## はじめに
自立循環型住宅への省エネルギー効果の推計プログラム 日別レポート
各シートの使用説明
■「CSV貼付」シート
・「時刻別エネルギー消費量CSVダウンロード」からCSVデータを取得し、データをこのシートに貼り付ける。
１．「自立循環型住宅への省エネルギー効果の推計プログラム」を起動する。
２．各項目を適切に入力し、「計算する」を実行する。
３．計算結果の「時刻別エネルギー消費量CSVダウンロード」ボタンを押すとダウンロードが始まる。
４．ダウンロードしたCSVデータを開き、全体を選択（Ctrl+A）した後コピー（Ctrl+C）をとる。
５．「CSVデータ貼り付け」シートに移動し、全体を選択（Ctrl+A）した後貼り付け（Ctrl+V）を行う。
■「レポート」シート
・「概要入力」と「CSVデータ貼り付け」シートを設定すると自動的に生成される。
結果レポートのそれぞれの読み方や活用例は欄外に記載
■WEBプログラムの結果表示とCSV書き出しの暖房エネルギーと未処理負荷の誤差について
CSV書き出しデータにペナルティ係数を乗じていないため値に多少のズレが発生しています。
WEBプログラムの結果表示の方が正確です。
参考) https://www.kenken.go.jp/becc/documents/house/4-1_211001_v11.pdf#page=18
■更新履歴
| 2022-01-04 | Ver1.0作成
| 2022-08-20 | Ver1.1作成（自家消費と売電に対応、新しい並び順のCSV形式に対応）
※本プログラムは、Windows用 Microsoft EXCEL 2019で作成、動作確認をしています。
製作：岐阜県立森林文化アカデミー 辻充孝

## CSV貼付
暖房 |  |  |  | 冷房 |  | 換気 | 給湯 |  |  | 照明 | 家電 | 調理 |  | PV | コジェネ
消費電力 | ガス消費量 | 石油消費量 | 未処理 | 消費電力 | 未処理 | 消費電力 | 消費電力 | ガス消費量 | 石油消費量 | 消費電力 | 消費電力 | 消費電力 | ガス消費量 | 発電量 | 発電量 | ガス消費量
[MJ] | [MJ] | [MJ] | [MJ] | [MJ] | [MJ] | [MJ] | [MJ] | [MJ] | [MJ] | [MJ] | [MJ] | [MJ] | [MJ] | [MJ] | [MJ] | [MJ]
0 | 0 | 0 | 0 | 0 | 0 | 0.62369 | 0.030776 | 0 | 0 | 0 | 1.7685 | 0 | 0 | 0 | 0 | 0
0 | 0 | 0 | 0 | 0 | 0 | 0.62369 | 0.030776 | 0 | 0 | 0 | 0.69979 | 0 | 0 | 0 | 0 | 0
0 | 0 | 0 | 0 | 0 | 0 | 0.62369 | 0.030776 | 0 | 0 | 0 | 0.77592 | 0 | 0 | 0 | 0 | 0
0 | 0 | 0 | 0 | 0 | 0 | 0.62369 | 0.030776 | 0 | 0 | 0 | 0.77592 | 0 | 0 | 0 | 0 | 0
0 | 0 | 0 | 0 | 0 | 0 | 0.62369 | 0.030776 | 0 | 0 | 0 | 0.69979 | 0 | 0 | 0 | 0 | 0
0 | 0 | 0 | 0 | 0 | 0 | 0.62369 | 0.030776 | 0 | 0 | 0 | 0.77592 | 0 | 0 | 0 | 0 | 0
0 | 0 | 0 | 0 | 0 | 0 | 0.62369 | 0.030776 | 0 | 0 | 0 | 0.77592 | 0 | 0 | 0.13493 | 0 | 0
42.4947 | 0 | 0 | 0.75249 | 0 | 0 | 0.63999 | 0.0393 | 1.8447 | 0 | 0.28584 | 2.7074 | 0 | 0 | 3.4963 | 0 | 0
12.1493 | 0 | 0 | 0 | 0 | 0 | 0.76696 | 0.041431 | 2.3059 | 0 | 1.1474 | 3.6132 | 0 | 1.5783 | 9.3512 | 0 | 0
3.4032 | 0 | 0 | 0 | 0 | 0 | 0.63179 | 0.056348 | 5.5342 | 0 | 2.0252 | 3.1935 | 0 | 0 | 19.7463 | 0 | 0
0 | 0 | 0 | 0 | 0 | 0 | 0.63999 | 0.035038 | 0.92236 | 0 | 1.8526 | 3.0588 | 0 | 0 | 20.5612 | 0 | 0
0 | 0 | 0 | 0 | 0 | 0 | 0.63179 | 0.030776 | 0 | 0 | 1.5682 | 3.0812 | 0 | 1.6123 | 23.4432 | 0 | 0
0 | 0 | 0 | 0 | 0 | 0 | 0.75066 | 0.064871 | 7.3789 | 0 | 1.342 | 3.6161 | 0 | 0 | 13.3967 | 0 | 0
0 | 0 | 0 | 0 | 0 | 0 | 0.63179 | 0.032907 | 0.46118 | 0 | 0.84072 | 0.69979 | 0 | 0 | 5.3644 | 0 | 0
0 | 0 | 0 | 0 | 0 | 0 | 0.62369 | 0.030776 | 0 | 0 | 0 | 0.77592 | 0 | 0 | 7.2049 | 0 | 0
0 | 0 | 0 | 0 | 0 | 0 | 0.62369 | 0.030776 | 0 | 0 | 0 | 0.77592 | 0 | 0 | 2.1126 | 0 | 0
4.035 | 0 | 0 | 0 | 0 | 0 | 0.63999 | 0.032907 | 0.46118 | 0 | 0.71995 | 5.3221 | 0 | 0 | 0.13363 | 0 | 0
5.1319 | 0 | 0 | 0 | 0 | 0 | 0.86944 | 0.079788 | 10.6072 | 0 | 1.2806 | 5.0625 | 0 | 0 | 0 | 0 | 0
2.875 | 0 | 0 | 0 | 0 | 0 | 0.86944 | 0.035038 | 0.92236 | 0 | 1.4712 | 4.3686 | 0 | 7.6615 | 0 | 0 | 0
7.8409 | 0 | 0 | 0 | 0 | 0 | 0.62369 | 0.22055 | 38.2136 | 0 | 0.25912 | 2.0067 | 0 | 0 | 0 | 0 | 0
7.3866 | 0 | 0 | 0 | 0 | 0 | 0.63179 | 0.28828 | 31.6824 | 0 | 1.3193 | 2.1374 | 0 | 0 | 0 | 0 | 0
7.7225 | 0 | 0 | 0 | 0 | 0 | 0.86398 | 0.25205 | 23.187 | 0 | 1.5393 | 3.3818 | 0 | 0 | 0 | 0 | 0
0 | 0 | 0 | 0 | 0 | 0 | 0.87208 | 0.3817 | 27.8538 | 0 | 1.6509 | 2.9368 | 0 | 0 | 0 | 0 | 0
0 | 0 | 0 | 0 | 0 | 0 | 0.74793 | 0.037169 | 1.3835 | 0 | 1.3374 | 1.7685 | 0 | 0 | 0 | 0 | 0
0 | 0 | 0 | 0 | 0 | 0 | 0.62369 | 0.0308 | 0 | 0 | 0.45212 | 1.7685 | 0 | 0 | 0 | 0 | 0
0 | 0 | 0 | 0 | 0 | 0 | 0.62369 | 0.0308 | 0 | 0 | 0 | 0.69979 | 0 | 0 | 0 | 0 | 0
0 | 0 | 0 | 0 | 0 | 0 | 0.62369 | 0.0308 | 0 | 0 | 0 | 0.77592 | 0 | 0 | 0 | 0 | 0
0 | 0 | 0 | 0 | 0 | 0 | 0.62369 | 0.0308 | 0 | 0 | 0 | 0.77592 | 0 | 0 | 0 | 0 | 0
0 | 0 | 0 | 0 | 0 | 0 | 0.62369 | 0.0308 | 0 | 0 | 0 | 0.69979 | 0 | 0 | 0 | 0 | 0
25.9713 | 0 | 0 | 0 | 0 | 0 | 0.62369 | 0.0308 | 0 | 0 | 0 | 0.77592 | 0 | 0 | 0 | 0 | 0
7.2463 | 0 | 0 | 0 | 0 | 0 | 0.75066 | 0.045716 | 3.3141 | 0 | 0.20329 | 3.4463 | 0 | 2.2536 | 0.13378 | 0 | 0
5.0858 | 0 | 0 | 0 | 0 | 0 | 0.63999 | 0.035062 | 0.94689 | 0 | 0.9749 | 3.5809 | 0 | 0 | 1.2684 | 0 | 0
4.7227 | 0 | 0 | 0 | 0 | 0 | 0.63999 | 0.0308 | 0 | 0 | 0.7012 | 1.9901 | 0 | 0 | 2.3805 | 0 | 0
0 | 0 | 0 | 0 | 0 | 0 | 0.62369 | 0.032931 | 0.47344 | 0 | 1.5563 | 3.865 | 0 | 0 | 3.3355 | 0 | 0
0 | 0 | 0 | 0 | 0 | 0 | 0.63179 | 0.0308 | 0 | 0 | 0.52601 | 0.69979 | 0 | 0 | 4.0499 | 0 | 0
8.8671 | 0 | 0 | 0 | 0 | 0 | 0.62369 | 0.0308 | 0 | 0 | 0.040062 | 0.77592 | 0 | 1.6123 | 4.3165 | 0 | 0
3.955 | 0 | 0 | 0 | 0 | 0 | 0.75066 | 0.037193 | 1.4203 | 0 | 0.19158 | 3.6161 | 0 | 0 | 4.1204 | 0 | 0
0 | 0 | 0 | 0 | 0 | 0 | 0.63179 | 0.0308 | 0 | 0 | 0.43882 | 0.69979 | 0 | 0 | 3.3261 | 0 | 0
0 | 0 | 0 | 0 | 0 | 0 | 0.62369 | 0.0308 | 0 | 0 | 0.27878 | 0.77592 | 0 | 0 | 2.3156 | 0 | 0
4.1037 | 0 | 0 | 0 | 0 | 0 | 0.62369 | 0.0308 | 0 | 0 | 0 | 0.77592 | 0 | 0 | 1.2642 | 0 | 0
3.5859 | 0 | 0 | 0 | 0 | 0 | 0.63179 | 0.032931 | 0.47344 | 0 | 0.32736 | 0.69979 | 0 | 0 | 0.13313 | 0 | 0
9.2375 | 0 | 0 | 0 | 0 | 0 | 0.63179 | 0.0308 | 0 | 0 | 0.55005 | 2.9534 | 0 | 0 | 0 | 0 | 0
5.9272 | 0 | 0 | 0 | 0 | 0 | 0.86944 | 0.062764 | 7.1017 | 0 | 0.63905 | 5.3377 | 0 | 0 | 0 | 0 | 0
8.7269 | 0 | 0 | 0 | 0 | 0 | 0.86944 | 0.23123 | 40.401 | 0 | 1.5292 | 1.8925 | 0 | 7.6615 | 0 | 0 | 0
9.27 | 0 | 0 | 0 | 0 | 0 | 0.63179 | 0.24057 | 21.6817 | 0 | 0.52493 | 2.0584 | 0 | 0 | 0 | 0 | 0
11.3771 | 0 | 0 | 0 | 0 | 0 | 0.63179 | 0.20754 | 14.2354 | 0 | 1.4098 | 2.7757 | 0 | 0 | 0 | 0 | 0
8.8484 | 0 | 0 | 0 | 0 | 0 | 0.86398 | 0.33207 | 17.8429 | 0 | 1.6509 | 2.563 | 0 | 0 | 0 | 0 | 0
0 | 0 | 0 | 0 | 0 | 0 | 0.88028 | 0.035062 | 0.94689 | 0 | 1.6866 | 2.6967 | 0 | 0 | 0 | 0 | 0
0 | 0 | 0 | 0 | 0 | 0 | 0.62369 | 0.031199 | 0 | 0 | 0.45212 | 1.7685 | 0 | 0 | 0 | 0 | 0
0 | 0 | 0 | 0 | 0 | 0 | 0.62369 | 0.031199 | 0 | 0 | 0 | 0.69979 | 0 | 0 | 0 | 0 | 0
0 | 0 | 0 | 0 | 0 | 0 | 0.62369 | 0.031199 | 0 | 0 | 0 | 0.77592 | 0 | 0 | 0 | 0 | 0
0 | 0 | 0 | 0 | 0 | 0 | 0.62369 | 0.031199 | 0 | 0 | 0 | 0.77592 | 0 | 0 | 0 | 0 | 0
0 | 0 | 0 | 0 | 0 | 0 | 0.62369 | 0.031199 | 0 | 0 | 0 | 0.69979 | 0 | 0 | 0 | 0 | 0
34.3285 | 0 | 0 | 3.6497 | 0 | 0 | 0.62369 | 0.031199 | 0 | 0 | 0 | 0.77592 | 0 | 0 | 0 | 0 | 0
10.095 | 0 | 0 | 0 | 0 | 0 | 0.75066 | 0.039723 | 1.9159 | 0 | 0.20329 | 3.4463 | 0 | 2.2536 | 0.13669 | 0 | 0
8.6647 | 0 | 0 | 0 | 0 | 0 | 0.63999 | 0.037592 | 1.4369 | 0 | 0.9749 | 3.5809 | 0 | 0 | 1.2922 | 0 | 0
7.4187 | 0 | 0 | 0 | 0 | 0 | 0.63999 | 0.031199 | 0 | 0 | 0.7012 | 1.9901 | 0 | 0 | 2.3601 | 0 | 0
0 | 0 | 0 | 0 | 0 | 0 | 0.62369 | 0.031199 | 0 | 0 | 1.5563 | 3.865 | 0 | 0 | 3.3711 | 0 | 0
0 | 0 | 0 | 0 | 0 | 0 | 0.63179 | 0.031199 | 0 | 0 | 0.52601 | 0.69979 | 0 | 0 | 4.1754 | 0 | 0
15.0893 | 0 | 0 | 0 | 0 | 0 | 0.62369 | 0.031199 | 0 | 0 | 0.040062 | 0.77592 | 0 | 1.6123 | 4.355 | 0 | 0
8.6749 | 0 | 0 | 0 | 0 | 0 | 0.75066 | 0.031199 | 0 | 0 | 0.19158 | 3.6161 | 0 | 0 | 4.077 | 0 | 0
0 | 0 | 0 | 0 | 0 | 0 | 0.63179 | 0.031199 | 0 | 0 | 0.43882 | 0.69979 | 0 | 0 | 3.4163 | 0 | 0
0 | 0 | 0 | 0 | 0 | 0 | 0.62369 | 0.031199 | 0 | 0 | 0.27878 | 0.77592 | 0 | 0 | 2.5281 | 0 | 0
14.2769 | 0 | 0 | 0 | 0 | 0 | 0.62369 | 0.031199 | 0 | 0 | 0 | 0.77592 | 0 | 0 | 0.97932 | 0 | 0
6.7201 | 0 | 0 | 0 | 0 | 0 | 0.63179 | 0.031199 | 0 | 0 | 0.32736 | 0.69979 | 0 | 0 | 0 | 0 | 0
15.4639 | 0 | 0 | 0 | 0 | 0 | 0.63179 | 0.031199 | 0 | 0 | 0.55005 | 2.9534 | 0 | 0 | 0 | 0 | 0
7.7494 | 0 | 0 | 0 | 0 | 0 | 0.86944 | 0.048246 | 3.8317 | 0 | 0.63905 | 5.3377 | 0 | 0 | 0 | 0 | 0
11.5536 | 0 | 0 | 0 | 0 | 0 | 0.86944 | 0.22098 | 37.7095 | 0 | 1.5292 | 1.8925 | 0 | 7.6615 | 0 | 0 | 0
9.9263 | 0 | 0 | 0 | 0 | 0 | 0.63179 | 0.23497 | 19.863 | 0 | 0.52493 | 2.0584 | 0 | 0 | 0 | 0 | 0
10.9884 | 0 | 0 | 0 | 0 | 0 | 0.63179 | 0.19662 | 11.2416 | 0 | 1.4098 | 2.7757 | 0 | 0 | 0 | 0 | 0
7.7874 | 0 | 0 | 0 | 0 | 0 | 0.86398 | 0.30024 | 10.0774 | 0 | 1.6509 | 2.563 | 0 | 0 | 0 | 0 | 0
0 | 0 | 0 | 0 | 0 | 0 | 0.88028 | 0.03333 | 0.47897 | 0 | 1.6866 | 2.6967 | 0 | 0 | 0 | 0 | 0
0 | 0 | 0 | 0 | 0 | 0 | 0.62369 | 0.030428 | 0 | 0 | 0.45212 | 1.7685 | 0 | 0 | 0 | 0 | 0
0 | 0 | 0 | 0 | 0 | 0 | 0.62369 | 0.030428 | 0 | 0 | 0 | 0.69979 | 0 | 0 | 0 | 0 | 0
0 | 0 | 0 | 0 | 0 | 0 | 0.62369 | 0.030428 | 0 | 0 | 0 | 0.77592 | 0 | 0 | 0 | 0 | 0
0 | 0 | 0 | 0 | 0 | 0 | 0.62369 | 0.030428 | 0 | 0 | 0 | 0.77592 | 0 | 0 | 0 | 0 | 0
0 | 0 | 0 | 0 | 0 | 0 | 0.62369 | 0.030428 | 0 | 0 | 0 | 0.69979 | 0 | 0 | 0 | 0 | 0
24.9485 | 0 | 0 | 0 | 0 | 0 | 0.62369 | 0.030428 | 0 | 0 | 0 | 0.77592 | 0 | 0 | 0 | 0 | 0
6.5175 | 0 | 0 | 0 | 0 | 0 | 0.75066 | 0.045345 | 3.2508 | 0 | 0.20329 | 3.4463 | 0 | 2.2536 | 0 | 0 | 0
5.6499 | 0 | 0 | 0 | 0 | 0 | 0.63999 | 0.03469 | 0.92881 | 0 | 0.9749 | 3.5809 | 0 | 0 | 0.55794 | 0 | 0
4.8387 | 0 | 0 | 0 | 0 | 0 | 0.63999 | 0.030428 | 0 | 0 | 0.7012 | 1.9901 | 0 | 0 | 1.857 | 0 | 0
0 | 0 | 0 | 0 | 0 | 0 | 0.62369 | 0.032559 | 0.4644 | 0 | 1.5563 | 3.865 | 0 | 0 | 2.4987 | 0 | 0
0 | 0 | 0 | 0 | 0 | 0 | 0.63179 | 0.030428 | 0 | 0 | 0.52601 | 0.69979 | 0 | 0 | 2.0495 | 0 | 0
8.9023 | 0 | 0 | 0 | 0 | 0 | 0.62369 | 0.030428 | 0 | 0 | 0.040062 | 0.77592 | 0 | 1.6123 | 3.2159 | 0 | 0
3.7802 | 0 | 0 | 0 | 0 | 0 | 0.75066 | 0.036821 | 1.3932 | 0 | 0.19158 | 3.6161 | 0 | 0 | 3.1931 | 0 | 0
0 | 0 | 0 | 0 | 0 | 0 | 0.63179 | 0.030428 | 0 | 0 | 0.43882 | 0.69979 | 0 | 0 | 2.5023 | 0 | 0
0 | 0 | 0 | 0 | 0 | 0 | 0.62369 | 0.030428 | 0 | 0 | 0.27878 | 0.77592 | 0 | 0 | 2.4901 | 0 | 0
7.2023 | 0 | 0 | 0 | 0 | 0 | 0.62369 | 0.030428 | 0 | 0 | 0 | 0.77592 | 0 | 0 | 1.1747 | 0 | 0
3.7747 | 0 | 0 | 0 | 0 | 0 | 0.63179 | 0.032559 | 0.4644 | 0 | 0.32736 | 0.69979 | 0 | 0 | 0.13142 | 0 | 0
8.6585 | 0 | 0 | 0 | 0 | 0 | 0.63179 | 0.030428 | 0 | 0 | 0.55005 | 2.9534 | 0 | 0 | 0 | 0 | 0
4.7315 | 0 | 0 | 0 | 0 | 0 | 0.86944 | 0.062392 | 6.9661 | 0 | 0.63905 | 5.3377 | 0 | 0 | 0 | 0 | 0
7.2118 | 0 | 0 | 0 | 0 | 0 | 0.86944 | 0.23086 | 39.7995 | 0 | 1.5292 | 1.8925 | 0 | 7.6615 | 0 | 0 | 0
7.1511 | 0 | 0 | 0 | 0 | 0 | 0.63179 | 0.23634 | 21.2242 | 0 | 0.52493 | 2.0584 | 0 | 0 | 0 | 0 | 0
9.0922 | 0 | 0 | 0 | 0 | 0 | 0.63179 | 0.20331 | 13.9237 | 0 | 1.4098 | 2.7757 | 0 | 0 | 0 | 0 | 0
6.4464 | 0 | 0 | 0 | 0 | 0 | 0.86398 | 0.32398 | 17.3893 | 0 | 1.6509 | 2.563 | 0 | 0 | 0 | 0 | 0
0 | 0 | 0 | 0 | 0 | 0 | 0.88028 | 0.03469 | 0.92881 | 0 | 1.6866 | 2.6967 | 0 | 0 | 0 | 0 | 0
0 | 0 | 0 | 0 | 0 | 0 | 0.62369 | 0.03081 | 0 | 0 | 0.45212 | 1.7685 | 0 | 0 | 0 | 0 | 0
0 | 0 | 0 | 0 | 0 | 0 | 0.62369 | 0.03081 | 0 | 0 | 0 | 0.69979 | 0 | 0 | 0 | 0 | 0
0 | 0 | 0 | 0 | 0 | 0 | 0.62369 | 0.03081 | 0 | 0 | 0 | 0.77592 | 0 | 0 | 0 | 0 | 0
0 | 0 | 0 | 0 | 0 | 0 | 0.62369 | 0.03081 | 0 | 0 | 0 | 0.77592 | 0 | 0 | 0 | 0 | 0
0 | 0 | 0 | 0 | 0 | 0 | 0.62369 | 0.03081 | 0 | 0 | 0 | 0.69979 | 0 | 0 | 0 | 0 | 0
23.6687 | 0 | 0 | 0 | 0 | 0 | 0.62369 | 0.03081 | 0 | 0 | 0 | 0.77592 | 0 | 0 | 0 | 0 | 0
6.8246 | 0 | 0 | 0 | 0 | 0 | 0.75066 | 0.045727 | 3.2172 | 0 | 0.20329 | 3.4463 | 0 | 2.2536 | 0.13283 | 0 | 0
5.197 | 0 | 0 | 0 | 0 | 0 | 0.63999 | 0.035072 | 0.91919 | 0 | 0.9749 | 3.5809 | 0 | 0 | 2.5668 | 0 | 0
4.2697 | 0 | 0 | 0 | 0 | 0 | 0.63999 | 0.03081 | 0 | 0 | 0.7012 | 1.9901 | 0 | 0 | 6.6334 | 0 | 0
0 | 0 | 0 | 0 | 0 | 0 | 0.62369 | 0.032941 | 0.45959 | 0 | 1.5563 | 3.865 | 0 | 0 | 16.9611 | 0 | 0
0 | 0 | 0 | 0 | 0 | 0 | 0.63179 | 0.03081 | 0 | 0 | 0.52601 | 0.69979 | 0 | 0 | 22.8629 | 0 | 0
2.8871 | 0 | 0 | 0 | 0 | 0 | 0.62369 | 0.03081 | 0 | 0 | 0.040062 | 0.77592 | 0 | 1.6123 | 21.9828 | 0 | 0
1.6204 | 0 | 0 | 0 | 0 | 0 | 0.75066 | 0.037203 | 1.3788 | 0 | 0.19158 | 3.6161 | 0 | 0 | 22.8195 | 0 | 0
0 | 0 | 0 | 0 | 0 | 0 | 0.63179 | 0.03081 | 0 | 0 | 0.43882 | 0.69979 | 0 | 0 | 18.2134 | 0 | 0
0 | 0 | 0 | 0 | 0 | 0 | 0.62369 | 0.03081 | 0 | 0 | 0.27878 | 0.77592 | 0 | 0 | 14.7534 | 0 | 0
1.8193 | 0 | 0 | 0 | 0 | 0 | 0.62369 | 0.03081 | 0 | 0 | 0 | 0.77592 | 0 | 0 | 7.0829 | 0 | 0
2.6222 | 0 | 0 | 0 | 0 | 0 | 0.63179 | 0.032941 | 0.45959 | 0 | 0.32736 | 0.69979 | 0 | 0 | 0.2194 | 0 | 0
7.7675 | 0 | 0 | 0 | 0 | 0 | 0.63179 | 0.03081 | 0 | 0 | 0.55005 | 2.9534 | 0 | 0 | 0 | 0 | 0
6.0866 | 0 | 0 | 0 | 0 | 0 | 0.86944 | 0.062774 | 6.8939 | 0 | 0.63905 | 5.3377 | 0 | 0 | 0 | 0 | 0
7.794 | 0 | 0 | 0 | 0 | 0 | 0.86944 | 0.23124 | 39.1565 | 0 | 1.5292 | 1.8925 | 0 | 7.6615 | 0 | 0 | 0
9.0954 | 0 | 0 | 0 | 0 | 0 | 0.63179 | 0.24067 | 21.1182 | 0 | 0.52493 | 2.0584 | 0 | 0 | 0 | 0 | 0
11.0203 | 0 | 0 | 0 | 0 | 0 | 0.63179 | 0.20764 | 13.889 | 0 | 1.4098 | 2.7757 | 0 | 0 | 0 | 0 | 0
8.8064 | 0 | 0 | 0 | 0 | 0 | 0.86398 | 0.33227 | 17.4675 | 0 | 1.6509 | 2.563 | 0 | 0 | 0 | 0 | 0
0 | 0 | 0 | 0 | 0 | 0 | 0.88028 | 0.035072 | 0.91919 | 0 | 1.6866 | 2.6967 | 0 | 0 | 0 | 0 | 0
0 | 0 | 0 | 0 | 0 | 0 | 0.62369 | 0.031192 | 0 | 0 | 0.45212 | 1.7685 | 0 | 0 | 0 | 0 | 0
0 | 0 | 0 | 0 | 0 | 0 | 0.62369 | 0.031192 | 0 | 0 | 0 | 0.69979 | 0 | 0 | 0 | 0 | 0
0 | 0 | 0 | 0 | 0 | 0 | 0.62369 | 0.031192 | 0 | 0 | 0 | 0.77592 | 0 | 0 | 0 | 0 | 0
0 | 0 | 0 | 0 | 0 | 0 | 0.62369 | 0.031192 | 0 | 0 | 0 | 0.77592 | 0 | 0 | 0 | 0 | 0
0 | 0 | 0 | 0 | 0 | 0 | 0.62369 | 0.031192 | 0 | 0 | 0 | 0.69979 | 0 | 0 | 0 | 0 | 0
34.5117 | 0 | 0 | 2.2663 | 0 | 0 | 0.62369 | 0.031192 | 0 | 0 | 0 | 0.77592 | 0 | 0 | 0 | 0 | 0
9.9741 | 0 | 0 | 0 | 0 | 0 | 0.75066 | 0.046109 | 3.2193 | 0 | 0.20329 | 3.4463 | 0 | 2.2536 | 0.22255 | 0 | 0
5.7866 | 0 | 0 | 0 | 0 | 0 | 0.63999 | 0.035454 | 0.91979 | 0 | 0.9749 | 3.5809 | 0 | 0 | 7.3866 | 0 | 0
2.323 | 0 | 0 | 0 | 0 | 0 | 0.63999 | 0.031192 | 0 | 0 | 0.7012 | 1.9901 | 0 | 0 | 14.6654 | 0 | 0
0 | 0 | 0 | 0 | 0 | 0 | 0.62369 | 0.033323 | 0.4599 | 0 | 1.5563 | 3.865 | 0 | 0 | 18.3059 | 0 | 0
0 | 0 | 0 | 0 | 0 | 0 | 0.63179 | 0.031192 | 0 | 0 | 0.52601 | 0.69979 | 0 | 0 | 13.9283 | 0 | 0
0 | 0 | 0 | 0 | 0 | 0 | 0.62369 | 0.031192 | 0 | 0 | 0.040062 | 0.77592 | 0 | 1.6123 | 18.6052 | 0 | 0
0 | 0 | 0 | 0 | 0 | 0 | 0.75066 | 0.037585 | 1.3797 | 0 | 0.19158 | 3.6161 | 0 | 0 | 19.4546 | 0 | 0
0 | 0 | 0 | 0 | 0 | 0 | 0.63179 | 0.031192 | 0 | 0 | 0.43882 | 0.69979 | 0 | 0 | 17.2496 | 0 | 0
0 | 0 | 0 | 0 | 0 | 0 | 0.62369 | 0.031192 | 0 | 0 | 0.27878 | 0.77592 | 0 | 0 | 5.9155 | 0 | 0
0 | 0 | 0 | 0 | 0 | 0 | 0.62369 | 0.031192 | 0 | 0 | 0 | 0.77592 | 0 | 0 | 2.6412 | 0 | 0
1.7856 | 0 | 0 | 0 | 0 | 0 | 0.63179 | 0.033323 | 0.4599 | 0 | 0.32736 | 0.69979 | 0 | 0 | 0.22172 | 0 | 0
6.5045 | 0 | 0 | 0 | 0 | 0 | 0.63179 | 0.031192 | 0 | 0 | 0.55005 | 2.9534 | 0 | 0 | 0 | 0 | 0
5.6133 | 0 | 0 | 0 | 0 | 0 | 0.86944 | 0.063156 | 6.8985 | 0 | 0.63905 | 5.3377 | 0 | 0 | 0 | 0 | 0
7.1206 | 0 | 0 | 0 | 0 | 0 | 0.86944 | 0.23162 | 38.9725 | 0 | 1.5292 | 1.8925 | 0 | 7.6615 | 0 | 0 | 0
8.5289 | 0 | 0 | 0 | 0 | 0 | 0.63179 | 0.2445 | 21.2079 | 0 | 0.52493 | 2.0584 | 0 | 0 | 0 | 0 | 0
10.7252 | 0 | 0 | 0 | 0 | 0 | 0.63179 | 0.21147 | 13.9698 | 0 | 1.4098 | 2.7757 | 0 | 0 | 0 | 0 | 0
8.2826 | 0 | 0 | 0 | 0 | 0 | 0.86398 | 0.33954 | 17.6596 | 0 | 1.6509 | 2.563 | 0 | 0 | 0 | 0 | 0
0 | 0 | 0 | 0 | 0 | 0 | 0.88028 | 0.035454 | 0.91979 | 0 | 1.6866 | 2.6967 | 0 | 0 | 0 | 0 | 0
0 | 0 | 0 | 0 | 0 | 0 | 0.62369 | 0.030767 | 0 | 0 | 0 | 1.7685 | 0 | 0 | 0 | 0 | 0
0 | 0 | 0 | 0 | 0 | 0 | 0.62369 | 0.030767 | 0 | 0 | 0 | 0.69979 | 0 | 0 | 0 | 0 | 0
0 | 0 | 0 | 0 | 0 | 0 | 0.62369 | 0.030767 | 0 | 0 | 0 | 0.77592 | 0 | 0 | 0 | 0 | 0
0 | 0 | 0 | 0 | 0 | 0 | 0.62369 | 0.030767 | 0 | 0 | 0 | 0.77592 | 0 | 0 | 0 | 0 | 0
0 | 0 | 0 | 0 | 0 | 0 | 0.62369 | 0.030767 | 0 | 0 | 0 | 0.69979 | 0 | 0 | 0 | 0 | 0
0 | 0 | 0 | 0 | 0 | 0 | 0.62369 | 0.030767 | 0 | 0 | 0 | 0.77592 | 0 | 0 | 0 | 0 | 0
0 | 0 | 0 | 0 | 0 | 0 | 0.62369 | 0.030767 | 0 | 0 | 0 | 0.77592 | 0 | 0 | 0.13523 | 0 | 0
43.1254 | 0 | 0 | 2.5542 | 0 | 0 | 0.63999 | 0.035029 | 0.9052 | 0 | 0.28584 | 2.7074 | 0 | 0 | 1.3513 | 0 | 0
18.2588 | 0 | 0 | 0 | 0 | 0 | 0.76696 | 0.03716 | 1.3578 | 0 | 1.1474 | 3.6132 | 0 | 1.5783 | 2.6677 | 0 | 0
6.9217 | 0 | 0 | 0 | 0 | 0 | 0.63179 | 0.035029 | 0.9052 | 0 | 2.0252 | 3.1935 | 0 | 0 | 3.8705 | 0 | 0
6.6264 | 0 | 0 | 0 | 0 | 0 | 0.63999 | 0.035029 | 0.9052 | 0 | 1.8526 | 3.0588 | 0 | 0 | 7.1126 | 0 | 0
5.4593 | 0 | 0 | 0 | 0 | 0 | 0.63179 | 0.030767 | 0 | 0 | 1.5682 | 3.0812 | 0 | 1.6123 | 4.8401 | 0 | 0
3.0276 | 0 | 0 | 0 | 0 | 0 | 0.75066 | 0.064862 | 7.2416 | 0 | 1.342 | 3.6161 | 0 | 0 | 7.0109 | 0 | 0
0 | 0 | 0 | 0 | 0 | 0 | 0.63179 | 0.032898 | 0.4526 | 0 | 0.84072 | 0.69979 | 0 | 0 | 11.2753 | 0 | 0
0 | 0 | 0 | 0 | 0 | 0 | 0.62369 | 0.030767 | 0 | 0 | 0 | 0.77592 | 0 | 0 | 2.7975 | 0 | 0
9.0729 | 0 | 0 | 0 | 0 | 0 | 0.62369 | 0.030767 | 0 | 0 | 0 | 0.77592 | 0 | 0 | 1.3831 | 0 | 0
6.5316 | 0 | 0 | 0 | 0 | 0 | 0.63999 | 0.032898 | 0.4526 | 0 | 0.71995 | 5.3221 | 0 | 0 | 0.13197 | 0 | 0
6.6156 | 0 | 0 | 0 | 0 | 0 | 0.86944 | 0.066993 | 7.6942 | 0 | 1.2806 | 5.0625 | 0 | 0 | 0 | 0 | 0
3.3682 | 0 | 0 | 0 | 0 | 0 | 0.86944 | 0.047815 | 3.6208 | 0 | 1.4712 | 4.3686 | 0 | 7.6615 | 0 | 0 | 0
9.3597 | 0 | 0 | 0 | 0 | 0 | 0.62369 | 0.22055 | 36.8091 | 0 | 0.25912 | 2.0067 | 0 | 0 | 0 | 0 | 0
7.8081 | 0 | 0 | 0 | 0 | 0 | 0.63179 | 0.26049 | 25.1128 | 0 | 1.3193 | 2.1374 | 0 | 0 | 0 | 0 | 0
7.8968 | 0 | 0 | 0 | 0 | 0 | 0.86398 | 0.20721 | 13.7977 | 0 | 1.5393 | 3.3818 | 0 | 0 | 0 | 0 | 0
0 | 0 | 0 | 0 | 0 | 0 | 0.87208 | 0.37939 | 26.6903 | 0 | 1.6509 | 2.9368 | 0 | 0 | 0 | 0 | 0
0 | 0 | 0 | 0 | 0 | 0 | 0.74793 | 0.035029 | 0.9052 | 0 | 1.3374 | 1.7685 | 0 | 0 | 0 | 0 | 0
0 | 0 | 0 | 0 | 0 | 0 | 0.62369 | 0.030453 | 0 | 0 | 0 | 1.7685 | 0 | 0 | 0 | 0 | 0
0 | 0 | 0 | 0 | 0 | 0 | 0.62369 | 0.030453 | 0 | 0 | 0 | 0.69979 | 0 | 0 | 0 | 0 | 0
0 | 0 | 0 | 0 | 0 | 0 | 0.62369 | 0.030453 | 0 | 0 | 0 | 0.77592 | 0 | 0 | 0 | 0 | 0
0 | 0 | 0 | 0 | 0 | 0 | 0.62369 | 0.030453 | 0 | 0 | 0 | 0.77592 | 0 | 0 | 0 | 0 | 0
0 | 0 | 0 | 0 | 0 | 0 | 0.62369 | 0.030453 | 0 | 0 | 0 | 0.69979 | 0 | 0 | 0 | 0 | 0
0 | 0 | 0 | 0 | 0 | 0 | 0.62369 | 0.030453 | 0 | 0 | 0 | 0.77592 | 0 | 0 | 0 | 0 | 0
0 | 0 | 0 | 0 | 0 | 0 | 0.63179 | 0.036846 | 1.3838 | 0 | 0.20329 | 1.6514 | 0 | 0 | 0.22205 | 0 | 0
43.6175 | 0 | 0 | 2.3564 | 0 | 0 | 0.63179 | 0.036846 | 1.3838 | 0 | 0.54745 | 3.2149 | 0 | 0 | 7.2725 | 0 | 0
8.2647 | 0 | 0 | 0 | 0 | 0 | 0.89384 | 0.064548 | 7.38 | 0 | 1.4507 | 4.4916 | 0 | 1.5783 | 15.0696 | 0 | 0
0 | 0 | 0 | 0 | 0 | 0 | 0.62369 | 0.030453 | 0 | 0 | 0.58363 | 0.77592 | 0 | 0 | 20.3518 | 0 | 0
0 | 0 | 0 | 0 | 0 | 0 | 0.62369 | 0.030453 | 0 | 0 | 0 | 0.69979 | 0 | 0 | 23.4223 | 0 | 0
0 | 0 | 0 | 0 | 0 | 0 | 0.62369 | 0.030453 | 0 | 0 | 0 | 0.77592 | 0 | 0 | 24.3971 | 0 | 0
0 | 0 | 0 | 0 | 0 | 0 | 0.62369 | 0.030453 | 0 | 0 | 0 | 0.77592 | 0 | 0 | 23.3704 | 0 | 0
0 | 0 | 0 | 0 | 0 | 0 | 0.62369 | 0.030453 | 0 | 0 | 0 | 0.69979 | 0 | 0 | 20.5515 | 0 | 0
0 | 0 | 0 | 0 | 0 | 0 | 0.62369 | 0.030453 | 0 | 0 | 0 | 0.77592 | 0 | 0 | 15.1489 | 0 | 0
0 | 0 | 0 | 0 | 0 | 0 | 0.62369 | 0.030453 | 0 | 0 | 0 | 0.77592 | 0 | 0 | 6.4968 | 0 | 0
0 | 0 | 0 | 0 | 0 | 0 | 0.62369 | 0.030453 | 0 | 0 | 0 | 0.69979 | 0 | 0 | 0.43723 | 0 | 0
0 | 0 | 0 | 0 | 0 | 0 | 0.62369 | 0.030453 | 0 | 0 | 0 | 0.77592 | 0 | 0 | 0 | 0 | 0
1.1572 | 0 | 0 | 0 | 0 | 0 | 0.62369 | 0.030453 | 0 | 0 | 0 | 0.77592 | 0 | 0 | 0 | 0 | 0
5.2557 | 0 | 0 | 0 | 0 | 0 | 0.62369 | 0.030453 | 0 | 0 | 0 | 0.69979 | 0 | 0 | 0 | 0 | 0
5.7127 | 0 | 0 | 0 | 0 | 0 | 0.63999 | 0.078399 | 9.2713 | 0 | 0.35176 | 4.515 | 0 | 0 | 0 | 0 | 0
6.4301 | 0 | 0 | 0 | 0 | 0 | 0.63179 | 0.09225 | 12.1464 | 0 | 0.93561 | 4.3403 | 0 | 0 | 0 | 0 | 0
0 | 0 | 0 | 0 | 0 | 0 | 0.75603 | 0.13593 | 20.4952 | 0 | 1.6509 | 0.93598 | 0 | 0 | 0 | 0 | 0
0 | 0 | 0 | 0 | 0 | 0 | 0.86398 | 0.034715 | 0.9225 | 0 | 1.3523 | 2.644 | 0 | 0 | 0 | 0 | 0
0 | 0 | 0 | 0 | 0 | 0 | 0.62369 | 0.030075 | 0 | 0 | 0.45212 | 1.7685 | 0 | 0 | 0 | 0 | 0
0 | 0 | 0 | 0 | 0 | 0 | 0.62369 | 0.030075 | 0 | 0 | 0 | 0.69979 | 0 | 0 | 0 | 0 | 0
0 | 0 | 0 | 0 | 0 | 0 | 0.62369 | 0.030075 | 0 | 0 | 0 | 0.77592 | 0 | 0 | 0 | 0 | 0
0 | 0 | 0 | 0 | 0 | 0 | 0.62369 | 0.030075 | 0 | 0 | 0 | 0.77592 | 0 | 0 | 0 | 0 | 0
0 | 0 | 0 | 0 | 0 | 0 | 0.62369 | 0.030075 | 0 | 0 | 0 | 0.69979 | 0 | 0 | 0 | 0 | 0
34.9559 | 0 | 0 | 2.841 | 0 | 0 | 0.62369 | 0.030075 | 0 | 0 | 0 | 0.77592 | 0 | 0 | 0 | 0 | 0
9.9844 | 0 | 0 | 0 | 0 | 0 | 0.75066 | 0.044992 | 3.1113 | 0 | 0.20329 | 3.4463 | 0 | 2.2536 | 0.13554 | 0 | 0
7.6612 | 0 | 0 | 0 | 0 | 0 | 0.63999 | 0.034337 | 0.88894 | 0 | 0.9749 | 3.5809 | 0 | 0 | 2.6047 | 0 | 0
4.6672 | 0 | 0 | 0 | 0 | 0 | 0.63999 | 0.030075 | 0 | 0 | 0.7012 | 1.9901 | 0 | 0 | 11.6258 | 0 | 0
0 | 0 | 0 | 0 | 0 | 0 | 0.62369 | 0.032206 | 0.44447 | 0 | 1.5563 | 3.865 | 0 | 0 | 12.3353 | 0 | 0
0 | 0 | 0 | 0 | 0 | 0 | 0.63179 | 0.030075 | 0 | 0 | 0.52601 | 0.69979 | 0 | 0 | 17.5135 | 0 | 0
0 | 0 | 0 | 0 | 0 | 0 | 0.62369 | 0.030075 | 0 | 0 | 0.040062 | 0.77592 | 0 | 1.6123 | 23.7452 | 0 | 0
0 | 0 | 0 | 0 | 0 | 0 | 0.75066 | 0.036468 | 1.3334 | 0 | 0.19158 | 3.6161 | 0 | 0 | 22.781 | 0 | 0
0 | 0 | 0 | 0 | 0 | 0 | 0.63179 | 0.030075 | 0 | 0 | 0.43882 | 0.69979 | 0 | 0 | 19.3509 | 0 | 0
0 | 0 | 0 | 0 | 0 | 0 | 0.62369 | 0.030075 | 0 | 0 | 0.27878 | 0.77592 | 0 | 0 | 13.3342 | 0 | 0
0 | 0 | 0 | 0 | 0 | 0 | 0.62369 | 0.030075 | 0 | 0 | 0 | 0.77592 | 0 | 0 | 4.6632 | 0 | 0
0 | 0 | 0 | 0 | 0 | 0 | 0.63179 | 0.032206 | 0.44447 | 0 | 0.32736 | 0.69979 | 0 | 0 | 0.43101 | 0 | 0
0 | 0 | 0 | 0 | 0 | 0 | 0.63179 | 0.030075 | 0 | 0 | 0.55005 | 2.9534 | 0 | 0 | 0 | 0 | 0
1.1134 | 0 | 0 | 0 | 0 | 0 | 0.86944 | 0.062039 | 6.6671 | 0 | 0.63905 | 5.3377 | 0 | 0 | 0 | 0 | 0
2.8126 | 0 | 0 | 0 | 0 | 0 | 0.86944 | 0.23051 | 38.2003 | 0 | 1.5292 | 1.8925 | 0 | 7.6615 | 0 | 0 | 0
3.2509 | 0 | 0 | 0 | 0 | 0 | 0.63179 | 0.23254 | 20.3294 | 0 | 0.52493 | 2.0584 | 0 | 0 | 0 | 0 | 0
5.0899 | 0 | 0 | 0 | 0 | 0 | 0.63179 | 0.19951 | 13.3452 | 0 | 1.4098 | 2.7757 | 0 | 0 | 0 | 0 | 0
3.7755 | 0 | 0 | 0 | 0 | 0 | 0.86398 | 0.31673 | 16.6552 | 0 | 1.6509 | 2.563 | 0 | 0 | 0 | 0 | 0
0 | 0 | 0 | 0 | 0 | 0 | 0.88028 | 0.034337 | 0.88894 | 0 | 1.6866 | 2.6967 | 0 | 0 | 0 | 0 | 0
0 | 0 | 0 | 0 | 0 | 0 | 0.62369 | 0.030808 | 0 | 0 | 0.45212 | 1.7685 | 0 | 0 | 0 | 0 | 0
0 | 0 | 0 | 0 | 0 | 0 | 0.62369 | 0.030808 | 0 | 0 | 0 | 0.69979 | 0 | 0 | 0 | 0 | 0
0 | 0 | 0 | 0 | 0 | 0 | 0.62369 | 0.030808 | 0 | 0 | 0 | 0.77592 | 0 | 0 | 0 | 0 | 0
0 | 0 | 0 | 0 | 0 | 0 | 0.62369 | 0.030808 | 0 | 0 | 0 | 0.77592 | 0 | 0 | 0 | 0 | 0
0 | 0 | 0 | 0 | 0 | 0 | 0.62369 | 0.030808 | 0 | 0 | 0 | 0.69979 | 0 | 0 | 0 | 0 | 0
20.5426 | 0 | 0 | 0 | 0 | 0 | 0.62369 | 0.030808 | 0 | 0 | 0 | 0.77592 | 0 | 0 | 0 | 0 | 0
6.8666 | 0 | 0 | 0 | 0 | 0 | 0.75066 | 0.039332 | 1.783 | 0 | 0.20329 | 3.4463 | 0 | 2.2536 | 0.13378 | 0 | 0
3.9812 | 0 | 0 | 0 | 0 | 0 | 0.63999 | 0.037201 | 1.3373 | 0 | 0.9749 | 3.5809 | 0 | 0 | 1.4275 | 0 | 0
1.3993 | 0 | 0 | 0 | 0 | 0 | 0.63999 | 0.030808 | 0 | 0 | 0.7012 | 1.9901 | 0 | 0 | 4.7059 | 0 | 0
0 | 0 | 0 | 0 | 0 | 0 | 0.62369 | 0.030808 | 0 | 0 | 1.5563 | 3.865 | 0 | 0 | 6.1445 | 0 | 0
0 | 0 | 0 | 0 | 0 | 0 | 0.63179 | 0.030808 | 0 | 0 | 0.52601 | 0.69979 | 0 | 0 | 8.9223 | 0 | 0
0 | 0 | 0 | 0 | 0 | 0 | 0.62369 | 0.030808 | 0 | 0 | 0.040062 | 0.77592 | 0 | 1.6123 | 11.004 | 0 | 0
0 | 0 | 0 | 0 | 0 | 0 | 0.75066 | 0.030808 | 0 | 0 | 0.19158 | 3.6161 | 0 | 0 | 13.6291 | 0 | 0
0 | 0 | 0 | 0 | 0 | 0 | 0.63179 | 0.030808 | 0 | 0 | 0.43882 | 0.69979 | 0 | 0 | 4.2282 | 0 | 0
0 | 0 | 0 | 0 | 0 | 0 | 0.62369 | 0.030808 | 0 | 0 | 0.27878 | 0.77592 | 0 | 0 | 3.1316 | 0 | 0
0 | 0 | 0 | 0 | 0 | 0 | 0.62369 | 0.030808 | 0 | 0 | 0 | 0.77592 | 0 | 0 | 1.6225 | 0 | 0
0 | 0 | 0 | 0 | 0 | 0 | 0.63179 | 0.030808 | 0 | 0 | 0.32736 | 0.69979 | 0 | 0 | 0.22089 | 0 | 0
5.2106 | 0 | 0 | 0 | 0 | 0 | 0.63179 | 0.030808 | 0 | 0 | 0.55005 | 2.9534 | 0 | 0 | 0 | 0 | 0
4.3583 | 0 | 0 | 0 | 0 | 0 | 0.86944 | 0.047855 | 3.566 | 0 | 0.63905 | 5.3377 | 0 | 0 | 0 | 0 | 0
5.7917 | 0 | 0 | 0 | 0 | 0 | 0.86944 | 0.22059 | 35.2095 | 0 | 1.5292 | 1.8925 | 0 | 7.6615 | 0 | 0 | 0
7.3711 | 0 | 0 | 0 | 0 | 0 | 0.63179 | 0.23106 | 18.5794 | 0 | 0.52493 | 2.0584 | 0 | 0 | 0 | 0 | 0
9.7773 | 0 | 0 | 0 | 0 | 0 | 0.63179 | 0.1927 | 10.5558 | 0 | 1.4098 | 2.7757 | 0 | 0 | 0 | 0 | 0
7.7514 | 0 | 0 | 0 | 0 | 0 | 0.86398 | 0.2928 | 9.525 | 0 | 1.6509 | 2.563 | 0 | 0 | 0 | 0 | 0
0 | 0 | 0 | 0 | 0 | 0 | 0.88028 | 0.032939 | 0.44576 | 0 | 1.6866 | 2.6967 | 0 | 0 | 0 | 0 | 0
0 | 0 | 0 | 0 | 0 | 0 | 0.62369 | 0.031178 | 0 | 0 | 0.45212 | 1.7685 | 0 | 0 | 0 | 0 | 0
0 | 0 | 0 | 0 | 0 | 0 | 0.62369 | 0.031178 | 0 | 0 | 0 | 0.69979 | 0 | 0 | 0 | 0 | 0
0 | 0 | 0 | 0 | 0 | 0 | 0.62369 | 0.031178 | 0 | 0 | 0 | 0.77592 | 0 | 0 | 0 | 0 | 0
0 | 0 | 0 | 0 | 0 | 0 | 0.62369 | 0.031178 | 0 | 0 | 0 | 0.77592 | 0 | 0 | 0 | 0 | 0
0 | 0 | 0 | 0 | 0 | 0 | 0.62369 | 0.031178 | 0 | 0 | 0 | 0.69979 | 0 | 0 | 0 | 0 | 0
34.2201 | 0 | 0 | 3.6542 | 0 | 0 | 0.62369 | 0.031178 | 0 | 0 | 0 | 0.77592 | 0 | 0 | 0 | 0 | 0
10.5839 | 0 | 0 | 0 | 0 | 0 | 0.75066 | 0.046094 | 3.0398 | 0 | 0.20329 | 3.4463 | 0 | 2.2536 | 0.22486 | 0 | 0
6.3084 | 0 | 0 | 0 | 0 | 0 | 0.63999 | 0.054618 | 4.7768 | 0 | 0.9749 | 3.5809 | 0 | 0 | 6.0348 | 0 | 0
2.7528 | 0 | 0 | 0 | 0 | 0 | 0.63999 | 0.033309 | 0.43426 | 0 | 0.7012 | 1.9901 | 0 | 0 | 12.5471 | 0 | 0
0 | 0 | 0 | 0 | 0 | 0 | 0.62369 | 0.033309 | 0.43426 | 0 | 1.5563 | 3.865 | 0 | 0 | 12.231 | 0 | 0
0 | 0 | 0 | 0 | 0 | 0 | 0.63179 | 0.031178 | 0 | 0 | 0.52601 | 0.69979 | 0 | 0 | 7.4222 | 0 | 0
1.8204 | 0 | 0 | 0 | 0 | 0 | 0.62369 | 0.031178 | 0 | 0 | 0.040062 | 0.77592 | 0 | 1.6123 | 6.4336 | 0 | 0
1.472 | 0 | 0 | 0 | 0 | 0 | 0.75066 | 0.043963 | 2.6055 | 0 | 0.19158 | 3.6161 | 0 | 0 | 6.242 | 0 | 0
0 | 0 | 0 | 0 | 0 | 0 | 0.63179 | 0.031178 | 0 | 0 | 0.43882 | 0.69979 | 0 | 0 | 11.1966 | 0 | 0
0 | 0 | 0 | 0 | 0 | 0 | 0.62369 | 0.031178 | 0 | 0 | 0.27878 | 0.77592 | 0 | 0 | 11.7404 | 0 | 0
3.5934 | 0 | 0 | 0 | 0 | 0 | 0.62369 | 0.031178 | 0 | 0 | 0 | 0.77592 | 0 | 0 | 2.7722 | 0 | 0
3.3654 | 0 | 0 | 0 | 0 | 0 | 0.63179 | 0.033309 | 0.43426 | 0 | 0.32736 | 0.69979 | 0 | 0 | 0.22014 | 0 | 0
9.0471 | 0 | 0 | 0 | 0 | 0 | 0.63179 | 0.033309 | 0.43426 | 0 | 0.55005 | 2.9534 | 0 | 0 | 0 | 0 | 0
6.3727 | 0 | 0 | 0 | 0 | 0 | 0.86944 | 0.065273 | 6.9481 | 0 | 0.63905 | 5.3377 | 0 | 0 | 0 | 0 | 0
8.3679 | 0 | 0 | 0 | 0 | 0 | 0.86944 | 0.23161 | 37.1792 | 0 | 1.5292 | 1.8925 | 0 | 7.6615 | 0 | 0 | 0
8.7626 | 0 | 0 | 0 | 0 | 0 | 0.63179 | 0.27099 | 25.5695 | 0 | 0.52493 | 2.0584 | 0 | 0 | 0 | 0 | 0
10.5212 | 0 | 0 | 0 | 0 | 0 | 0.63179 | 0.21132 | 13.4103 | 0 | 1.4098 | 2.7757 | 0 | 0 | 0 | 0 | 0
7.9619 | 0 | 0 | 0 | 0 | 0 | 0.86398 | 0.38721 | 25.9522 | 0 | 1.6509 | 2.563 | 0 | 0 | 0 | 0 | 0
0 | 0 | 0 | 0 | 0 | 0 | 0.88028 | 0.03544 | 0.86851 | 0 | 1.6866 | 2.6967 | 0 | 0 | 0 | 0 | 0
0 | 0 | 0 | 0 | 0 | 0 | 0.62369 | 0.031056 | 0 | 0 | 0.45212 | 1.7685 | 0 | 0 | 0 | 0 | 0
0 | 0 | 0 | 0 | 0 | 0 | 0.62369 | 0.031056 | 0 | 0 | 0 | 0.69979 | 0 | 0 | 0 | 0 | 0
0 | 0 | 0 | 0 | 0 | 0 | 0.62369 | 0.031056 | 0 | 0 | 0 | 0.77592 | 0 | 0 | 0 | 0 | 0
0 | 0 | 0 | 0 | 0 | 0 | 0.62369 | 0.031056 | 0 | 0 | 0 | 0.77592 | 0 | 0 | 0 | 0 | 0
0 | 0 | 0 | 0 | 0 | 0 | 0.62369 | 0.031056 | 0 | 0 | 0 | 0.69979 | 0 | 0 | 0 | 0 | 0
34.3802 | 0 | 0 | 1.6984 | 0 | 0 | 0.62369 | 0.031056 | 0 | 0 | 0 | 0.77592 | 0 | 0 | 0 | 0 | 0
9.9797 | 0 | 0 | 0 | 0 | 0 | 0.75066 | 0.039579 | 1.789 | 0 | 0.20329 | 3.4463 | 0 | 2.2536 | 0.13488 | 0 | 0
5.879 | 0 | 0 | 0 | 0 | 0 | 0.63999 | 0.037448 | 1.3417 | 0 | 0.9749 | 3.5809 | 0 | 0 | 6.4837 | 0 | 0
2.3986 | 0 | 0 | 0 | 0 | 0 | 0.63999 | 0.031056 | 0 | 0 | 0.7012 | 1.9901 | 0 | 0 | 14.0662 | 0 | 0
0 | 0 | 0 | 0 | 0 | 0 | 0.62369 | 0.031056 | 0 | 0 | 1.5563 | 3.865 | 0 | 0 | 19.36 | 0 | 0
0 | 0 | 0 | 0 | 0 | 0 | 0.63179 | 0.031056 | 0 | 0 | 0.52601 | 0.69979 | 0 | 0 | 8.7779 | 0 | 0
0 | 0 | 0 | 0 | 0 | 0 | 0.62369 | 0.031056 | 0 | 0 | 0.040062 | 0.77592 | 0 | 1.6123 | 9.2872 | 0 | 0
0 | 0 | 0 | 0 | 0 | 0 | 0.75066 | 0.031056 | 0 | 0 | 0.19158 | 3.6161 | 0 | 0 | 13.3124 | 0 | 0
0 | 0 | 0 | 0 | 0 | 0 | 0.63179 | 0.031056 | 0 | 0 | 0.43882 | 0.69979 | 0 | 0 | 7.6484 | 0 | 0
0 | 0 | 0 | 0 | 0 | 0 | 0.62369 | 0.031056 | 0 | 0 | 0.27878 | 0.77592 | 0 | 0 | 4.0736 | 0 | 0
0 | 0 | 0 | 0 | 0 | 0 | 0.62369 | 0.031056 | 0 | 0 | 0 | 0.77592 | 0 | 0 | 2.3205 | 0 | 0
1.7827 | 0 | 0 | 0 | 0 | 0 | 0.63179 | 0.031056 | 0 | 0 | 0.32736 | 0.69979 | 0 | 0 | 0.44361 | 0 | 0
6.1737 | 0 | 0 | 0 | 0 | 0 | 0.63179 | 0.031056 | 0 | 0 | 0.55005 | 2.9534 | 0 | 0 | 0 | 0 | 0
5.4526 | 0 | 0 | 0 | 0 | 0 | 0.86944 | 0.048103 | 3.578 | 0 | 0.63905 | 5.3377 | 0 | 0 | 0 | 0 | 0
6.9702 | 0 | 0 | 0 | 0 | 0 | 0.86944 | 0.22083 | 35.2005 | 0 | 1.5292 | 1.8925 | 0 | 7.6615 | 0 | 0 | 0
8.1078 | 0 | 0 | 0 | 0 | 0 | 0.63179 | 0.23354 | 18.6869 | 0 | 0.52493 | 2.0584 | 0 | 0 | 0 | 0 | 0
9.9499 | 0 | 0 | 0 | 0 | 0 | 0.63179 | 0.19518 | 10.6364 | 0 | 1.4098 | 2.7757 | 0 | 0 | 0 | 0 | 0
8.0324 | 0 | 0 | 0 | 0 | 0 | 0.86398 | 0.29751 | 9.6785 | 0 | 1.6509 | 2.563 | 0 | 0 | 0 | 0 | 0
0 | 0 | 0 | 0 | 0 | 0 | 0.88028 | 0.033187 | 0.44725 | 0 | 1.6866 | 2.6967 | 0 | 0 | 0 | 0 | 0
0 | 0 | 0 | 0 | 0 | 0 | 0.62369 | 0.031301 | 0 | 0 | 0.45212 | 1.7685 | 0 | 0 | 0 | 0 | 0
0 | 0 | 0 | 0 | 0 | 0 | 0.62369 | 0.031301 | 0 | 0 | 0 | 0.69979 | 0 | 0 | 0 | 0 | 0
0 | 0 | 0 | 0 | 0 | 0 | 0.62369 | 0.031301 | 0 | 0 | 0 | 0.77592 | 0 | 0 | 0 | 0 | 0
0 | 0 | 0 | 0 | 0 | 0 | 0.62369 | 0.031301 | 0 | 0 | 0 | 0.77592 | 0 | 0 | 0 | 0 | 0
0 | 0 | 0 | 0 | 0 | 0 | 0.62369 | 0.031301 | 0 | 0 | 0 | 0.69979 | 0 | 0 | 0 | 0 | 0
34.206 | 0 | 0 | 9.7891 | 0 | 0 | 0.62369 | 0.031301 | 0 | 0 | 0 | 0.77592 | 0 | 0 | 0 | 0 | 0
15.0214 | 0 | 0 | 0 | 0 | 0 | 0.75066 | 0.046217 | 3.1112 | 0 | 0.20329 | 3.4463 | 0 | 2.2536 | 0.13584 | 0 | 0
8.7475 | 0 | 0 | 0 | 0 | 0 | 0.63999 | 0.035563 | 0.88891 | 0 | 0.9749 | 3.5809 | 0 | 0 | 3.3394 | 0 | 0
2.8038 | 0 | 0 | 0 | 0 | 0 | 0.63999 | 0.031301 | 0 | 0 | 0.7012 | 1.9901 | 0 | 0 | 7.9677 | 0 | 0
0 | 0 | 0 | 0 | 0 | 0 | 0.62369 | 0.033432 | 0.44445 | 0 | 1.5563 | 3.865 | 0 | 0 | 15.202 | 0 | 0
0 | 0 | 0 | 0 | 0 | 0 | 0.63179 | 0.031301 | 0 | 0 | 0.52601 | 0.69979 | 0 | 0 | 23.0598 | 0 | 0
0 | 0 | 0 | 0 | 0 | 0 | 0.62369 | 0.031301 | 0 | 0 | 0.040062 | 0.77592 | 0 | 1.6123 | 16.2738 | 0 | 0
0 | 0 | 0 | 0 | 0 | 0 | 0.75066 | 0.037694 | 1.3334 | 0 | 0.19158 | 3.6161 | 0 | 0 | 13.9622 | 0 | 0
0 | 0 | 0 | 0 | 0 | 0 | 0.63179 | 0.031301 | 0 | 0 | 0.43882 | 0.69979 | 0 | 0 | 15.3005 | 0 | 0
0 | 0 | 0 | 0 | 0 | 0 | 0.62369 | 0.031301 | 0 | 0 | 0.27878 | 0.77592 | 0 | 0 | 7.7382 | 0 | 0
0 | 0 | 0 | 0 | 0 | 0 | 0.62369 | 0.031301 | 0 | 0 | 0 | 0.77592 | 0 | 0 | 4.1433 | 0 | 0
1.4467 | 0 | 0 | 0 | 0 | 0 | 0.63179 | 0.033432 | 0.44445 | 0 | 0.32736 | 0.69979 | 0 | 0 | 0.51904 | 0 | 0
6.4271 | 0 | 0 | 0 | 0 | 0 | 0.63179 | 0.031301 | 0 | 0 | 0.55005 | 2.9534 | 0 | 0 | 0 | 0 | 0
5.6587 | 0 | 0 | 0 | 0 | 0 | 0.86944 | 0.063265 | 6.6668 | 0 | 0.63905 | 5.3377 | 0 | 0 | 0 | 0 | 0
7.3355 | 0 | 0 | 0 | 0 | 0 | 0.86944 | 0.23173 | 37.5455 | 0 | 1.5292 | 1.8925 | 0 | 7.6615 | 0 | 0 | 0
8.9802 | 0 | 0 | 0 | 0 | 0 | 0.63179 | 0.24559 | 20.6012 | 0 | 0.52493 | 2.0584 | 0 | 0 | 0 | 0 | 0
11.4729 | 0 | 0 | 0 | 0 | 0 | 0.63179 | 0.21256 | 13.6044 | 0 | 1.4098 | 2.7757 | 0 | 0 | 0 | 0 | 0
9.1212 | 0 | 0 | 0 | 0 | 0 | 0.86398 | 0.3416 | 17.2902 | 0 | 1.6509 | 2.563 | 0 | 0 | 0 | 0 | 0
0 | 0 | 0 | 0 | 0 | 0 | 0.88028 | 0.035563 | 0.88891 | 0 | 1.6866 | 2.6967 | 0 | 0 | 0 | 0 | 0
0 | 0 | 0 | 0 | 0 | 0 | 0.62369 | 0.031481 | 0 | 0 | 0 | 1.7685 | 0 | 0 | 0 | 0 | 0
0 | 0 | 0 | 0 | 0 | 0 | 0.62369 | 0.031481 | 0 | 0 | 0 | 0.69979 | 0 | 0 | 0 | 0 | 0
0 | 0 | 0 | 0 | 0 | 0 | 0.62369 | 0.031481 | 0 | 0 | 0 | 0.77592 | 0 | 0 | 0 | 0 | 0
0 | 0 | 0 | 0 | 0 | 0 | 0.62369 | 0.031481 | 0 | 0 | 0 | 0.77592 | 0 | 0 | 0 | 0 | 0
0 | 0 | 0 | 0 | 0 | 0 | 0.62369 | 0.031481 | 0 | 0 | 0 | 0.69979 | 0 | 0 | 0 | 0 | 0
0 | 0 | 0 | 0 | 0 | 0 | 0.62369 | 0.031481 | 0 | 0 | 0 | 0.77592 | 0 | 0 | 0 | 0 | 0
0 | 0 | 0 | 0 | 0 | 0 | 0.62369 | 0.031481 | 0 | 0 | 0 | 0.77592 | 0 | 0 | 0.13624 | 0 | 0
43.1372 | 0 | 0 | 1.6579 | 0 | 0 | 0.63999 | 0.035743 | 0.8808 | 0 | 0.28584 | 2.7074 | 0 | 0 | 1.1185 | 0 | 0
11.8848 | 0 | 0 | 0 | 0 | 0 | 0.76696 | 0.037874 | 1.3212 | 0 | 1.1474 | 3.6132 | 0 | 1.5783 | 2.5949 | 0 | 0
4.8819 | 0 | 0 | 0 | 0 | 0 | 0.63179 | 0.035743 | 0.8808 | 0 | 2.0252 | 3.1935 | 0 | 0 | 3.7185 | 0 | 0
0 | 0 | 0 | 0 | 0 | 0 | 0.63999 | 0.035743 | 0.8808 | 0 | 1.8526 | 3.0588 | 0 | 0 | 4.5323 | 0 | 0
1.6647 | 0 | 0 | 0 | 0 | 0 | 0.63179 | 0.031481 | 0 | 0 | 1.5682 | 3.0812 | 0 | 1.6123 | 6.1194 | 0 | 0
1.7076 | 0 | 0 | 0 | 0 | 0 | 0.75066 | 0.065576 | 7.0464 | 0 | 1.342 | 3.6161 | 0 | 0 | 5.9204 | 0 | 0
0 | 0 | 0 | 0 | 0 | 0 | 0.63179 | 0.033612 | 0.4404 | 0 | 0.84072 | 0.69979 | 0 | 0 | 5.9438 | 0 | 0
0 | 0 | 0 | 0 | 0 | 0 | 0.62369 | 0.031481 | 0 | 0 | 0 | 0.77592 | 0 | 0 | 2.817 | 0 | 0
3.9663 | 0 | 0 | 0 | 0 | 0 | 0.62369 | 0.031481 | 0 | 0 | 0 | 0.77592 | 0 | 0 | 1.5152 | 0 | 0
5.8253 | 0 | 0 | 0 | 0 | 0 | 0.63999 | 0.033612 | 0.4404 | 0 | 0.71995 | 5.3221 | 0 | 0 | 0.19717 | 0 | 0
7.8059 | 0 | 0 | 0 | 0 | 0 | 0.86944 | 0.067707 | 7.4868 | 0 | 1.2806 | 5.0625 | 0 | 0 | 0 | 0 | 0
4.7313 | 0 | 0 | 0 | 0 | 0 | 0.86944 | 0.048529 | 3.5232 | 0 | 1.4712 | 4.3686 | 0 | 7.6615 | 0 | 0 | 0
12.2493 | 0 | 0 | 0 | 0 | 0 | 0.62369 | 0.22126 | 35.3722 | 0 | 0.25912 | 2.0067 | 0 | 0 | 0 | 0 | 0
10.9308 | 0 | 0 | 0 | 0 | 0 | 0.63179 | 0.26764 | 24.6359 | 0 | 1.3193 | 2.1374 | 0 | 0 | 0 | 0 | 0
11.5754 | 0 | 0 | 0 | 0 | 0 | 0.86398 | 0.21436 | 13.6259 | 0 | 1.5393 | 3.3818 | 0 | 0 | 0 | 0 | 0
0 | 0 | 0 | 0 | 0 | 0 | 0.87208 | 0.39298 | 26.371 | 0 | 1.6509 | 2.9368 | 0 | 0 | 0 | 0 | 0
0 | 0 | 0 | 0 | 0 | 0 | 0.74793 | 0.035743 | 0.8808 | 0 | 1.3374 | 1.7685 | 0 | 0 | 0 | 0 | 0
0 | 0 | 0 | 0 | 0 | 0 | 0.62369 | 0.031303 | 0 | 0 | 0 | 1.7685 | 0 | 0 | 0 | 0 | 0
0 | 0 | 0 | 0 | 0 | 0 | 0.62369 | 0.031303 | 0 | 0 | 0 | 0.69979 | 0 | 0 | 0 | 0 | 0
0 | 0 | 0 | 0 | 0 | 0 | 0.62369 | 0.031303 | 0 | 0 | 0 | 0.77592 | 0 | 0 | 0 | 0 | 0
0 | 0 | 0 | 0 | 0 | 0 | 0.62369 | 0.031303 | 0 | 0 | 0 | 0.77592 | 0 | 0 | 0 | 0 | 0
0 | 0 | 0 | 0 | 0 | 0 | 0.62369 | 0.031303 | 0 | 0 | 0 | 0.69979 | 0 | 0 | 0 | 0 | 0
0 | 0 | 0 | 0 | 0 | 0 | 0.62369 | 0.031303 | 0 | 0 | 0 | 0.77592 | 0 | 0 | 0 | 0 | 0
0 | 0 | 0 | 0 | 0 | 0 | 0.62369 | 0.031303 | 0 | 0 | 0 | 0.77592 | 0 | 0 | 0.22503 | 0 | 0
45.2119 | 0 | 0 | 6.4892 | 0 | 0 | 0.63999 | 0.039827 | 1.7531 | 0 | 0.28584 | 2.7074 | 0 | 0 | 3.9369 | 0 | 0
14.5436 | 0 | 0 | 0 | 0 | 0 | 0.76696 | 0.041958 | 2.1914 | 0 | 1.1474 | 3.6132 | 0 | 1.5783 | 9.4152 | 0 | 0
6.2177 | 0 | 0 | 0 | 0 | 0 | 0.63179 | 0.056875 | 5.2594 | 0 | 2.0252 | 3.1935 | 0 | 0 | 10.8699 | 0 | 0
5.0523 | 0 | 0 | 0 | 0 | 0 | 0.63999 | 0.035565 | 0.87656 | 0 | 1.8526 | 3.0588 | 0 | 0 | 23.9572 | 0 | 0
1.537 | 0 | 0 | 0 | 0 | 0 | 0.63179 | 0.031303 | 0 | 0 | 1.5682 | 3.0812 | 0 | 1.6123 | 22.9388 | 0 | 0
2.2475 | 0 | 0 | 0 | 0 | 0 | 0.75066 | 0.065398 | 7.0125 | 0 | 1.342 | 3.6161 | 0 | 0 | 24.1628 | 0 | 0
0 | 0 | 0 | 0 | 0 | 0 | 0.63179 | 0.033434 | 0.43828 | 0 | 0.84072 | 0.69979 | 0 | 0 | 19.7629 | 0 | 0
0 | 0 | 0 | 0 | 0 | 0 | 0.62369 | 0.031303 | 0 | 0 | 0 | 0.77592 | 0 | 0 | 16.2602 | 0 | 0
4.836 | 0 | 0 | 0 | 0 | 0 | 0.62369 | 0.031303 | 0 | 0 | 0 | 0.77592 | 0 | 0 | 5.5956 | 0 | 0
6.3356 | 0 | 0 | 0 | 0 | 0 | 0.63999 | 0.033434 | 0.43828 | 0 | 0.71995 | 5.3221 | 0 | 0 | 0.52106 | 0 | 0
7.827 | 0 | 0 | 0 | 0 | 0 | 0.86944 | 0.080315 | 10.0805 | 0 | 1.2806 | 5.0625 | 0 | 0 | 0 | 0 | 0
4.4267 | 0 | 0 | 0 | 0 | 0 | 0.86944 | 0.035565 | 0.87656 | 0 | 1.4712 | 4.3686 | 0 | 7.6615 | 0 | 0 | 0
11.2941 | 0 | 0 | 0 | 0 | 0 | 0.62369 | 0.22108 | 35.8777 | 0 | 0.25912 | 2.0067 | 0 | 0 | 0 | 0 | 0
9.6506 | 0 | 0 | 0 | 0 | 0 | 0.63179 | 0.29356 | 30.3163 | 0 | 1.3193 | 2.1374 | 0 | 0 | 0 | 0 | 0
9.8298 | 0 | 0 | 0 | 0 | 0 | 0.86398 | 0.25733 | 22.1814 | 0 | 1.5393 | 3.3818 | 0 | 0 | 0 | 0 | 0
0 | 0 | 0 | 0 | 0 | 0 | 0.87208 | 0.39173 | 26.8849 | 0 | 1.6509 | 2.9368 | 0 | 0 | 0 | 0 | 0
0 | 0 | 0 | 0 | 0 | 0 | 0.74793 | 0.037696 | 1.3148 | 0 | 1.3374 | 1.7685 | 0 | 0 | 0 | 0 | 0
0 | 0 | 0 | 0 | 0 | 0 | 0.62369 | 0.031071 | 0 | 0 | 0.45212 | 1.7685 | 0 | 0 | 0 | 0 | 0
0 | 0 | 0 | 0 | 0 | 0 | 0.62369 | 0.031071 | 0 | 0 | 0 | 0.69979 | 0 | 0 | 0 | 0 | 0
0 | 0 | 0 | 0 | 0 | 0 | 0.62369 | 0.031071 | 0 | 0 | 0 | 0.77592 | 0 | 0 | 0 | 0 | 0
0 | 0 | 0 | 0 | 0 | 0 | 0.62369 | 0.031071 | 0 | 0 | 0 | 0.77592 | 0 | 0 | 0 | 0 | 0
0 | 0 | 0 | 0 | 0 | 0 | 0.62369 | 0.031071 | 0 | 0 | 0 | 0.69979 | 0 | 0 | 0 | 0 | 0
34.206 | 0 | 0 | 10.9525 | 0 | 0 | 0.62369 | 0.031071 | 0 | 0 | 0 | 0.77592 | 0 | 0 | 0 | 0 | 0
10.856 | 0 | 0 | 0 | 0 | 0 | 0.75066 | 0.045988 | 3.1671 | 0 | 0.20329 | 3.4463 | 0 | 2.2536 | 0.13478 | 0 | 0
10.5478 | 0 | 0 | 0 | 0 | 0 | 0.63999 | 0.035333 | 0.90487 | 0 | 0.9749 | 3.5809 | 0 | 0 | 1.3625 | 0 | 0
3.8152 | 0 | 0 | 0 | 0 | 0 | 0.63999 | 0.031071 | 0 | 0 | 0.7012 | 1.9901 | 0 | 0 | 2.6321 | 0 | 0
0 | 0 | 0 | 0 | 0 | 0 | 0.62369 | 0.033202 | 0.45244 | 0 | 1.5563 | 3.865 | 0 | 0 | 3.8598 | 0 | 0
0 | 0 | 0 | 0 | 0 | 0 | 0.63179 | 0.031071 | 0 | 0 | 0.52601 | 0.69979 | 0 | 0 | 13.6434 | 0 | 0
1.2709 | 0 | 0 | 0 | 0 | 0 | 0.62369 | 0.031071 | 0 | 0 | 0.040062 | 0.77592 | 0 | 1.6123 | 4.9547 | 0 | 0
1.5771 | 0 | 0 | 0 | 0 | 0 | 0.75066 | 0.037464 | 1.3573 | 0 | 0.19158 | 3.6161 | 0 | 0 | 4.7705 | 0 | 0
0 | 0 | 0 | 0 | 0 | 0 | 0.63179 | 0.031071 | 0 | 0 | 0.43882 | 0.69979 | 0 | 0 | 4.0225 | 0 | 0
0 | 0 | 0 | 0 | 0 | 0 | 0.62369 | 0.031071 | 0 | 0 | 0.27878 | 0.77592 | 0 | 0 | 3.6799 | 0 | 0
4.1369 | 0 | 0 | 0 | 0 | 0 | 0.62369 | 0.031071 | 0 | 0 | 0 | 0.77592 | 0 | 0 | 1.5999 | 0 | 0
3.4462 | 0 | 0 | 0 | 0 | 0 | 0.63179 | 0.033202 | 0.45244 | 0 | 0.32736 | 0.69979 | 0 | 0 | 0.197 | 0 | 0
8.949 | 0 | 0 | 0 | 0 | 0 | 0.63179 | 0.031071 | 0 | 0 | 0.55005 | 2.9534 | 0 | 0 | 0 | 0 | 0
6.3317 | 0 | 0 | 0 | 0 | 0 | 0.86944 | 0.063035 | 6.7866 | 0 | 0.63905 | 5.3377 | 0 | 0 | 0 | 0 | 0
8.3877 | 0 | 0 | 0 | 0 | 0 | 0.86944 | 0.2315 | 38.3765 | 0 | 1.5292 | 1.8925 | 0 | 7.6615 | 0 | 0 | 0
8.9343 | 0 | 0 | 0 | 0 | 0 | 0.63179 | 0.24328 | 20.8793 | 0 | 0.52493 | 2.0584 | 0 | 0 | 0 | 0 | 0
10.7028 | 0 | 0 | 0 | 0 | 0 | 0.63179 | 0.21025 | 13.7595 | 0 | 1.4098 | 2.7757 | 0 | 0 | 0 | 0 | 0
7.9698 | 0 | 0 | 0 | 0 | 0 | 0.86398 | 0.33723 | 17.397 | 0 | 1.6509 | 2.563 | 0 | 0 | 0 | 0 | 0
0 | 0 | 0 | 0 | 0 | 0 | 0.88028 | 0.035333 | 0.90487 | 0 | 1.6866 | 2.6967 | 0 | 0 | 0 | 0 | 0
0 | 0 | 0 | 0 | 0 | 0 | 0.62369 | 0.03126 | 0 | 0 | 0.45212 | 1.7685 | 0 | 0 | 0 | 0 | 0
0 | 0 | 0 | 0 | 0 | 0 | 0.62369 | 0.03126 | 0 | 0 | 0 | 0.69979 | 0 | 0 | 0 | 0 | 0
0 | 0 | 0 | 0 | 0 | 0 | 0.62369 | 0.03126 | 0 | 0 | 0 | 0.77592 | 0 | 0 | 0 | 0 | 0
0 | 0 | 0 | 0 | 0 | 0 | 0.62369 | 0.03126 | 0 | 0 | 0 | 0.77592 | 0 | 0 | 0 | 0 | 0
0 | 0 | 0 | 0 | 0 | 0 | 0.62369 | 0.03126 | 0 | 0 | 0 | 0.69979 | 0 | 0 | 0 | 0 | 0
34.5931 | 0 | 0 | 7.0203 | 0 | 0 | 0.62369 | 0.03126 | 0 | 0 | 0 | 0.77592 | 0 | 0 | 0 | 0 | 0
12.5204 | 0 | 0 | 0 | 0 | 0 | 0.75066 | 0.039784 | 1.8364 | 0 | 0.20329 | 3.4463 | 0 | 2.2536 | 0.22594 | 0 | 0
10.4183 | 0 | 0 | 0 | 0 | 0 | 0.63999 | 0.037653 | 1.3773 | 0 | 0.9749 | 3.5809 | 0 | 0 | 6.8606 | 0 | 0
9.0934 | 0 | 0 | 0 | 0 | 0 | 0.63999 | 0.03126 | 0 | 0 | 0.7012 | 1.9901 | 0 | 0 | 15.7045 | 0 | 0
0 | 0 | 0 | 0 | 0 | 0 | 0.62369 | 0.03126 | 0 | 0 | 1.5563 | 3.865 | 0 | 0 | 21.299 | 0 | 0
0 | 0 | 0 | 0 | 0 | 0 | 0.63179 | 0.03126 | 0 | 0 | 0.52601 | 0.69979 | 0 | 0 | 24.536 | 0 | 0
15.5223 | 0 | 0 | 0 | 0 | 0 | 0.62369 | 0.03126 | 0 | 0 | 0.040062 | 0.77592 | 0 | 1.6123 | 25.6568 | 0 | 0
5.9982 | 0 | 0 | 0 | 0 | 0 | 0.75066 | 0.03126 | 0 | 0 | 0.19158 | 3.6161 | 0 | 0 | 24.9123 | 0 | 0
0 | 0 | 0 | 0 | 0 | 0 | 0.63179 | 0.03126 | 0 | 0 | 0.43882 | 0.69979 | 0 | 0 | 21.8907 | 0 | 0
0 | 0 | 0 | 0 | 0 | 0 | 0.62369 | 0.03126 | 0 | 0 | 0.27878 | 0.77592 | 0 | 0 | 11.4137 | 0 | 0
7.7444 | 0 | 0 | 0 | 0 | 0 | 0.62369 | 0.03126 | 0 | 0 | 0 | 0.77592 | 0 | 0 | 5.8145 | 0 | 0
5.1393 | 0 | 0 | 0 | 0 | 0 | 0.63179 | 0.03126 | 0 | 0 | 0.32736 | 0.69979 | 0 | 0 | 0.67571 | 0 | 0
12.8873 | 0 | 0 | 0 | 0 | 0 | 0.63179 | 0.03126 | 0 | 0 | 0.55005 | 2.9534 | 0 | 0 | 0 | 0 | 0
7.536 | 0 | 0 | 0 | 0 | 0 | 0.86944 | 0.048308 | 3.6728 | 0 | 0.63905 | 5.3377 | 0 | 0 | 0 | 0 | 0
11.4177 | 0 | 0 | 0 | 0 | 0 | 0.86944 | 0.22104 | 36.056 | 0 | 1.5292 | 1.8925 | 0 | 7.6615 | 0 | 0 | 0
11.1114 | 0 | 0 | 0 | 0 | 0 | 0.63179 | 0.23559 | 19.159 | 0 | 0.52493 | 2.0584 | 0 | 0 | 0 | 0 | 0
13.0199 | 0 | 0 | 0 | 0 | 0 | 0.63179 | 0.19723 | 10.8951 | 0 | 1.4098 | 2.7757 | 0 | 0 | 0 | 0 | 0
10.0085 | 0 | 0 | 0 | 0 | 0 | 0.86398 | 0.30141 | 9.9121 | 0 | 1.6509 | 2.563 | 0 | 0 | 0 | 0 | 0
0 | 0 | 0 | 0 | 0 | 0 | 0.88028 | 0.033391 | 0.45911 | 0 | 1.6866 | 2.6967 | 0 | 0 | 0 | 0 | 0
0 | 0 | 0 | 0 | 0 | 0 | 0.62369 | 0.031188 | 0 | 0 | 0.45212 | 1.7685 | 0 | 0 | 0 | 0 | 0
0 | 0 | 0 | 0 | 0 | 0 | 0.62369 | 0.031188 | 0 | 0 | 0 | 0.69979 | 0 | 0 | 0 | 0 | 0
0 | 0 | 0 | 0 | 0 | 0 | 0.62369 | 0.031188 | 0 | 0 | 0 | 0.77592 | 0 | 0 | 0 | 0 | 0
0 | 0 | 0 | 0 | 0 | 0 | 0.62369 | 0.031188 | 0 | 0 | 0 | 0.77592 | 0 | 0 | 0 | 0 | 0
0 | 0 | 0 | 0 | 0 | 0 | 0.62369 | 0.031188 | 0 | 0 | 0 | 0.69979 | 0 | 0 | 0 | 0 | 0
34.0106 | 0 | 0 | 13.9604 | 0 | 0 | 0.62369 | 0.031188 | 0 | 0 | 0 | 0.77592 | 0 | 0 | 0 | 0 | 0
18.4372 | 0 | 0 | 0 | 0 | 0 | 0.75066 | 0.046104 | 3.1873 | 0 | 0.20329 | 3.4463 | 0 | 2.2536 | 0.22586 | 0 | 0
10.4625 | 0 | 0 | 0 | 0 | 0 | 0.63999 | 0.035449 | 0.91065 | 0 | 0.9749 | 3.5809 | 0 | 0 | 6.4178 | 0 | 0
9.0898 | 0 | 0 | 0 | 0 | 0 | 0.63999 | 0.031188 | 0 | 0 | 0.7012 | 1.9901 | 0 | 0 | 14.6939 | 0 | 0
0 | 0 | 0 | 0 | 0 | 0 | 0.62369 | 0.033319 | 0.45533 | 0 | 1.5563 | 3.865 | 0 | 0 | 14.3889 | 0 | 0
0 | 0 | 0 | 0 | 0 | 0 | 0.63179 | 0.031188 | 0 | 0 | 0.52601 | 0.69979 | 0 | 0 | 8.9215 | 0 | 0
12.0306 | 0 | 0 | 0 | 0 | 0 | 0.62369 | 0.031188 | 0 | 0 | 0.040062 | 0.77592 | 0 | 1.6123 | 12.6544 | 0 | 0
4.723 | 0 | 0 | 0 | 0 | 0 | 0.75066 | 0.03758 | 1.366 | 0 | 0.19158 | 3.6161 | 0 | 0 | 19.0738 | 0 | 0
0 | 0 | 0 | 0 | 0 | 0 | 0.63179 | 0.031188 | 0 | 0 | 0.43882 | 0.69979 | 0 | 0 | 10.7448 | 0 | 0
0 | 0 | 0 | 0 | 0 | 0 | 0.62369 | 0.031188 | 0 | 0 | 0.27878 | 0.77592 | 0 | 0 | 4.2599 | 0 | 0
8.4398 | 0 | 0 | 0 | 0 | 0 | 0.62369 | 0.031188 | 0 | 0 | 0 | 0.77592 | 0 | 0 | 2.5909 | 0 | 0
4.2355 | 0 | 0 | 0 | 0 | 0 | 0.63179 | 0.033319 | 0.45533 | 0 | 0.32736 | 0.69979 | 0 | 0 | 0.51883 | 0 | 0
10.7006 | 0 | 0 | 0 | 0 | 0 | 0.63179 | 0.031188 | 0 | 0 | 0.55005 | 2.9534 | 0 | 0 | 0 | 0 | 0
5.8461 | 0 | 0 | 0 | 0 | 0 | 0.86944 | 0.063152 | 6.8299 | 0 | 0.63905 | 5.3377 | 0 | 0 | 0 | 0 | 0
8.7083 | 0 | 0 | 0 | 0 | 0 | 0.86944 | 0.23162 | 38.5694 | 0 | 1.5292 | 1.8925 | 0 | 7.6615 | 0 | 0 | 0
8.3948 | 0 | 0 | 0 | 0 | 0 | 0.63179 | 0.24445 | 21.0207 | 0 | 0.52493 | 2.0584 | 0 | 0 | 0 | 0 | 0
10.1816 | 0 | 0 | 0 | 0 | 0 | 0.63179 | 0.21142 | 13.8544 | 0 | 1.4098 | 2.7757 | 0 | 0 | 0 | 0 | 0
7.6848 | 0 | 0 | 0 | 0 | 0 | 0.86398 | 0.33945 | 17.5323 | 0 | 1.6509 | 2.563 | 0 | 0 | 0 | 0 | 0
0 | 0 | 0 | 0 | 0 | 0 | 0.88028 | 0.035449 | 0.91065 | 0 | 1.6866 | 2.6967 | 0 | 0 | 0 | 0 | 0
0 | 0 | 0 | 0 | 0 | 0 | 0.62369 | 0.030854 | 0 | 0 | 0.45212 | 1.7685 | 0 | 0 | 0 | 0 | 0
0 | 0 | 0 | 0 | 0 | 0 | 0.62369 | 0.030854 | 0 | 0 | 0 | 0.69979 | 0 | 0 | 0 | 0 | 0
0 | 0 | 0 | 0 | 0 | 0 | 0.62369 | 0.030854 | 0 | 0 | 0 | 0.77592 | 0 | 0 | 0 | 0 | 0
0 | 0 | 0 | 0 | 0 | 0 | 0.62369 | 0.030854 | 0 | 0 | 0 | 0.77592 | 0 | 0 | 0 | 0 | 0
0 | 0 | 0 | 0 | 0 | 0 | 0.62369 | 0.030854 | 0 | 0 | 0 | 0.69979 | 0 | 0 | 0 | 0 | 0
27.9505 | 0 | 0 | 0 | 0 | 0 | 0.62369 | 0.030854 | 0 | 0 | 0 | 0.77592 | 0 | 0 | 0 | 0 | 0
7.4848 | 0 | 0 | 0 | 0 | 0 | 0.75066 | 0.045771 | 3.2014 | 0 | 0.20329 | 3.4463 | 0 | 2.2536 | 0.13403 | 0 | 0
5.4331 | 0 | 0 | 0 | 0 | 0 | 0.63999 | 0.035116 | 0.9147 | 0 | 0.9749 | 3.5809 | 0 | 0 | 1.5545 | 0 | 0
3.2676 | 0 | 0 | 0 | 0 | 0 | 0.63999 | 0.030854 | 0 | 0 | 0.7012 | 1.9901 | 0 | 0 | 5.657 | 0 | 0
0 | 0 | 0 | 0 | 0 | 0 | 0.62369 | 0.032985 | 0.45735 | 0 | 1.5563 | 3.865 | 0 | 0 | 14.9834 | 0 | 0
0 | 0 | 0 | 0 | 0 | 0 | 0.63179 | 0.030854 | 0 | 0 | 0.52601 | 0.69979 | 0 | 0 | 7.8533 | 0 | 0
6.485 | 0 | 0 | 0 | 0 | 0 | 0.62369 | 0.030854 | 0 | 0 | 0.040062 | 0.77592 | 0 | 1.6123 | 5.4405 | 0 | 0
2.8797 | 0 | 0 | 0 | 0 | 0 | 0.75066 | 0.037247 | 1.372 | 0 | 0.19158 | 3.6161 | 0 | 0 | 6.4835 | 0 | 0
0 | 0 | 0 | 0 | 0 | 0 | 0.63179 | 0.030854 | 0 | 0 | 0.43882 | 0.69979 | 0 | 0 | 5.5253 | 0 | 0
0 | 0 | 0 | 0 | 0 | 0 | 0.62369 | 0.030854 | 0 | 0 | 0.27878 | 0.77592 | 0 | 0 | 3.3071 | 0 | 0
7.2776 | 0 | 0 | 0 | 0 | 0 | 0.62369 | 0.030854 | 0 | 0 | 0 | 0.77592 | 0 | 0 | 1.9458 | 0 | 0
4.4169 | 0 | 0 | 0 | 0 | 0 | 0.63179 | 0.032985 | 0.45735 | 0 | 0.32736 | 0.69979 | 0 | 0 | 0.35109 | 0 | 0
11.0693 | 0 | 0 | 0 | 0 | 0 | 0.63179 | 0.030854 | 0 | 0 | 0.55005 | 2.9534 | 0 | 0 | 0 | 0 | 0
6.7697 | 0 | 0 | 0 | 0 | 0 | 0.86944 | 0.062818 | 6.8602 | 0 | 0.63905 | 5.3377 | 0 | 0 | 0 | 0 | 0
9.7285 | 0 | 0 | 0 | 0 | 0 | 0.86944 | 0.23129 | 38.9321 | 0 | 1.5292 | 1.8925 | 0 | 7.6615 | 0 | 0 | 0
9.8246 | 0 | 0 | 0 | 0 | 0 | 0.63179 | 0.24111 | 21.0355 | 0 | 0.52493 | 2.0584 | 0 | 0 | 0 | 0 | 0
11.8656 | 0 | 0 | 0 | 0 | 0 | 0.63179 | 0.20808 | 13.841 | 0 | 1.4098 | 2.7757 | 0 | 0 | 0 | 0 | 0
9.1216 | 0 | 0 | 0 | 0 | 0 | 0.86398 | 0.3331 | 17.4269 | 0 | 1.6509 | 2.563 | 0 | 0 | 0 | 0 | 0
0 | 0 | 0 | 0 | 0 | 0 | 0.88028 | 0.035116 | 0.9147 | 0 | 1.6866 | 2.6967 | 0 | 0 | 0 | 0 | 0
0 | 0 | 0 | 0 | 0 | 0 | 0.62369 | 0.030956 | 0 | 0 | 0.45212 | 1.7685 | 0 | 0 | 0 | 0 | 0
0 | 0 | 0 | 0 | 0 | 0 | 0.62369 | 0.030956 | 0 | 0 | 0 | 0.69979 | 0 | 0 | 0 | 0 | 0
0 | 0 | 0 | 0 | 0 | 0 | 0.62369 | 0.030956 | 0 | 0 | 0 | 0.77592 | 0 | 0 | 0 | 0 | 0
0 | 0 | 0 | 0 | 0 | 0 | 0.62369 | 0.030956 | 0 | 0 | 0 | 0.77592 | 0 | 0 | 0 | 0 | 0
0 | 0 | 0 | 0 | 0 | 0 | 0.62369 | 0.030956 | 0 | 0 | 0 | 0.69979 | 0 | 0 | 0 | 0 | 0
34.3285 | 0 | 0 | 3.82 | 0 | 0 | 0.62369 | 0.030956 | 0 | 0 | 0 | 0.77592 | 0 | 0 | 0 | 0 | 0
10.3621 | 0 | 0 | 0 | 0 | 0 | 0.75066 | 0.045873 | 3.2372 | 0 | 0.20329 | 3.4463 | 0 | 2.2536 | 0.22478 | 0 | 0
8.5156 | 0 | 0 | 0 | 0 | 0 | 0.63999 | 0.035218 | 0.92493 | 0 | 0.9749 | 3.5809 | 0 | 0 | 6.774 | 0 | 0
7.3236 | 0 | 0 | 0 | 0 | 0 | 0.63999 | 0.030956 | 0 | 0 | 0.7012 | 1.9901 | 0 | 0 | 14.8311 | 0 | 0
0 | 0 | 0 | 0 | 0 | 0 | 0.62369 | 0.033087 | 0.46246 | 0 | 1.5563 | 3.865 | 0 | 0 | 13.261 | 0 | 0
0 | 0 | 0 | 0 | 0 | 0 | 0.63179 | 0.030956 | 0 | 0 | 0.52601 | 0.69979 | 0 | 0 | 13.9761 | 0 | 0
14.0604 | 0 | 0 | 0 | 0 | 0 | 0.62369 | 0.030956 | 0 | 0 | 0.040062 | 0.77592 | 0 | 1.6123 | 24.4484 | 0 | 0
3.3308 | 0 | 0 | 0 | 0 | 0 | 0.75066 | 0.037349 | 1.3874 | 0 | 0.19158 | 3.6161 | 0 | 0 | 18.0074 | 0 | 0
0 | 0 | 0 | 0 | 0 | 0 | 0.63179 | 0.030956 | 0 | 0 | 0.43882 | 0.69979 | 0 | 0 | 11.2358 | 0 | 0
0 | 0 | 0 | 0 | 0 | 0 | 0.62369 | 0.030956 | 0 | 0 | 0.27878 | 0.77592 | 0 | 0 | 11.9164 | 0 | 0
3.6305 | 0 | 0 | 0 | 0 | 0 | 0.62369 | 0.030956 | 0 | 0 | 0 | 0.77592 | 0 | 0 | 2.9386 | 0 | 0
2.3227 | 0 | 0 | 0 | 0 | 0 | 0.63179 | 0.033087 | 0.46246 | 0 | 0.32736 | 0.69979 | 0 | 0 | 0.67931 | 0 | 0
7.4219 | 0 | 0 | 0 | 0 | 0 | 0.63179 | 0.030956 | 0 | 0 | 0.55005 | 2.9534 | 0 | 0 | 0 | 0 | 0
4.5419 | 0 | 0 | 0 | 0 | 0 | 0.86944 | 0.06292 | 6.937 | 0 | 0.63905 | 5.3377 | 0 | 0 | 0 | 0 | 0
6.4719 | 0 | 0 | 0 | 0 | 0 | 0.86944 | 0.23139 | 39.3319 | 0 | 1.5292 | 1.8925 | 0 | 7.6615 | 0 | 0 | 0
6.9548 | 0 | 0 | 0 | 0 | 0 | 0.63179 | 0.24213 | 21.2648 | 0 | 0.52493 | 2.0584 | 0 | 0 | 0 | 0 | 0
8.9575 | 0 | 0 | 0 | 0 | 0 | 0.63179 | 0.2091 | 13.989 | 0 | 1.4098 | 2.7757 | 0 | 0 | 0 | 0 | 0
7.2066 | 0 | 0 | 0 | 0 | 0 | 0.86398 | 0.33504 | 17.6163 | 0 | 1.6509 | 2.563 | 0 | 0 | 0 | 0 | 0
0 | 0 | 0 | 0 | 0 | 0 | 0.88028 | 0.035218 | 0.92493 | 0 | 1.6866 | 2.6967 | 0 | 0 | 0 | 0 | 0
0 | 0 | 0 | 0 | 0 | 0 | 0.62369 | 0.030683 | 0 | 0 | 0 | 1.7685 | 0 | 0 | 0 | 0 | 0
0 | 0 | 0 | 0 | 0 | 0 | 0.62369 | 0.030683 | 0 | 0 | 0 | 0.69979 | 0 | 0 | 0 | 0 | 0
0 | 0 | 0 | 0 | 0 | 0 | 0.62369 | 0.030683 | 0 | 0 | 0 | 0.77592 | 0 | 0 | 0 | 0 | 0
0 | 0 | 0 | 0 | 0 | 0 | 0.62369 | 0.030683 | 0 | 0 | 0 | 0.77592 | 0 | 0 | 0 | 0 | 0
0 | 0 | 0 | 0 | 0 | 0 | 0.62369 | 0.030683 | 0 | 0 | 0 | 0.69979 | 0 | 0 | 0 | 0 | 0
0 | 0 | 0 | 0 | 0 | 0 | 0.62369 | 0.030683 | 0 | 0 | 0 | 0.77592 | 0 | 0 | 0 | 0 | 0
0 | 0 | 0 | 0 | 0 | 0 | 0.62369 | 0.030683 | 0 | 0 | 0 | 0.77592 | 0 | 0 | 0.22246 | 0 | 0
46.1528 | 0 | 0 | 6.3907 | 0 | 0 | 0.63999 | 0.034945 | 0.91063 | 0 | 0.28584 | 2.7074 | 0 | 0 | 5.6163 | 0 | 0
10.8215 | 0 | 0 | 0 | 0 | 0 | 0.76696 | 0.037076 | 1.3659 | 0 | 1.1474 | 3.6132 | 0 | 1.5783 | 15.0052 | 0 | 0
1.6987 | 0 | 0 | 0 | 0 | 0 | 0.63179 | 0.034945 | 0.91063 | 0 | 2.0252 | 3.1935 | 0 | 0 | 20.2218 | 0 | 0
0 | 0 | 0 | 0 | 0 | 0 | 0.63999 | 0.034945 | 0.91063 | 0 | 1.8526 | 3.0588 | 0 | 0 | 23.3921 | 0 | 0
0 | 0 | 0 | 0 | 0 | 0 | 0.63179 | 0.030683 | 0 | 0 | 1.5682 | 3.0812 | 0 | 1.6123 | 24.4316 | 0 | 0
0 | 0 | 0 | 0 | 0 | 0 | 0.75066 | 0.064778 | 7.285 | 0 | 1.342 | 3.6161 | 0 | 0 | 23.7693 | 0 | 0
0 | 0 | 0 | 0 | 0 | 0 | 0.63179 | 0.032814 | 0.45531 | 0 | 0.84072 | 0.69979 | 0 | 0 | 14.592 | 0 | 0
0 | 0 | 0 | 0 | 0 | 0 | 0.62369 | 0.030683 | 0 | 0 | 0 | 0.77592 | 0 | 0 | 8.9364 | 0 | 0
0 | 0 | 0 | 0 | 0 | 0 | 0.62369 | 0.030683 | 0 | 0 | 0 | 0.77592 | 0 | 0 | 3.1785 | 0 | 0
0 | 0 | 0 | 0 | 0 | 0 | 0.63999 | 0.032814 | 0.45531 | 0 | 0.71995 | 5.3221 | 0 | 0 | 0.67748 | 0 | 0
1.9445 | 0 | 0 | 0 | 0 | 0 | 0.86944 | 0.066909 | 7.7403 | 0 | 1.2806 | 5.0625 | 0 | 0 | 0 | 0 | 0
1.7869 | 0 | 0 | 0 | 0 | 0 | 0.86944 | 0.047731 | 3.6425 | 0 | 1.4712 | 4.3686 | 0 | 7.6615 | 0 | 0 | 0
5.8182 | 0 | 0 | 0 | 0 | 0 | 0.62369 | 0.22046 | 37.0907 | 0 | 0.25912 | 2.0067 | 0 | 0 | 0 | 0 | 0
6.1032 | 0 | 0 | 0 | 0 | 0 | 0.63179 | 0.25964 | 25.2337 | 0 | 1.3193 | 2.1374 | 0 | 0 | 0 | 0 | 0
6.71 | 0 | 0 | 0 | 0 | 0 | 0.86398 | 0.20637 | 13.8509 | 0 | 1.5393 | 3.3818 | 0 | 0 | 0 | 0 | 0
0 | 0 | 0 | 0 | 0 | 0 | 0.87208 | 0.37779 | 26.7911 | 0 | 1.6509 | 2.9368 | 0 | 0 | 0 | 0 | 0
0 | 0 | 0 | 0 | 0 | 0 | 0.74793 | 0.034945 | 0.91063 | 0 | 1.3374 | 1.7685 | 0 | 0 | 0 | 0 | 0
0 | 0 | 0 | 0 | 0 | 0 | 0.62369 | 0.030422 | 0 | 0 | 0 | 1.7685 | 0 | 0 | 0 | 0 | 0
0 | 0 | 0 | 0 | 0 | 0 | 0.62369 | 0.030422 | 0 | 0 | 0 | 0.69979 | 0 | 0 | 0 | 0 | 0
0 | 0 | 0 | 0 | 0 | 0 | 0.62369 | 0.030422 | 0 | 0 | 0 | 0.77592 | 0 | 0 | 0 | 0 | 0
0 | 0 | 0 | 0 | 0 | 0 | 0.62369 | 0.030422 | 0 | 0 | 0 | 0.77592 | 0 | 0 | 0 | 0 | 0
0 | 0 | 0 | 0 | 0 | 0 | 0.62369 | 0.030422 | 0 | 0 | 0 | 0.69979 | 0 | 0 | 0 | 0 | 0
0 | 0 | 0 | 0 | 0 | 0 | 0.62369 | 0.030422 | 0 | 0 | 0 | 0.77592 | 0 | 0 | 0 | 0 | 0
0 | 0 | 0 | 0 | 0 | 0 | 0.63179 | 0.036815 | 1.3935 | 0 | 0.20329 | 1.6514 | 0 | 0 | 0.13358 | 0 | 0
26.7247 | 0 | 0 | 0 | 0 | 0 | 0.63179 | 0.036815 | 1.3935 | 0 | 0.54745 | 3.2149 | 0 | 0 | 0.64555 | 0 | 0
12.3864 | 0 | 0 | 0 | 0 | 0 | 0.89384 | 0.064517 | 7.4322 | 0 | 1.4507 | 4.4916 | 0 | 1.5783 | 2.0369 | 0 | 0
7.9153 | 0 | 0 | 0 | 0 | 0 | 0.62369 | 0.030422 | 0 | 0 | 0.58363 | 0.77592 | 0 | 0 | 2.7024 | 0 | 0
6.7837 | 0 | 0 | 0 | 0 | 0 | 0.62369 | 0.030422 | 0 | 0 | 0 | 0.69979 | 0 | 0 | 3.3198 | 0 | 0
5.6717 | 0 | 0 | 0 | 0 | 0 | 0.62369 | 0.030422 | 0 | 0 | 0 | 0.77592 | 0 | 0 | 3.4065 | 0 | 0
3.7626 | 0 | 0 | 0 | 0 | 0 | 0.62369 | 0.030422 | 0 | 0 | 0 | 0.77592 | 0 | 0 | 2.3817 | 0 | 0
0 | 0 | 0 | 0 | 0 | 0 | 0.62369 | 0.030422 | 0 | 0 | 0 | 0.69979 | 0 | 0 | 1.9548 | 0 | 0
0 | 0 | 0 | 0 | 0 | 0 | 0.62369 | 0.030422 | 0 | 0 | 0 | 0.77592 | 0 | 0 | 1.5144 | 0 | 0
9.8209 | 0 | 0 | 0 | 0 | 0 | 0.62369 | 0.030422 | 0 | 0 | 0 | 0.77592 | 0 | 0 | 0.81627 | 0 | 0
6.4908 | 0 | 0 | 0 | 0 | 0 | 0.62369 | 0.030422 | 0 | 0 | 0 | 0.69979 | 0 | 0 | 0.19464 | 0 | 0
6.4741 | 0 | 0 | 0 | 0 | 0 | 0.62369 | 0.030422 | 0 | 0 | 0 | 0.77592 | 0 | 0 | 0 | 0 | 0
3.1945 | 0 | 0 | 0 | 0 | 0 | 0.62369 | 0.030422 | 0 | 0 | 0 | 0.77592 | 0 | 0 | 0 | 0 | 0
8.6615 | 0 | 0 | 0 | 0 | 0 | 0.62369 | 0.030422 | 0 | 0 | 0 | 0.69979 | 0 | 0 | 0 | 0 | 0
7.0878 | 0 | 0 | 0 | 0 | 0 | 0.63999 | 0.078368 | 9.3398 | 0 | 0.35176 | 4.515 | 0 | 0 | 0 | 0 | 0
7.0262 | 0 | 0 | 0 | 0 | 0 | 0.63179 | 0.092219 | 12.2356 | 0 | 0.93561 | 4.3403 | 0 | 0 | 0 | 0 | 0
0 | 0 | 0 | 0 | 0 | 0 | 0.75603 | 0.1359 | 20.6464 | 0 | 1.6509 | 0.93598 | 0 | 0 | 0 | 0 | 0
0 | 0 | 0 | 0 | 0 | 0 | 0.86398 | 0.034684 | 0.92903 | 0 | 1.3523 | 2.644 | 0 | 0 | 0 | 0 | 0
0 | 0 | 0 | 0 | 0 | 0 | 0.62369 | 0.030187 | 0 | 0 | 0.45212 | 1.7685 | 0 | 0 | 0 | 0 | 0
0 | 0 | 0 | 0 | 0 | 0 | 0.62369 | 0.030187 | 0 | 0 | 0 | 0.69979 | 0 | 0 | 0 | 0 | 0
0 | 0 | 0 | 0 | 0 | 0 | 0.62369 | 0.030187 | 0 | 0 | 0 | 0.77592 | 0 | 0 | 0 | 0 | 0
0 | 0 | 0 | 0 | 0 | 0 | 0.62369 | 0.030187 | 0 | 0 | 0 | 0.77592 | 0 | 0 | 0 | 0 | 0
0 | 0 | 0 | 0 | 0 | 0 | 0.62369 | 0.030187 | 0 | 0 | 0 | 0.69979 | 0 | 0 | 0 | 0 | 0
17.4802 | 0 | 0 | 0 | 0 | 0 | 0.62369 | 0.030187 | 0 | 0 | 0 | 0.77592 | 0 | 0 | 0 | 0 | 0
4.962 | 0 | 0 | 0 | 0 | 0 | 0.75066 | 0.045103 | 3.1633 | 0 | 0.20329 | 3.4463 | 0 | 2.2536 | 0.13197 | 0 | 0
4.118 | 0 | 0 | 0 | 0 | 0 | 0.63999 | 0.034449 | 0.9038 | 0 | 0.9749 | 3.5809 | 0 | 0 | 1.2884 | 0 | 0
3.5157 | 0 | 0 | 0 | 0 | 0 | 0.63999 | 0.030187 | 0 | 0 | 0.7012 | 1.9901 | 0 | 0 | 2.5601 | 0 | 0
0 | 0 | 0 | 0 | 0 | 0 | 0.62369 | 0.032318 | 0.4519 | 0 | 1.5563 | 3.865 | 0 | 0 | 3.5913 | 0 | 0
0 | 0 | 0 | 0 | 0 | 0 | 0.63179 | 0.030187 | 0 | 0 | 0.52601 | 0.69979 | 0 | 0 | 4.3934 | 0 | 0
7.018 | 0 | 0 | 0 | 0 | 0 | 0.62369 | 0.030187 | 0 | 0 | 0.040062 | 0.77592 | 0 | 1.6123 | 4.6696 | 0 | 0
3.2886 | 0 | 0 | 0 | 0 | 0 | 0.75066 | 0.03658 | 1.3557 | 0 | 0.19158 | 3.6161 | 0 | 0 | 4.4801 | 0 | 0
0 | 0 | 0 | 0 | 0 | 0 | 0.63179 | 0.030187 | 0 | 0 | 0.43882 | 0.69979 | 0 | 0 | 3.7758 | 0 | 0
0 | 0 | 0 | 0 | 0 | 0 | 0.62369 | 0.030187 | 0 | 0 | 0.27878 | 0.77592 | 0 | 0 | 2.777 | 0 | 0
6.3998 | 0 | 0 | 0 | 0 | 0 | 0.62369 | 0.030187 | 0 | 0 | 0 | 0.77592 | 0 | 0 | 1.5698 | 0 | 0
3.3409 | 0 | 0 | 0 | 0 | 0 | 0.63179 | 0.032318 | 0.4519 | 0 | 0.32736 | 0.69979 | 0 | 0 | 0.3463 | 0 | 0
7.7143 | 0 | 0 | 0 | 0 | 0 | 0.63179 | 0.030187 | 0 | 0 | 0.55005 | 2.9534 | 0 | 0 | 0 | 0 | 0
4.5317 | 0 | 0 | 0 | 0 | 0 | 0.86944 | 0.062151 | 6.7785 | 0 | 0.63905 | 5.3377 | 0 | 0 | 0 | 0 | 0
6.9061 | 0 | 0 | 0 | 0 | 0 | 0.86944 | 0.23062 | 38.8081 | 0 | 1.5292 | 1.8925 | 0 | 7.6615 | 0 | 0 | 0
6.868 | 0 | 0 | 0 | 0 | 0 | 0.63179 | 0.23374 | 20.6586 | 0 | 0.52493 | 2.0584 | 0 | 0 | 0 | 0 | 0
8.7747 | 0 | 0 | 0 | 0 | 0 | 0.63179 | 0.20071 | 13.5568 | 0 | 1.4098 | 2.7757 | 0 | 0 | 0 | 0 | 0
6.4139 | 0 | 0 | 0 | 0 | 0 | 0.86398 | 0.31903 | 16.9187 | 0 | 1.6509 | 2.563 | 0 | 0 | 0 | 0 | 0
0 | 0 | 0 | 0 | 0 | 0 | 0.88028 | 0.034449 | 0.9038 | 0 | 1.6866 | 2.6967 | 0 | 0 | 0 | 0 | 0
0 | 0 | 0 | 0 | 0 | 0 | 0.62369 | 0.030779 | 0 | 0 | 0.45212 | 1.7685 | 0 | 0 | 0 | 0 | 0
0 | 0 | 0 | 0 | 0 | 0 | 0.62369 | 0.030779 | 0 | 0 | 0 | 0.69979 | 0 | 0 | 0 | 0 | 0
0 | 0 | 0 | 0 | 0 | 0 | 0.62369 | 0.030779 | 0 | 0 | 0 | 0.77592 | 0 | 0 | 0 | 0 | 0
0 | 0 | 0 | 0 | 0 | 0 | 0.62369 | 0.030779 | 0 | 0 | 0 | 0.77592 | 0 | 0 | 0 | 0 | 0
0 | 0 | 0 | 0 | 0 | 0 | 0.62369 | 0.030779 | 0 | 0 | 0 | 0.69979 | 0 | 0 | 0 | 0 | 0
30.0937 | 0 | 0 | 0 | 0 | 0 | 0.62369 | 0.030779 | 0 | 0 | 0 | 0.77592 | 0 | 0 | 0 | 0 | 0
8.4675 | 0 | 0 | 0 | 0 | 0 | 0.75066 | 0.039302 | 1.8216 | 0 | 0.20329 | 3.4463 | 0 | 2.2536 | 0.21998 | 0 | 0
5.1435 | 0 | 0 | 0 | 0 | 0 | 0.63999 | 0.037172 | 1.3662 | 0 | 0.9749 | 3.5809 | 0 | 0 | 1.8252 | 0 | 0
1.9339 | 0 | 0 | 0 | 0 | 0 | 0.63999 | 0.030779 | 0 | 0 | 0.7012 | 1.9901 | 0 | 0 | 3.24 | 0 | 0
0 | 0 | 0 | 0 | 0 | 0 | 0.62369 | 0.030779 | 0 | 0 | 1.5563 | 3.865 | 0 | 0 | 4.5969 | 0 | 0
0 | 0 | 0 | 0 | 0 | 0 | 0.63179 | 0.030779 | 0 | 0 | 0.52601 | 0.69979 | 0 | 0 | 8.0233 | 0 | 0
2.3816 | 0 | 0 | 0 | 0 | 0 | 0.62369 | 0.030779 | 0 | 0 | 0.040062 | 0.77592 | 0 | 1.6123 | 11.6214 | 0 | 0
1.7581 | 0 | 0 | 0 | 0 | 0 | 0.75066 | 0.030779 | 0 | 0 | 0.19158 | 3.6161 | 0 | 0 | 14.7364 | 0 | 0
0 | 0 | 0 | 0 | 0 | 0 | 0.63179 | 0.030779 | 0 | 0 | 0.43882 | 0.69979 | 0 | 0 | 14.3569 | 0 | 0
0 | 0 | 0 | 0 | 0 | 0 | 0.62369 | 0.030779 | 0 | 0 | 0.27878 | 0.77592 | 0 | 0 | 4.6665 | 0 | 0
3.0505 | 0 | 0 | 0 | 0 | 0 | 0.62369 | 0.030779 | 0 | 0 | 0 | 0.77592 | 0 | 0 | 2.7059 | 0 | 0
2.8606 | 0 | 0 | 0 | 0 | 0 | 0.63179 | 0.030779 | 0 | 0 | 0.32736 | 0.69979 | 0 | 0 | 0.53247 | 0 | 0
7.5864 | 0 | 0 | 0 | 0 | 0 | 0.63179 | 0.030779 | 0 | 0 | 0.55005 | 2.9534 | 0 | 0 | 0 | 0 | 0
5.4307 | 0 | 0 | 0 | 0 | 0 | 0.86944 | 0.047826 | 3.6431 | 0 | 0.63905 | 5.3377 | 0 | 0 | 0 | 0 | 0
7.4267 | 0 | 0 | 0 | 0 | 0 | 0.86944 | 0.22056 | 36.0137 | 0 | 1.5292 | 1.8925 | 0 | 7.6615 | 0 | 0 | 0
8.0637 | 0 | 0 | 0 | 0 | 0 | 0.63179 | 0.23077 | 18.9217 | 0 | 0.52493 | 2.0584 | 0 | 0 | 0 | 0 | 0
10.1189 | 0 | 0 | 0 | 0 | 0 | 0.63179 | 0.19241 | 10.7247 | 0 | 1.4098 | 2.7757 | 0 | 0 | 0 | 0 | 0
7.613 | 0 | 0 | 0 | 0 | 0 | 0.86398 | 0.29224 | 9.606 | 0 | 1.6509 | 2.563 | 0 | 0 | 0 | 0 | 0
0 | 0 | 0 | 0 | 0 | 0 | 0.88028 | 0.03291 | 0.45539 | 0 | 1.6866 | 2.6967 | 0 | 0 | 0 | 0 | 0
0 | 0 | 0 | 0 | 0 | 0 | 0.62369 | 0.03089 | 0 | 0 | 0.45212 | 1.7685 | 0 | 0 | 0 | 0 | 0
0 | 0 | 0 | 0 | 0 | 0 | 0.62369 | 0.03089 | 0 | 0 | 0 | 0.69979 | 0 | 0 | 0 | 0 | 0
0 | 0 | 0 | 0 | 0 | 0 | 0.62369 | 0.03089 | 0 | 0 | 0 | 0.77592 | 0 | 0 | 0 | 0 | 0
0 | 0 | 0 | 0 | 0 | 0 | 0.62369 | 0.03089 | 0 | 0 | 0 | 0.77592 | 0 | 0 | 0 | 0 | 0
0 | 0 | 0 | 0 | 0 | 0 | 0.62369 | 0.03089 | 0 | 0 | 0 | 0.69979 | 0 | 0 | 0 | 0 | 0
31.8271 | 0 | 0 | 0 | 0 | 0 | 0.62369 | 0.03089 | 0 | 0 | 0 | 0.77592 | 0 | 0 | 0 | 0 | 0
8.3411 | 0 | 0 | 0 | 0 | 0 | 0.75066 | 0.045807 | 3.0818 | 0 | 0.20329 | 3.4463 | 0 | 2.2536 | 0.22329 | 0 | 0
6.6642 | 0 | 0 | 0 | 0 | 0 | 0.63999 | 0.054331 | 4.8429 | 0 | 0.9749 | 3.5809 | 0 | 0 | 1.8145 | 0 | 0
4.2615 | 0 | 0 | 0 | 0 | 0 | 0.63999 | 0.033021 | 0.44026 | 0 | 0.7012 | 1.9901 | 0 | 0 | 3.2908 | 0 | 0
0 | 0 | 0 | 0 | 0 | 0 | 0.62369 | 0.033021 | 0.44026 | 0 | 1.5563 | 3.865 | 0 | 0 | 4.7277 | 0 | 0
0 | 0 | 0 | 0 | 0 | 0 | 0.63179 | 0.03089 | 0 | 0 | 0.52601 | 0.69979 | 0 | 0 | 6.8847 | 0 | 0
8.1163 | 0 | 0 | 0 | 0 | 0 | 0.62369 | 0.03089 | 0 | 0 | 0.040062 | 0.77592 | 0 | 1.6123 | 15.4434 | 0 | 0
2.3652 | 0 | 0 | 0 | 0 | 0 | 0.75066 | 0.043676 | 2.6416 | 0 | 0.19158 | 3.6161 | 0 | 0 | 11.5299 | 0 | 0
0 | 0 | 0 | 0 | 0 | 0 | 0.63179 | 0.03089 | 0 | 0 | 0.43882 | 0.69979 | 0 | 0 | 11.2416 | 0 | 0
0 | 0 | 0 | 0 | 0 | 0 | 0.62369 | 0.03089 | 0 | 0 | 0.27878 | 0.77592 | 0 | 0 | 3.661 | 0 | 0
5.9132 | 0 | 0 | 0 | 0 | 0 | 0.62369 | 0.03089 | 0 | 0 | 0 | 0.77592 | 0 | 0 | 2.1607 | 0 | 0
3.9769 | 0 | 0 | 0 | 0 | 0 | 0.63179 | 0.033021 | 0.44026 | 0 | 0.32736 | 0.69979 | 0 | 0 | 2.5015 | 0 | 0
10.2646 | 0 | 0 | 0 | 0 | 0 | 0.63179 | 0.033021 | 0.44026 | 0 | 0.55005 | 2.9534 | 0 | 0 | 0 | 0 | 0
6.5427 | 0 | 0 | 0 | 0 | 0 | 0.86944 | 0.064985 | 7.0442 | 0 | 0.63905 | 5.3377 | 0 | 0 | 0 | 0 | 0
9.153 | 0 | 0 | 0 | 0 | 0 | 0.86944 | 0.23132 | 37.8777 | 0 | 1.5292 | 1.8925 | 0 | 7.6615 | 0 | 0 | 0
9.1721 | 0 | 0 | 0 | 0 | 0 | 0.63179 | 0.26811 | 25.8341 | 0 | 0.52493 | 2.0584 | 0 | 0 | 0 | 0 | 0
11.1034 | 0 | 0 | 0 | 0 | 0 | 0.63179 | 0.20844 | 13.5067 | 0 | 1.4098 | 2.7757 | 0 | 0 | 0 | 0 | 0
8.2097 | 0 | 0 | 0 | 0 | 0 | 0.86398 | 0.38174 | 26.1329 | 0 | 1.6509 | 2.563 | 0 | 0 | 0 | 0 | 0
0 | 0 | 0 | 0 | 0 | 0 | 0.88028 | 0.035152 | 0.88052 | 0 | 1.6866 | 2.6967 | 0 | 0 | 0 | 0 | 0
0 | 0 | 0 | 0 | 0 | 0 | 0.62369 | 0.030984 | 0 | 0 | 0.45212 | 1.7685 | 0 | 0 | 0 | 0 | 0
0 | 0 | 0 | 0 | 0 | 0 | 0.62369 | 0.030984 | 0 | 0 | 0 | 0.69979 | 0 | 0 | 0 | 0 | 0
0 | 0 | 0 | 0 | 0 | 0 | 0.62369 | 0.030984 | 0 | 0 | 0 | 0.77592 | 0 | 0 | 0 | 0 | 0
0 | 0 | 0 | 0 | 0 | 0 | 0.62369 | 0.030984 | 0 | 0 | 0 | 0.77592 | 0 | 0 | 0 | 0 | 0
0 | 0 | 0 | 0 | 0 | 0 | 0.62369 | 0.030984 | 0 | 0 | 0 | 0.69979 | 0 | 0 | 0 | 0 | 0
34.3802 | 0 | 0 | 2.6586 | 0 | 0 | 0.62369 | 0.030984 | 0 | 0 | 0 | 0.77592 | 0 | 0 | 0 | 0 | 0
10.0101 | 0 | 0 | 0 | 0 | 0 | 0.75066 | 0.039508 | 1.8008 | 0 | 0.20329 | 3.4463 | 0 | 2.2536 | 0.45184 | 0 | 0
6.9577 | 0 | 0 | 0 | 0 | 0 | 0.63999 | 0.037377 | 1.3506 | 0 | 0.9749 | 3.5809 | 0 | 0 | 6.1573 | 0 | 0
6.2782 | 0 | 0 | 0 | 0 | 0 | 0.63999 | 0.030984 | 0 | 0 | 0.7012 | 1.9901 | 0 | 0 | 15.3846 | 0 | 0
0 | 0 | 0 | 0 | 0 | 0 | 0.62369 | 0.030984 | 0 | 0 | 1.5563 | 3.865 | 0 | 0 | 20.8007 | 0 | 0
0 | 0 | 0 | 0 | 0 | 0 | 0.63179 | 0.030984 | 0 | 0 | 0.52601 | 0.69979 | 0 | 0 | 23.9104 | 0 | 0
4.418 | 0 | 0 | 0 | 0 | 0 | 0.62369 | 0.030984 | 0 | 0 | 0.040062 | 0.77592 | 0 | 1.6123 | 25.0303 | 0 | 0
1.8323 | 0 | 0 | 0 | 0 | 0 | 0.75066 | 0.030984 | 0 | 0 | 0.19158 | 3.6161 | 0 | 0 | 15.296 | 0 | 0
0 | 0 | 0 | 0 | 0 | 0 | 0.63179 | 0.030984 | 0 | 0 | 0.43882 | 0.69979 | 0 | 0 | 13.029 | 0 | 0
0 | 0 | 0 | 0 | 0 | 0 | 0.62369 | 0.030984 | 0 | 0 | 0.27878 | 0.77592 | 0 | 0 | 13.0419 | 0 | 0
2.356 | 0 | 0 | 0 | 0 | 0 | 0.62369 | 0.030984 | 0 | 0 | 0 | 0.77592 | 0 | 0 | 3.7138 | 0 | 0
2.4122 | 0 | 0 | 0 | 0 | 0 | 0.63179 | 0.030984 | 0 | 0 | 0.32736 | 0.69979 | 0 | 0 | 1.2136 | 0 | 0
7.6025 | 0 | 0 | 0 | 0 | 0 | 0.63179 | 0.030984 | 0 | 0 | 0.55005 | 2.9534 | 0 | 0 | 0 | 0 | 0
5.5769 | 0 | 0 | 0 | 0 | 0 | 0.86944 | 0.048032 | 3.6015 | 0 | 0.63905 | 5.3377 | 0 | 0 | 0 | 0 | 0
7.6096 | 0 | 0 | 0 | 0 | 0 | 0.86944 | 0.22076 | 35.4782 | 0 | 1.5292 | 1.8925 | 0 | 7.6615 | 0 | 0 | 0
8.1727 | 0 | 0 | 0 | 0 | 0 | 0.63179 | 0.23283 | 18.7778 | 0 | 0.52493 | 2.0584 | 0 | 0 | 0 | 0 | 0
10.5281 | 0 | 0 | 0 | 0 | 0 | 0.63179 | 0.19447 | 10.6744 | 0 | 1.4098 | 2.7757 | 0 | 0 | 0 | 0 | 0
8.2956 | 0 | 0 | 0 | 0 | 0 | 0.86398 | 0.29616 | 9.6683 | 0 | 1.6509 | 2.563 | 0 | 0 | 0 | 0 | 0
0 | 0 | 0 | 0 | 0 | 0 | 0.88028 | 0.033115 | 0.45019 | 0 | 1.6866 | 2.6967 | 0 | 0 | 0 | 0 | 0
0 | 0 | 0 | 0 | 0 | 0 | 0.62369 | 0.03107 | 0 | 0 | 0.45212 | 1.7685 | 0 | 0 | 0 | 0 | 0
0 | 0 | 0 | 0 | 0 | 0 | 0.62369 | 0.03107 | 0 | 0 | 0 | 0.69979 | 0 | 0 | 0 | 0 | 0
0 | 0 | 0 | 0 | 0 | 0 | 0.62369 | 0.03107 | 0 | 0 | 0 | 0.77592 | 0 | 0 | 0 | 0 | 0
0 | 0 | 0 | 0 | 0 | 0 | 0.62369 | 0.03107 | 0 | 0 | 0 | 0.77592 | 0 | 0 | 0 | 0 | 0
0 | 0 | 0 | 0 | 0 | 0 | 0.62369 | 0.03107 | 0 | 0 | 0 | 0.69979 | 0 | 0 | 0 | 0 | 0
34.3285 | 0 | 0 | 3.1109 | 0 | 0 | 0.62369 | 0.03107 | 0 | 0 | 0 | 0.77592 | 0 | 0 | 0 | 0 | 0
10.5943 | 0 | 0 | 0 | 0 | 0 | 0.75066 | 0.045987 | 3.1104 | 0 | 0.20329 | 3.4463 | 0 | 2.2536 | 0.22205 | 0 | 0
6.3068 | 0 | 0 | 0 | 0 | 0 | 0.63999 | 0.035332 | 0.88868 | 0 | 0.9749 | 3.5809 | 0 | 0 | 4.0898 | 0 | 0
2.7427 | 0 | 0 | 0 | 0 | 0 | 0.63999 | 0.03107 | 0 | 0 | 0.7012 | 1.9901 | 0 | 0 | 10.4264 | 0 | 0
0 | 0 | 0 | 0 | 0 | 0 | 0.62369 | 0.033201 | 0.44434 | 0 | 1.5563 | 3.865 | 0 | 0 | 9.2663 | 0 | 0
0 | 0 | 0 | 0 | 0 | 0 | 0.63179 | 0.03107 | 0 | 0 | 0.52601 | 0.69979 | 0 | 0 | 5.7337 | 0 | 0
1.1835 | 0 | 0 | 0 | 0 | 0 | 0.62369 | 0.03107 | 0 | 0 | 0.040062 | 0.77592 | 0 | 1.6123 | 7.4754 | 0 | 0
1.502 | 0 | 0 | 0 | 0 | 0 | 0.75066 | 0.037463 | 1.333 | 0 | 0.19158 | 3.6161 | 0 | 0 | 13.5333 | 0 | 0
0 | 0 | 0 | 0 | 0 | 0 | 0.63179 | 0.03107 | 0 | 0 | 0.43882 | 0.69979 | 0 | 0 | 7.4738 | 0 | 0
0 | 0 | 0 | 0 | 0 | 0 | 0.62369 | 0.03107 | 0 | 0 | 0.27878 | 0.77592 | 0 | 0 | 3.8297 | 0 | 0
3.8445 | 0 | 0 | 0 | 0 | 0 | 0.62369 | 0.03107 | 0 | 0 | 0 | 0.77592 | 0 | 0 | 2.8528 | 0 | 0
3.2506 | 0 | 0 | 0 | 0 | 0 | 0.63179 | 0.033201 | 0.44434 | 0 | 0.32736 | 0.69979 | 0 | 0 | 0.72273 | 0 | 0
8.5955 | 0 | 0 | 0 | 0 | 0 | 0.63179 | 0.03107 | 0 | 0 | 0.55005 | 2.9534 | 0 | 0 | 0 | 0 | 0
6.2397 | 0 | 0 | 0 | 0 | 0 | 0.86944 | 0.063034 | 6.6651 | 0 | 0.63905 | 5.3377 | 0 | 0 | 0 | 0 | 0
8.4534 | 0 | 0 | 0 | 0 | 0 | 0.86944 | 0.2315 | 37.6584 | 0 | 1.5292 | 1.8925 | 0 | 7.6615 | 0 | 0 | 0
9.1652 | 0 | 0 | 0 | 0 | 0 | 0.63179 | 0.24327 | 20.5492 | 0 | 0.52493 | 2.0584 | 0 | 0 | 0 | 0 | 0
11.3521 | 0 | 0 | 0 | 0 | 0 | 0.63179 | 0.21024 | 13.5565 | 0 | 1.4098 | 2.7757 | 0 | 0 | 0 | 0 | 0
8.6365 | 0 | 0 | 0 | 0 | 0 | 0.86398 | 0.33721 | 17.1751 | 0 | 1.6509 | 2.563 | 0 | 0 | 0 | 0 | 0
0 | 0 | 0 | 0 | 0 | 0 | 0.88028 | 0.035332 | 0.88868 | 0 | 1.6866 | 2.6967 | 0 | 0 | 0 | 0 | 0
0 | 0 | 0 | 0 | 0 | 0 | 0.62369 | 0.031129 | 0 | 0 | 0 | 1.7685 | 0 | 0 | 0 | 0 | 0
0 | 0 | 0 | 0 | 0 | 0 | 0.62369 | 0.031129 | 0 | 0 | 0 | 0.69979 | 0 | 0 | 0 | 0 | 0
0 | 0 | 0 | 0 | 0 | 0 | 0.62369 | 0.031129 | 0 | 0 | 0 | 0.77592 | 0 | 0 | 0 | 0 | 0
0 | 0 | 0 | 0 | 0 | 0 | 0.62369 | 0.031129 | 0 | 0 | 0 | 0.77592 | 0 | 0 | 0 | 0 | 0
0 | 0 | 0 | 0 | 0 | 0 | 0.62369 | 0.031129 | 0 | 0 | 0 | 0.69979 | 0 | 0 | 0 | 0 | 0
0 | 0 | 0 | 0 | 0 | 0 | 0.62369 | 0.031129 | 0 | 0 | 0 | 0.77592 | 0 | 0 | 0 | 0 | 0
0 | 0 | 0 | 0 | 0 | 0 | 0.62369 | 0.031129 | 0 | 0 | 0 | 0.77592 | 0 | 0 | 0.45587 | 0 | 0
43.558 | 0 | 0 | 3.2588 | 0 | 0 | 0.63999 | 0.035391 | 0.87579 | 0 | 0.28584 | 2.7074 | 0 | 0 | 7.396 | 0 | 0
12.4047 | 0 | 0 | 0 | 0 | 0 | 0.76696 | 0.037522 | 1.3137 | 0 | 1.1474 | 3.6132 | 0 | 1.5783 | 15.7402 | 0 | 0
4.6771 | 0 | 0 | 0 | 0 | 0 | 0.63179 | 0.035391 | 0.87579 | 0 | 2.0252 | 3.1935 | 0 | 0 | 21.2792 | 0 | 0
0 | 0 | 0 | 0 | 0 | 0 | 0.63999 | 0.035391 | 0.87579 | 0 | 1.8526 | 3.0588 | 0 | 0 | 24.5006 | 0 | 0
1.5541 | 0 | 0 | 0 | 0 | 0 | 0.63179 | 0.031129 | 0 | 0 | 1.5682 | 3.0812 | 0 | 1.6123 | 25.5929 | 0 | 0
1.5903 | 0 | 0 | 0 | 0 | 0 | 0.75066 | 0.065224 | 7.0063 | 0 | 1.342 | 3.6161 | 0 | 0 | 23.0058 | 0 | 0
0 | 0 | 0 | 0 | 0 | 0 | 0.63179 | 0.03326 | 0.43789 | 0 | 0.84072 | 0.69979 | 0 | 0 | 15.3096 | 0 | 0
0 | 0 | 0 | 0 | 0 | 0 | 0.62369 | 0.031129 | 0 | 0 | 0 | 0.77592 | 0 | 0 | 12.0827 | 0 | 0
3.7818 | 0 | 0 | 0 | 0 | 0 | 0.62369 | 0.031129 | 0 | 0 | 0 | 0.77592 | 0 | 0 | 4.2373 | 0 | 0
4.9844 | 0 | 0 | 0 | 0 | 0 | 0.63999 | 0.03326 | 0.43789 | 0 | 0.71995 | 5.3221 | 0 | 0 | 1.5529 | 0 | 0
6.6451 | 0 | 0 | 0 | 0 | 0 | 0.86944 | 0.067355 | 7.4442 | 0 | 1.2806 | 5.0625 | 0 | 0 | 0 | 0 | 0
3.7441 | 0 | 0 | 0 | 0 | 0 | 0.86944 | 0.048177 | 3.5031 | 0 | 1.4712 | 4.3686 | 0 | 7.6615 | 0 | 0 | 0
10.0861 | 0 | 0 | 0 | 0 | 0 | 0.62369 | 0.22091 | 35.3454 | 0 | 0.25912 | 2.0067 | 0 | 0 | 0 | 0 | 0
9.2671 | 0 | 0 | 0 | 0 | 0 | 0.63179 | 0.26411 | 24.4405 | 0 | 1.3193 | 2.1374 | 0 | 0 | 0 | 0 | 0
9.6972 | 0 | 0 | 0 | 0 | 0 | 0.86398 | 0.21084 | 13.4932 | 0 | 1.5393 | 3.3818 | 0 | 0 | 0 | 0 | 0
0 | 0 | 0 | 0 | 0 | 0 | 0.87208 | 0.38628 | 26.1106 | 0 | 1.6509 | 2.9368 | 0 | 0 | 0 | 0 | 0
0 | 0 | 0 | 0 | 0 | 0 | 0.74793 | 0.035391 | 0.87579 | 0 | 1.3374 | 1.7685 | 0 | 0 | 0 | 0 | 0
0 | 0 | 0 | 0 | 0 | 0 | 0.62369 | 0.031315 | 0 | 0 | 0 | 1.7685 | 0 | 0 | 0 | 0 | 0
0 | 0 | 0 | 0 | 0 | 0 | 0.62369 | 0.031315 | 0 | 0 | 0 | 0.69979 | 0 | 0 | 0 | 0 | 0
0 | 0 | 0 | 0 | 0 | 0 | 0.62369 | 0.031315 | 0 | 0 | 0 | 0.77592 | 0 | 0 | 0 | 0 | 0
0 | 0 | 0 | 0 | 0 | 0 | 0.62369 | 0.031315 | 0 | 0 | 0 | 0.77592 | 0 | 0 | 0 | 0 | 0
0 | 0 | 0 | 0 | 0 | 0 | 0.62369 | 0.031315 | 0 | 0 | 0 | 0.69979 | 0 | 0 | 0 | 0 | 0
0 | 0 | 0 | 0 | 0 | 0 | 0.62369 | 0.031315 | 0 | 0 | 0 | 0.77592 | 0 | 0 | 0 | 0 | 0
0 | 0 | 0 | 0 | 0 | 0 | 0.62369 | 0.031315 | 0 | 0 | 0 | 0.77592 | 0 | 0 | 0.45688 | 0 | 0
43.6386 | 0 | 0 | 3.0408 | 0 | 0 | 0.63999 | 0.039838 | 1.728 | 0 | 0.28584 | 2.7074 | 0 | 0 | 8.0301 | 0 | 0
12.4873 | 0 | 0 | 0 | 0 | 0 | 0.76696 | 0.041969 | 2.16 | 0 | 1.1474 | 3.6132 | 0 | 1.5783 | 15.6468 | 0 | 0
4.6724 | 0 | 0 | 0 | 0 | 0 | 0.63179 | 0.056886 | 5.1841 | 0 | 2.0252 | 3.1935 | 0 | 0 | 21.0296 | 0 | 0
0 | 0 | 0 | 0 | 0 | 0 | 0.63999 | 0.035577 | 0.86402 | 0 | 1.8526 | 3.0588 | 0 | 0 | 24.2445 | 0 | 0
0 | 0 | 0 | 0 | 0 | 0 | 0.63179 | 0.031315 | 0 | 0 | 1.5682 | 3.0812 | 0 | 1.6123 | 21.302 | 0 | 0
0 | 0 | 0 | 0 | 0 | 0 | 0.75066 | 0.06541 | 6.9121 | 0 | 1.342 | 3.6161 | 0 | 0 | 13.5554 | 0 | 0
0 | 0 | 0 | 0 | 0 | 0 | 0.63179 | 0.033446 | 0.43201 | 0 | 0.84072 | 0.69979 | 0 | 0 | 6.9527 | 0 | 0
0 | 0 | 0 | 0 | 0 | 0 | 0.62369 | 0.031315 | 0 | 0 | 0 | 0.77592 | 0 | 0 | 6.3816 | 0 | 0
3.7612 | 0 | 0 | 0 | 0 | 0 | 0.62369 | 0.031315 | 0 | 0 | 0 | 0.77592 | 0 | 0 | 4.0654 | 0 | 0
5.9985 | 0 | 0 | 0 | 0 | 0 | 0.63999 | 0.033446 | 0.43201 | 0 | 0.71995 | 5.3221 | 0 | 0 | 3.5726 | 0 | 0
7.5573 | 0 | 0 | 0 | 0 | 0 | 0.86944 | 0.080326 | 9.9362 | 0 | 1.2806 | 5.0625 | 0 | 0 | 0 | 0 | 0
4.4354 | 0 | 0 | 0 | 0 | 0 | 0.86944 | 0.035577 | 0.86402 | 0 | 1.4712 | 4.3686 | 0 | 7.6615 | 0 | 0 | 0
11.3739 | 0 | 0 | 0 | 0 | 0 | 0.62369 | 0.22109 | 35.3174 | 0 | 0.25912 | 2.0067 | 0 | 0 | 0 | 0 | 0
10.0782 | 0 | 0 | 0 | 0 | 0 | 0.63179 | 0.29367 | 29.9174 | 0 | 1.3193 | 2.1374 | 0 | 0 | 0 | 0 | 0
10.6344 | 0 | 0 | 0 | 0 | 0 | 0.86398 | 0.25744 | 21.8934 | 0 | 1.5393 | 3.3818 | 0 | 0 | 0 | 0 | 0
0 | 0 | 0 | 0 | 0 | 0 | 0.87208 | 0.39194 | 26.5701 | 0 | 1.6509 | 2.9368 | 0 | 0 | 0 | 0 | 0
0 | 0 | 0 | 0 | 0 | 0 | 0.74793 | 0.037707 | 1.296 | 0 | 1.3374 | 1.7685 | 0 | 0 | 0 | 0 | 0
0 | 0 | 0 | 0 | 0 | 0 | 0.62369 | 0.031557 | 0 | 0 | 0.45212 | 1.7685 | 0 | 0 | 0 | 0 | 0
0 | 0 | 0 | 0 | 0 | 0 | 0.62369 | 0.031557 | 0 | 0 | 0 | 0.69979 | 0 | 0 | 0 | 0 | 0
0 | 0 | 0 | 0 | 0 | 0 | 0.62369 | 0.031557 | 0 | 0 | 0 | 0.77592 | 0 | 0 | 0 | 0 | 0
0 | 0 | 0 | 0 | 0 | 0 | 0.62369 | 0.031557 | 0 | 0 | 0 | 0.77592 | 0 | 0 | 0 | 0 | 0
0 | 0 | 0 | 0 | 0 | 0 | 0.62369 | 0.031557 | 0 | 0 | 0 | 0.69979 | 0 | 0 | 0 | 0 | 0
34.0775 | 0 | 0 | 7.2974 | 0 | 0 | 0.62369 | 0.031557 | 0 | 0 | 0 | 0.77592 | 0 | 0 | 0 | 0 | 0
12.2739 | 0 | 0 | 0 | 0 | 0 | 0.75066 | 0.046473 | 3.1408 | 0 | 0.20329 | 3.4463 | 0 | 2.2536 | 0.73425 | 0 | 0
6.9842 | 0 | 0 | 0 | 0 | 0 | 0.63999 | 0.035819 | 0.89737 | 0 | 0.9749 | 3.5809 | 0 | 0 | 5.157 | 0 | 0
3.0716 | 0 | 0 | 0 | 0 | 0 | 0.63999 | 0.031557 | 0 | 0 | 0.7012 | 1.9901 | 0 | 0 | 8.838 | 0 | 0
0 | 0 | 0 | 0 | 0 | 0 | 0.62369 | 0.033688 | 0.44868 | 0 | 1.5563 | 3.865 | 0 | 0 | 21.5611 | 0 | 0
0 | 0 | 0 | 0 | 0 | 0 | 0.63179 | 0.031557 | 0 | 0 | 0.52601 | 0.69979 | 0 | 0 | 24.7684 | 0 | 0
1.362 | 0 | 0 | 0 | 0 | 0 | 0.62369 | 0.031557 | 0 | 0 | 0.040062 | 0.77592 | 0 | 1.6123 | 26.0614 | 0 | 0
0 | 0 | 0 | 0 | 0 | 0 | 0.75066 | 0.03795 | 1.346 | 0 | 0.19158 | 3.6161 | 0 | 0 | 25.2396 | 0 | 0
0 | 0 | 0 | 0 | 0 | 0 | 0.63179 | 0.031557 | 0 | 0 | 0.43882 | 0.69979 | 0 | 0 | 18.964 | 0 | 0
0 | 0 | 0 | 0 | 0 | 0 | 0.62369 | 0.031557 | 0 | 0 | 0.27878 | 0.77592 | 0 | 0 | 9.6872 | 0 | 0
1.567 | 0 | 0 | 0 | 0 | 0 | 0.62369 | 0.031557 | 0 | 0 | 0 | 0.77592 | 0 | 0 | 3.9429 | 0 | 0
2.5386 | 0 | 0 | 0 | 0 | 0 | 0.63179 | 0.033688 | 0.44868 | 0 | 0.32736 | 0.69979 | 0 | 0 | 1.3479 | 0 | 0
7.5835 | 0 | 0 | 0 | 0 | 0 | 0.63179 | 0.031557 | 0 | 0 | 0.55005 | 2.9534 | 0 | 0 | 0 | 0 | 0
6.7325 | 0 | 0 | 0 | 0 | 0 | 0.86944 | 0.063521 | 6.7302 | 0 | 0.63905 | 5.3377 | 0 | 0 | 0 | 0 | 0
8.611 | 0 | 0 | 0 | 0 | 0 | 0.86944 | 0.23199 | 37.7819 | 0 | 1.5292 | 1.8925 | 0 | 7.6615 | 0 | 0 | 0
10.3547 | 0 | 0 | 0 | 0 | 0 | 0.63179 | 0.24815 | 20.8258 | 0 | 0.52493 | 2.0584 | 0 | 0 | 0 | 0 | 0
12.7698 | 0 | 0 | 0 | 0 | 0 | 0.63179 | 0.21512 | 13.7598 | 0 | 1.4098 | 2.7757 | 0 | 0 | 0 | 0 | 0
10.0984 | 0 | 0 | 0 | 0 | 0 | 0.86398 | 0.34647 | 17.5296 | 0 | 1.6509 | 2.563 | 0 | 0 | 0 | 0 | 0
0 | 0 | 0 | 0 | 0 | 0 | 0.88028 | 0.035819 | 0.89737 | 0 | 1.6866 | 2.6967 | 0 | 0 | 0 | 0 | 0
0 | 0 | 0 | 0 | 0 | 0 | 0.62369 | 0.031517 | 0 | 0 | 0.45212 | 1.7685 | 0 | 0 | 0 | 0 | 0
0 | 0 | 0 | 0 | 0 | 0 | 0.62369 | 0.031517 | 0 | 0 | 0 | 0.69979 | 0 | 0 | 0 | 0 | 0
0 | 0 | 0 | 0 | 0 | 0 | 0.62369 | 0.031517 | 0 | 0 | 0 | 0.77592 | 0 | 0 | 0 | 0 | 0
0 | 0 | 0 | 0 | 0 | 0 | 0.62369 | 0.031517 | 0 | 0 | 0 | 0.77592 | 0 | 0 | 0 | 0 | 0
0 | 0 | 0 | 0 | 0 | 0 | 0.62369 | 0.031517 | 0 | 0 | 0 | 0.69979 | 0 | 0 | 0 | 0 | 0
33.9828 | 0 | 0 | 9.4561 | 0 | 0 | 0.62369 | 0.031517 | 0 | 0 | 0 | 0.77592 | 0 | 0 | 0 | 0 | 0
13.4125 | 0 | 0 | 0 | 0 | 0 | 0.75066 | 0.040041 | 1.832 | 0 | 0.20329 | 3.4463 | 0 | 2.2536 | 0.22627 | 0 | 0
8.2627 | 0 | 0 | 0 | 0 | 0 | 0.63999 | 0.03791 | 1.374 | 0 | 0.9749 | 3.5809 | 0 | 0 | 3.3921 | 0 | 0
3.985 | 0 | 0 | 0 | 0 | 0 | 0.63999 | 0.031517 | 0 | 0 | 0.7012 | 1.9901 | 0 | 0 | 10.4152 | 0 | 0
0 | 0 | 0 | 0 | 0 | 0 | 0.62369 | 0.031517 | 0 | 0 | 1.5563 | 3.865 | 0 | 0 | 17.2155 | 0 | 0
0 | 0 | 0 | 0 | 0 | 0 | 0.63179 | 0.031517 | 0 | 0 | 0.52601 | 0.69979 | 0 | 0 | 17.5899 | 0 | 0
3.0475 | 0 | 0 | 0 | 0 | 0 | 0.62369 | 0.031517 | 0 | 0 | 0.040062 | 0.77592 | 0 | 1.6123 | 13.0983 | 0 | 0
1.4836 | 0 | 0 | 0 | 0 | 0 | 0.75066 | 0.031517 | 0 | 0 | 0.19158 | 3.6161 | 0 | 0 | 11.2252 | 0 | 0
0 | 0 | 0 | 0 | 0 | 0 | 0.63179 | 0.031517 | 0 | 0 | 0.43882 | 0.69979 | 0 | 0 | 11.0325 | 0 | 0
0 | 0 | 0 | 0 | 0 | 0 | 0.62369 | 0.031517 | 0 | 0 | 0.27878 | 0.77592 | 0 | 0 | 7.9216 | 0 | 0
2.3581 | 0 | 0 | 0 | 0 | 0 | 0.62369 | 0.031517 | 0 | 0 | 0 | 0.77592 | 0 | 0 | 2.8457 | 0 | 0
2.5959 | 0 | 0 | 0 | 0 | 0 | 0.63179 | 0.031517 | 0 | 0 | 0.32736 | 0.69979 | 0 | 0 | 1.0113 | 0 | 0
8.1518 | 0 | 0 | 0 | 0 | 0 | 0.63179 | 0.031517 | 0 | 0 | 0.55005 | 2.9534 | 0 | 0 | 0 | 0 | 0
6.5939 | 0 | 0 | 0 | 0 | 0 | 0.86944 | 0.048565 | 3.664 | 0 | 0.63905 | 5.3377 | 0 | 0 | 0 | 0 | 0
8.4868 | 0 | 0 | 0 | 0 | 0 | 0.86944 | 0.22129 | 35.8267 | 0 | 1.5292 | 1.8925 | 0 | 7.6615 | 0 | 0 | 0
9.5683 | 0 | 0 | 0 | 0 | 0 | 0.63179 | 0.23816 | 19.174 | 0 | 0.52493 | 2.0584 | 0 | 0 | 0 | 0 | 0
11.5933 | 0 | 0 | 0 | 0 | 0 | 0.63179 | 0.1998 | 10.93 | 0 | 1.4098 | 2.7757 | 0 | 0 | 0 | 0 | 0
8.9196 | 0 | 0 | 0 | 0 | 0 | 0.86398 | 0.30629 | 10.0444 | 0 | 1.6509 | 2.563 | 0 | 0 | 0 | 0 | 0
0 | 0 | 0 | 0 | 0 | 0 | 0.88028 | 0.033648 | 0.458 | 0 | 1.6866 | 2.6967 | 0 | 0 | 0 | 0 | 0
0 | 0 | 0 | 0 | 0 | 0 | 0.62369 | 0.030941 | 0 | 0 | 0.45212 | 1.7685 | 0 | 0 | 0 | 0 | 0
0 | 0 | 0 | 0 | 0 | 0 | 0.62369 | 0.030941 | 0 | 0 | 0 | 0.69979 | 0 | 0 | 0 | 0 | 0
0 | 0 | 0 | 0 | 0 | 0 | 0.62369 | 0.030941 | 0 | 0 | 0 | 0.77592 | 0 | 0 | 0 | 0 | 0
0 | 0 | 0 | 0 | 0 | 0 | 0.62369 | 0.030941 | 0 | 0 | 0 | 0.77592 | 0 | 0 | 0 | 0 | 0
0 | 0 | 0 | 0 | 0 | 0 | 0.62369 | 0.030941 | 0 | 0 | 0 | 0.69979 | 0 | 0 | 0 | 0 | 0
34.1924 | 0 | 0 | 4.8635 | 0 | 0 | 0.62369 | 0.030941 | 0 | 0 | 0 | 0.77592 | 0 | 0 | 0 | 0 | 0
10.7269 | 0 | 0 | 0 | 0 | 0 | 0.75066 | 0.045857 | 3.1706 | 0 | 0.20329 | 3.4463 | 0 | 2.2536 | 0.10497 | 0 | 0
8.7707 | 0 | 0 | 0 | 0 | 0 | 0.63999 | 0.035203 | 0.90587 | 0 | 0.9749 | 3.5809 | 0 | 0 | 0.86562 | 0 | 0
7.2335 | 0 | 0 | 0 | 0 | 0 | 0.63999 | 0.030941 | 0 | 0 | 0.7012 | 1.9901 | 0 | 0 | 1.4526 | 0 | 0
0 | 0 | 0 | 0 | 0 | 0 | 0.62369 | 0.033072 | 0.45294 | 0 | 1.5563 | 3.865 | 0 | 0 | 2.0001 | 0 | 0
0 | 0 | 0 | 0 | 0 | 0 | 0.63179 | 0.030941 | 0 | 0 | 0.52601 | 0.69979 | 0 | 0 | 2.5017 | 0 | 0
4.1959 | 0 | 0 | 0 | 0 | 0 | 0.62369 | 0.030941 | 0 | 0 | 0.040062 | 0.77592 | 0 | 1.6123 | 2.5892 | 0 | 0
1.0711 | 0 | 0 | 0 | 0 | 0 | 0.75066 | 0.037333 | 1.3588 | 0 | 0.19158 | 3.6161 | 0 | 0 | 3.667 | 0 | 0
0 | 0 | 0 | 0 | 0 | 0 | 0.63179 | 0.030941 | 0 | 0 | 0.43882 | 0.69979 | 0 | 0 | 4.1906 | 0 | 0
0 | 0 | 0 | 0 | 0 | 0 | 0.62369 | 0.030941 | 0 | 0 | 0.27878 | 0.77592 | 0 | 0 | 3.2323 | 0 | 0
1.9025 | 0 | 0 | 0 | 0 | 0 | 0.62369 | 0.030941 | 0 | 0 | 0 | 0.77592 | 0 | 0 | 1.8584 | 0 | 0
1.8056 | 0 | 0 | 0 | 0 | 0 | 0.63179 | 0.033072 | 0.45294 | 0 | 0.32736 | 0.69979 | 0 | 0 | 0.56001 | 0 | 0
5.577 | 0 | 0 | 0 | 0 | 0 | 0.63179 | 0.030941 | 0 | 0 | 0.55005 | 2.9534 | 0 | 0 | 0 | 0 | 0
4.2536 | 0 | 0 | 0 | 0 | 0 | 0.86944 | 0.062905 | 6.7941 | 0 | 0.63905 | 5.3377 | 0 | 0 | 0 | 0 | 0
6.1352 | 0 | 0 | 0 | 0 | 0 | 0.86944 | 0.23137 | 38.4917 | 0 | 1.5292 | 1.8925 | 0 | 7.6615 | 0 | 0 | 0
7.0138 | 0 | 0 | 0 | 0 | 0 | 0.63179 | 0.24198 | 20.8731 | 0 | 0.52493 | 2.0584 | 0 | 0 | 0 | 0 | 0
9.0124 | 0 | 0 | 0 | 0 | 0 | 0.63179 | 0.20895 | 13.7469 | 0 | 1.4098 | 2.7757 | 0 | 0 | 0 | 0 | 0
7.0549 | 0 | 0 | 0 | 0 | 0 | 0.86398 | 0.33475 | 17.3477 | 0 | 1.6509 | 2.563 | 0 | 0 | 0 | 0 | 0
0 | 0 | 0 | 0 | 0 | 0 | 0.88028 | 0.035203 | 0.90587 | 0 | 1.6866 | 2.6967 | 0 | 0 | 0 | 0 | 0
0 | 0 | 0 | 0 | 0 | 0 | 0.62369 | 0.031024 | 0 | 0 | 0.45212 | 1.7685 | 0 | 0 | 0 | 0 | 0
0 | 0 | 0 | 0 | 0 | 0 | 0.62369 | 0.031024 | 0 | 0 | 0 | 0.69979 | 0 | 0 | 0 | 0 | 0
0 | 0 | 0 | 0 | 0 | 0 | 0.62369 | 0.031024 | 0 | 0 | 0 | 0.77592 | 0 | 0 | 0 | 0 | 0
0 | 0 | 0 | 0 | 0 | 0 | 0.62369 | 0.031024 | 0 | 0 | 0 | 0.77592 | 0 | 0 | 0 | 0 | 0
0 | 0 | 0 | 0 | 0 | 0 | 0.62369 | 0.031024 | 0 | 0 | 0 | 0.69979 | 0 | 0 | 0 | 0 | 0
34.7007 | 0 | 0 | 0.29998 | 0 | 0 | 0.62369 | 0.031024 | 0 | 0 | 0 | 0.77592 | 0 | 0 | 0 | 0 | 0
9.1448 | 0 | 0 | 0 | 0 | 0 | 0.75066 | 0.045941 | 3.1951 | 0 | 0.20329 | 3.4463 | 0 | 2.2536 | 0.19339 | 0 | 0
6.1525 | 0 | 0 | 0 | 0 | 0 | 0.63999 | 0.035286 | 0.91289 | 0 | 0.9749 | 3.5809 | 0 | 0 | 1.829 | 0 | 0
2.2892 | 0 | 0 | 0 | 0 | 0 | 0.63999 | 0.031024 | 0 | 0 | 0.7012 | 1.9901 | 0 | 0 | 5.2205 | 0 | 0
0 | 0 | 0 | 0 | 0 | 0 | 0.62369 | 0.033155 | 0.45645 | 0 | 1.5563 | 3.865 | 0 | 0 | 8.7031 | 0 | 0
0 | 0 | 0 | 0 | 0 | 0 | 0.63179 | 0.031024 | 0 | 0 | 0.52601 | 0.69979 | 0 | 0 | 11.6829 | 0 | 0
2.6041 | 0 | 0 | 0 | 0 | 0 | 0.62369 | 0.031024 | 0 | 0 | 0.040062 | 0.77592 | 0 | 1.6123 | 9.1006 | 0 | 0
1.6842 | 0 | 0 | 0 | 0 | 0 | 0.75066 | 0.037417 | 1.3693 | 0 | 0.19158 | 3.6161 | 0 | 0 | 5.8802 | 0 | 0
0 | 0 | 0 | 0 | 0 | 0 | 0.63179 | 0.031024 | 0 | 0 | 0.43882 | 0.69979 | 0 | 0 | 9.1742 | 0 | 0
0 | 0 | 0 | 0 | 0 | 0 | 0.62369 | 0.031024 | 0 | 0 | 0.27878 | 0.77592 | 0 | 0 | 3.8915 | 0 | 0
2.4577 | 0 | 0 | 0 | 0 | 0 | 0.62369 | 0.031024 | 0 | 0 | 0 | 0.77592 | 0 | 0 | 5.5994 | 0 | 0
2.4327 | 0 | 0 | 0 | 0 | 0 | 0.63179 | 0.033155 | 0.45645 | 0 | 0.32736 | 0.69979 | 0 | 0 | 1.0862 | 0 | 0
7.5082 | 0 | 0 | 0 | 0 | 0 | 0.63179 | 0.031024 | 0 | 0 | 0.55005 | 2.9534 | 0 | 0 | 0 | 0 | 0
5.9013 | 0 | 0 | 0 | 0 | 0 | 0.86944 | 0.062988 | 6.8467 | 0 | 0.63905 | 5.3377 | 0 | 0 | 0 | 0 | 0
7.9392 | 0 | 0 | 0 | 0 | 0 | 0.86944 | 0.23146 | 38.7585 | 0 | 1.5292 | 1.8925 | 0 | 7.6615 | 0 | 0 | 0
8.9206 | 0 | 0 | 0 | 0 | 0 | 0.63179 | 0.24281 | 21.0331 | 0 | 0.52493 | 2.0584 | 0 | 0 | 0 | 0 | 0
10.7488 | 0 | 0 | 0 | 0 | 0 | 0.63179 | 0.20978 | 13.851 | 0 | 1.4098 | 2.7757 | 0 | 0 | 0 | 0 | 0
8.2638 | 0 | 0 | 0 | 0 | 0 | 0.86398 | 0.33633 | 17.4841 | 0 | 1.6509 | 2.563 | 0 | 0 | 0 | 0 | 0
0 | 0 | 0 | 0 | 0 | 0 | 0.88028 | 0.035286 | 0.91289 | 0 | 1.6866 | 2.6967 | 0 | 0 | 0 | 0 | 0
0 | 0 | 0 | 0 | 0 | 0 | 0.62369 | 0.030993 | 0 | 0 | 0.45212 | 1.7685 | 0 | 0 | 0 | 0 | 0
0 | 0 | 0 | 0 | 0 | 0 | 0.62369 | 0.030993 | 0 | 0 | 0 | 0.69979 | 0 | 0 | 0 | 0 | 0
0 | 0 | 0 | 0 | 0 | 0 | 0.62369 | 0.030993 | 0 | 0 | 0 | 0.77592 | 0 | 0 | 0 | 0 | 0
0 | 0 | 0 | 0 | 0 | 0 | 0.62369 | 0.030993 | 0 | 0 | 0 | 0.77592 | 0 | 0 | 0 | 0 | 0
0 | 0 | 0 | 0 | 0 | 0 | 0.62369 | 0.030993 | 0 | 0 | 0 | 0.69979 | 0 | 0 | 0 | 0 | 0
34.2493 | 0 | 0 | 4.0581 | 0 | 0 | 0.62369 | 0.030993 | 0 | 0 | 0 | 0.77592 | 0 | 0 | 0 | 0 | 0
10.9746 | 0 | 0 | 0 | 0 | 0 | 0.75066 | 0.04591 | 3.2272 | 0 | 0.20329 | 3.4463 | 0 | 2.2536 | 0.33189 | 0 | 0
7.4447 | 0 | 0 | 0 | 0 | 0 | 0.63999 | 0.035255 | 0.92206 | 0 | 0.9749 | 3.5809 | 0 | 0 | 3.6226 | 0 | 0
3.1226 | 0 | 0 | 0 | 0 | 0 | 0.63999 | 0.030993 | 0 | 0 | 0.7012 | 1.9901 | 0 | 0 | 14.8525 | 0 | 0
0 | 0 | 0 | 0 | 0 | 0 | 0.62369 | 0.033124 | 0.46103 | 0 | 1.5563 | 3.865 | 0 | 0 | 21.3818 | 0 | 0
0 | 0 | 0 | 0 | 0 | 0 | 0.63179 | 0.030993 | 0 | 0 | 0.52601 | 0.69979 | 0 | 0 | 22.6823 | 0 | 0
1.5171 | 0 | 0 | 0 | 0 | 0 | 0.62369 | 0.030993 | 0 | 0 | 0.040062 | 0.77592 | 0 | 1.6123 | 9.5865 | 0 | 0
0 | 0 | 0 | 0 | 0 | 0 | 0.75066 | 0.037386 | 1.3831 | 0 | 0.19158 | 3.6161 | 0 | 0 | 14.0071 | 0 | 0
0 | 0 | 0 | 0 | 0 | 0 | 0.63179 | 0.030993 | 0 | 0 | 0.43882 | 0.69979 | 0 | 0 | 14.0727 | 0 | 0
0 | 0 | 0 | 0 | 0 | 0 | 0.62369 | 0.030993 | 0 | 0 | 0.27878 | 0.77592 | 0 | 0 | 18.096 | 0 | 0
1.5483 | 0 | 0 | 0 | 0 | 0 | 0.62369 | 0.030993 | 0 | 0 | 0 | 0.77592 | 0 | 0 | 6.2548 | 0 | 0
2.1776 | 0 | 0 | 0 | 0 | 0 | 0.63179 | 0.033124 | 0.46103 | 0 | 0.32736 | 0.69979 | 0 | 0 | 1.2998 | 0 | 0
5.9273 | 0 | 0 | 0 | 0 | 0 | 0.63179 | 0.030993 | 0 | 0 | 0.55005 | 2.9534 | 0 | 0 | 0 | 0 | 0
4.7729 | 0 | 0 | 0 | 0 | 0 | 0.86944 | 0.062957 | 6.9155 | 0 | 0.63905 | 5.3377 | 0 | 0 | 0 | 0 | 0
6.1588 | 0 | 0 | 0 | 0 | 0 | 0.86944 | 0.23143 | 39.1835 | 0 | 1.5292 | 1.8925 | 0 | 7.6615 | 0 | 0 | 0
7.0191 | 0 | 0 | 0 | 0 | 0 | 0.63179 | 0.2425 | 21.2139 | 0 | 0.52493 | 2.0584 | 0 | 0 | 0 | 0 | 0
9.0569 | 0 | 0 | 0 | 0 | 0 | 0.63179 | 0.20947 | 13.9601 | 0 | 1.4098 | 2.7757 | 0 | 0 | 0 | 0 | 0
7.0507 | 0 | 0 | 0 | 0 | 0 | 0.86398 | 0.33575 | 17.5949 | 0 | 1.6509 | 2.563 | 0 | 0 | 0 | 0 | 0
0 | 0 | 0 | 0 | 0 | 0 | 0.88028 | 0.035255 | 0.92206 | 0 | 1.6866 | 2.6967 | 0 | 0 | 0 | 0 | 0
0 | 0 | 0 | 0 | 0 | 0 | 0.62369 | 0.030822 | 0 | 0 | 0 | 1.7685 | 0 | 0 | 0 | 0 | 0
0 | 0 | 0 | 0 | 0 | 0 | 0.62369 | 0.030822 | 0 | 0 | 0 | 0.69979 | 0 | 0 | 0 | 0 | 0
0 | 0 | 0 | 0 | 0 | 0 | 0.62369 | 0.030822 | 0 | 0 | 0 | 0.77592 | 0 | 0 | 0 | 0 | 0
0 | 0 | 0 | 0 | 0 | 0 | 0.62369 | 0.030822 | 0 | 0 | 0 | 0.77592 | 0 | 0 | 0 | 0 | 0
0 | 0 | 0 | 0 | 0 | 0 | 0.62369 | 0.030822 | 0 | 0 | 0 | 0.69979 | 0 | 0 | 0 | 0 | 0
0 | 0 | 0 | 0 | 0 | 0 | 0.62369 | 0.030822 | 0 | 0 | 0 | 0.77592 | 0 | 0 | 0 | 0 | 0
0 | 0 | 0 | 0 | 0 | 0 | 0.62369 | 0.030822 | 0 | 0 | 0 | 0.77592 | 0 | 0 | 0.19264 | 0 | 0
44.1972 | 0 | 0 | 3.5325 | 0 | 0 | 0.63999 | 0.035084 | 0.90987 | 0 | 0.28584 | 2.7074 | 0 | 0 | 1.9477 | 0 | 0
9.0971 | 0 | 0 | 0 | 0 | 0 | 0.76696 | 0.037214 | 1.3648 | 0 | 1.1474 | 3.6132 | 0 | 1.5783 | 5.3388 | 0 | 0
0 | 0 | 0 | 0 | 0 | 0 | 0.63179 | 0.035084 | 0.90987 | 0 | 2.0252 | 3.1935 | 0 | 0 | 11.7516 | 0 | 0
0 | 0 | 0 | 0 | 0 | 0 | 0.63999 | 0.035084 | 0.90987 | 0 | 1.8526 | 3.0588 | 0 | 0 | 12.9572 | 0 | 0
0 | 0 | 0 | 0 | 0 | 0 | 0.63179 | 0.030822 | 0 | 0 | 1.5682 | 3.0812 | 0 | 1.6123 | 8.9522 | 0 | 0
0 | 0 | 0 | 0 | 0 | 0 | 0.75066 | 0.064917 | 7.279 | 0 | 1.342 | 3.6161 | 0 | 0 | 7.1936 | 0 | 0
0 | 0 | 0 | 0 | 0 | 0 | 0.63179 | 0.032953 | 0.45494 | 0 | 0.84072 | 0.69979 | 0 | 0 | 5.0084 | 0 | 0
0 | 0 | 0 | 0 | 0 | 0 | 0.62369 | 0.030822 | 0 | 0 | 0 | 0.77592 | 0 | 0 | 4.6419 | 0 | 0
0 | 0 | 0 | 0 | 0 | 0 | 0.62369 | 0.030822 | 0 | 0 | 0 | 0.77592 | 0 | 0 | 2.3824 | 0 | 0
4.3032 | 0 | 0 | 0 | 0 | 0 | 0.63999 | 0.032953 | 0.45494 | 0 | 0.71995 | 5.3221 | 0 | 0 | 0.81268 | 0 | 0
5.6301 | 0 | 0 | 0 | 0 | 0 | 0.86944 | 0.067048 | 7.7339 | 0 | 1.2806 | 5.0625 | 0 | 0 | 0 | 0 | 0
3.1917 | 0 | 0 | 0 | 0 | 0 | 0.86944 | 0.047869 | 3.6395 | 0 | 1.4712 | 4.3686 | 0 | 7.6615 | 0 | 0 | 0
9.122 | 0 | 0 | 0 | 0 | 0 | 0.62369 | 0.2206 | 36.9814 | 0 | 0.25912 | 2.0067 | 0 | 0 | 0 | 0 | 0
10.3965 | 0 | 0 | 0 | 0 | 0 | 0.63179 | 0.26103 | 25.2412 | 0 | 1.3193 | 2.1374 | 0 | 0 | 0 | 0 | 0
9.3425 | 0 | 0 | 0 | 0 | 0 | 0.86398 | 0.20776 | 13.8678 | 0 | 1.5393 | 3.3818 | 0 | 0 | 0 | 0 | 0
0 | 0 | 0 | 0 | 0 | 0 | 0.87208 | 0.38043 | 26.8258 | 0 | 1.6509 | 2.9368 | 0 | 0 | 0 | 0 | 0
0 | 0 | 0 | 0 | 0 | 0 | 0.74793 | 0.035084 | 0.90987 | 0 | 1.3374 | 1.7685 | 0 | 0 | 0 | 0 | 0
0 | 0 | 0 | 0 | 0 | 0 | 0.62369 | 0.031128 | 0 | 0 | 0 | 1.7685 | 0 | 0 | 0 | 0 | 0
0 | 0 | 0 | 0 | 0 | 0 | 0.62369 | 0.031128 | 0 | 0 | 0 | 0.69979 | 0 | 0 | 0 | 0 | 0
0 | 0 | 0 | 0 | 0 | 0 | 0.62369 | 0.031128 | 0 | 0 | 0 | 0.77592 | 0 | 0 | 0 | 0 | 0
0 | 0 | 0 | 0 | 0 | 0 | 0.62369 | 0.031128 | 0 | 0 | 0 | 0.77592 | 0 | 0 | 0 | 0 | 0
0 | 0 | 0 | 0 | 0 | 0 | 0.62369 | 0.031128 | 0 | 0 | 0 | 0.69979 | 0 | 0 | 0 | 0 | 0
0 | 0 | 0 | 0 | 0 | 0 | 0.62369 | 0.031128 | 0 | 0 | 0 | 0.77592 | 0 | 0 | 0 | 0 | 0
0 | 0 | 0 | 0 | 0 | 0 | 0.63179 | 0.03752 | 1.4114 | 0 | 0.20329 | 1.6514 | 0 | 0 | 0.33176 | 0 | 0
43.3008 | 0 | 0 | 3.1842 | 0 | 0 | 0.63179 | 0.03752 | 1.4114 | 0 | 0.54745 | 3.2149 | 0 | 0 | 2.0318 | 0 | 0
14.724 | 0 | 0 | 0 | 0 | 0 | 0.89384 | 0.065223 | 7.5274 | 0 | 1.4507 | 4.4916 | 0 | 1.5783 | 3.6177 | 0 | 0
5.6709 | 0 | 0 | 0 | 0 | 0 | 0.62369 | 0.031128 | 0 | 0 | 0.58363 | 0.77592 | 0 | 0 | 8.8745 | 0 | 0
5.2712 | 0 | 0 | 0 | 0 | 0 | 0.62369 | 0.031128 | 0 | 0 | 0 | 0.69979 | 0 | 0 | 10.1686 | 0 | 0
3.8233 | 0 | 0 | 0 | 0 | 0 | 0.62369 | 0.031128 | 0 | 0 | 0 | 0.77592 | 0 | 0 | 9.245 | 0 | 0
2.1756 | 0 | 0 | 0 | 0 | 0 | 0.62369 | 0.031128 | 0 | 0 | 0 | 0.77592 | 0 | 0 | 23.4687 | 0 | 0
0 | 0 | 0 | 0 | 0 | 0 | 0.62369 | 0.031128 | 0 | 0 | 0 | 0.69979 | 0 | 0 | 10.8371 | 0 | 0
0 | 0 | 0 | 0 | 0 | 0 | 0.62369 | 0.031128 | 0 | 0 | 0 | 0.77592 | 0 | 0 | 4.0512 | 0 | 0
6.8218 | 0 | 0 | 0 | 0 | 0 | 0.62369 | 0.031128 | 0 | 0 | 0 | 0.77592 | 0 | 0 | 2.4592 | 0 | 0
6.3054 | 0 | 0 | 0 | 0 | 0 | 0.62369 | 0.031128 | 0 | 0 | 0 | 0.69979 | 0 | 0 | 0.76104 | 0 | 0
7.5262 | 0 | 0 | 0 | 0 | 0 | 0.62369 | 0.031128 | 0 | 0 | 0 | 0.77592 | 0 | 0 | 0 | 0 | 0
4.1702 | 0 | 0 | 0 | 0 | 0 | 0.62369 | 0.031128 | 0 | 0 | 0 | 0.77592 | 0 | 0 | 0 | 0 | 0
11.0707 | 0 | 0 | 0 | 0 | 0 | 0.62369 | 0.031128 | 0 | 0 | 0 | 0.69979 | 0 | 0 | 0 | 0 | 0
9.5806 | 0 | 0 | 0 | 0 | 0 | 0.63999 | 0.079074 | 9.3901 | 0 | 0.35176 | 4.515 | 0 | 0 | 0 | 0 | 0
9.966 | 0 | 0 | 0 | 0 | 0 | 0.63179 | 0.092925 | 12.3153 | 0 | 0.93561 | 4.3403 | 0 | 0 | 0 | 0 | 0
0 | 0 | 0 | 0 | 0 | 0 | 0.75603 | 0.13661 | 20.7644 | 0 | 1.6509 | 0.93598 | 0 | 0 | 0 | 0 | 0
0 | 0 | 0 | 0 | 0 | 0 | 0.86398 | 0.03539 | 0.94092 | 0 | 1.3523 | 2.644 | 0 | 0 | 0 | 0 | 0
0 | 0 | 0 | 0 | 0 | 0 | 0.62369 | 0.030933 | 0 | 0 | 0.45212 | 1.7685 | 0 | 0 | 0 | 0 | 0
0 | 0 | 0 | 0 | 0 | 0 | 0.62369 | 0.030933 | 0 | 0 | 0 | 0.69979 | 0 | 0 | 0 | 0 | 0
0 | 0 | 0 | 0 | 0 | 0 | 0.62369 | 0.030933 | 0 | 0 | 0 | 0.77592 | 0 | 0 | 0 | 0 | 0
0 | 0 | 0 | 0 | 0 | 0 | 0.62369 | 0.030933 | 0 | 0 | 0 | 0.77592 | 0 | 0 | 0 | 0 | 0
0 | 0 | 0 | 0 | 0 | 0 | 0.62369 | 0.030933 | 0 | 0 | 0 | 0.69979 | 0 | 0 | 0 | 0 | 0
34.1186 | 0 | 0 | 12.2158 | 0 | 0 | 0.62369 | 0.030933 | 0 | 0 | 0 | 0.77592 | 0 | 0 | 0 | 0 | 0
16.6134 | 0 | 0 | 0 | 0 | 0 | 0.75066 | 0.04585 | 3.236 | 0 | 0.20329 | 3.4463 | 0 | 2.2536 | 0.48914 | 0 | 0
9.0552 | 0 | 0 | 0 | 0 | 0 | 0.63999 | 0.035195 | 0.92457 | 0 | 0.9749 | 3.5809 | 0 | 0 | 4.5496 | 0 | 0
4.1366 | 0 | 0 | 0 | 0 | 0 | 0.63999 | 0.030933 | 0 | 0 | 0.7012 | 1.9901 | 0 | 0 | 7.1612 | 0 | 0
0 | 0 | 0 | 0 | 0 | 0 | 0.62369 | 0.033064 | 0.46229 | 0 | 1.5563 | 3.865 | 0 | 0 | 10.4839 | 0 | 0
0 | 0 | 0 | 0 | 0 | 0 | 0.63179 | 0.030933 | 0 | 0 | 0.52601 | 0.69979 | 0 | 0 | 24.0647 | 0 | 0
2.3575 | 0 | 0 | 0 | 0 | 0 | 0.62369 | 0.030933 | 0 | 0 | 0.040062 | 0.77592 | 0 | 1.6123 | 25.3271 | 0 | 0
1.6402 | 0 | 0 | 0 | 0 | 0 | 0.75066 | 0.037326 | 1.3869 | 0 | 0.19158 | 3.6161 | 0 | 0 | 20.716 | 0 | 0
0 | 0 | 0 | 0 | 0 | 0 | 0.63179 | 0.030933 | 0 | 0 | 0.43882 | 0.69979 | 0 | 0 | 6.9321 | 0 | 0
0 | 0 | 0 | 0 | 0 | 0 | 0.62369 | 0.030933 | 0 | 0 | 0.27878 | 0.77592 | 0 | 0 | 12.7004 | 0 | 0
3.4642 | 0 | 0 | 0 | 0 | 0 | 0.62369 | 0.030933 | 0 | 0 | 0 | 0.77592 | 0 | 0 | 9.3774 | 0 | 0
2.7693 | 0 | 0 | 0 | 0 | 0 | 0.63179 | 0.033064 | 0.46229 | 0 | 0.32736 | 0.69979 | 0 | 0 | 2.1248 | 0 | 0
7.2424 | 0 | 0 | 0 | 0 | 0 | 0.63179 | 0.030933 | 0 | 0 | 0.55005 | 2.9534 | 0 | 0 | 0 | 0 | 0
4.5831 | 0 | 0 | 0 | 0 | 0 | 0.86944 | 0.062897 | 6.9343 | 0 | 0.63905 | 5.3377 | 0 | 0 | 0 | 0 | 0
6.7506 | 0 | 0 | 0 | 0 | 0 | 0.86944 | 0.23137 | 39.3287 | 0 | 1.5292 | 1.8925 | 0 | 7.6615 | 0 | 0 | 0
7.4204 | 0 | 0 | 0 | 0 | 0 | 0.63179 | 0.2419 | 21.253 | 0 | 0.52493 | 2.0584 | 0 | 0 | 0 | 0 | 0
9.5018 | 0 | 0 | 0 | 0 | 0 | 0.63179 | 0.20887 | 13.9802 | 0 | 1.4098 | 2.7757 | 0 | 0 | 0 | 0 | 0
7.3346 | 0 | 0 | 0 | 0 | 0 | 0.86398 | 0.33461 | 17.6005 | 0 | 1.6509 | 2.563 | 0 | 0 | 0 | 0 | 0
0 | 0 | 0 | 0 | 0 | 0 | 0.88028 | 0.035195 | 0.92457 | 0 | 1.6866 | 2.6967 | 0 | 0 | 0 | 0 | 0
0 | 0 | 0 | 0 | 0 | 0 | 0.62369 | 0.030695 | 0 | 0 | 0.45212 | 1.7685 | 0 | 0 | 0 | 0 | 0
0 | 0 | 0 | 0 | 0 | 0 | 0.62369 | 0.030695 | 0 | 0 | 0 | 0.69979 | 0 | 0 | 0 | 0 | 0
0 | 0 | 0 | 0 | 0 | 0 | 0.62369 | 0.030695 | 0 | 0 | 0 | 0.77592 | 0 | 0 | 0 | 0 | 0
0 | 0 | 0 | 0 | 0 | 0 | 0.62369 | 0.030695 | 0 | 0 | 0 | 0.77592 | 0 | 0 | 0 | 0 | 0
0 | 0 | 0 | 0 | 0 | 0 | 0.62369 | 0.030695 | 0 | 0 | 0 | 0.69979 | 0 | 0 | 0 | 0 | 0
34.492 | 0 | 0 | 1.0578 | 0 | 0 | 0.62369 | 0.030695 | 0 | 0 | 0 | 0.77592 | 0 | 0 | 0 | 0 | 0
9.7571 | 0 | 0 | 0 | 0 | 0 | 0.75066 | 0.039219 | 1.8651 | 0 | 0.20329 | 3.4463 | 0 | 2.2536 | 0.48792 | 0 | 0
5.5046 | 0 | 0 | 0 | 0 | 0 | 0.63999 | 0.037088 | 1.3988 | 0 | 0.9749 | 3.5809 | 0 | 0 | 4.8555 | 0 | 0
1.9504 | 0 | 0 | 0 | 0 | 0 | 0.63999 | 0.030695 | 0 | 0 | 0.7012 | 1.9901 | 0 | 0 | 15.7507 | 0 | 0
0 | 0 | 0 | 0 | 0 | 0 | 0.62369 | 0.030695 | 0 | 0 | 1.5563 | 3.865 | 0 | 0 | 20.784 | 0 | 0
0 | 0 | 0 | 0 | 0 | 0 | 0.63179 | 0.030695 | 0 | 0 | 0.52601 | 0.69979 | 0 | 0 | 23.8282 | 0 | 0
0 | 0 | 0 | 0 | 0 | 0 | 0.62369 | 0.030695 | 0 | 0 | 0.040062 | 0.77592 | 0 | 1.6123 | 23.1448 | 0 | 0
0 | 0 | 0 | 0 | 0 | 0 | 0.75066 | 0.030695 | 0 | 0 | 0.19158 | 3.6161 | 0 | 0 | 12.2499 | 0 | 0
0 | 0 | 0 | 0 | 0 | 0 | 0.63179 | 0.030695 | 0 | 0 | 0.43882 | 0.69979 | 0 | 0 | 15.4923 | 0 | 0
0 | 0 | 0 | 0 | 0 | 0 | 0.62369 | 0.030695 | 0 | 0 | 0.27878 | 0.77592 | 0 | 0 | 11.1354 | 0 | 0
0 | 0 | 0 | 0 | 0 | 0 | 0.62369 | 0.030695 | 0 | 0 | 0 | 0.77592 | 0 | 0 | 5.8224 | 0 | 0
0 | 0 | 0 | 0 | 0 | 0 | 0.63179 | 0.030695 | 0 | 0 | 0.32736 | 0.69979 | 0 | 0 | 1.7809 | 0 | 0
3.1867 | 0 | 0 | 0 | 0 | 0 | 0.63179 | 0.030695 | 0 | 0 | 0.55005 | 2.9534 | 0 | 0 | 0 | 0 | 0
2.7892 | 0 | 0 | 0 | 0 | 0 | 0.86944 | 0.047743 | 3.7302 | 0 | 0.63905 | 5.3377 | 0 | 0 | 0 | 0 | 0
4.2604 | 0 | 0 | 0 | 0 | 0 | 0.86944 | 0.22047 | 36.9515 | 0 | 1.5292 | 1.8925 | 0 | 7.6615 | 0 | 0 | 0
5.5012 | 0 | 0 | 0 | 0 | 0 | 0.63179 | 0.22993 | 19.2976 | 0 | 0.52493 | 2.0584 | 0 | 0 | 0 | 0 | 0
7.8399 | 0 | 0 | 0 | 0 | 0 | 0.63179 | 0.19157 | 10.9047 | 0 | 1.4098 | 2.7757 | 0 | 0 | 0 | 0 | 0
6.7677 | 0 | 0 | 0 | 0 | 0 | 0.86398 | 0.29066 | 9.6694 | 0 | 1.6509 | 2.563 | 0 | 0 | 0 | 0 | 0
0 | 0 | 0 | 0 | 0 | 0 | 0.88028 | 0.032826 | 0.46627 | 0 | 1.6866 | 2.6967 | 0 | 0 | 0 | 0 | 0
0 | 0 | 0 | 0 | 0 | 0 | 0.62369 | 0.030922 | 0 | 0 | 0.45212 | 1.7685 | 0 | 0 | 0 | 0 | 0
0 | 0 | 0 | 0 | 0 | 0 | 0.62369 | 0.030922 | 0 | 0 | 0 | 0.69979 | 0 | 0 | 0 | 0 | 0
0 | 0 | 0 | 0 | 0 | 0 | 0.62369 | 0.030922 | 0 | 0 | 0 | 0.77592 | 0 | 0 | 0 | 0 | 0
0 | 0 | 0 | 0 | 0 | 0 | 0.62369 | 0.030922 | 0 | 0 | 0 | 0.77592 | 0 | 0 | 0 | 0 | 0
0 | 0 | 0 | 0 | 0 | 0 | 0.62369 | 0.030922 | 0 | 0 | 0 | 0.69979 | 0 | 0 | 0 | 0 | 0
34.7007 | 0 | 0 | 0.30387 | 0 | 0 | 0.62369 | 0.030922 | 0 | 0 | 0 | 0.77592 | 0 | 0 | 0 | 0 | 0
8.3989 | 0 | 0 | 0 | 0 | 0 | 0.75066 | 0.045839 | 3.1698 | 0 | 0.20329 | 3.4463 | 0 | 2.2536 | 0.59405 | 0 | 0
5.392 | 0 | 0 | 0 | 0 | 0 | 0.63999 | 0.054362 | 4.981 | 0 | 0.9749 | 3.5809 | 0 | 0 | 6.7641 | 0 | 0
1.9201 | 0 | 0 | 0 | 0 | 0 | 0.63999 | 0.033053 | 0.45282 | 0 | 0.7012 | 1.9901 | 0 | 0 | 15.2777 | 0 | 0
0 | 0 | 0 | 0 | 0 | 0 | 0.62369 | 0.033053 | 0.45282 | 0 | 1.5563 | 3.865 | 0 | 0 | 20.3484 | 0 | 0
0 | 0 | 0 | 0 | 0 | 0 | 0.63179 | 0.030922 | 0 | 0 | 0.52601 | 0.69979 | 0 | 0 | 19.2971 | 0 | 0
2.7024 | 0 | 0 | 0 | 0 | 0 | 0.62369 | 0.030922 | 0 | 0 | 0.040062 | 0.77592 | 0 | 1.6123 | 10.1052 | 0 | 0
1.1398 | 0 | 0 | 0 | 0 | 0 | 0.75066 | 0.043708 | 2.7169 | 0 | 0.19158 | 3.6161 | 0 | 0 | 7.026 | 0 | 0
0 | 0 | 0 | 0 | 0 | 0 | 0.63179 | 0.030922 | 0 | 0 | 0.43882 | 0.69979 | 0 | 0 | 6.1761 | 0 | 0
0 | 0 | 0 | 0 | 0 | 0 | 0.62369 | 0.030922 | 0 | 0 | 0.27878 | 0.77592 | 0 | 0 | 4.7491 | 0 | 0
2.4967 | 0 | 0 | 0 | 0 | 0 | 0.62369 | 0.030922 | 0 | 0 | 0 | 0.77592 | 0 | 0 | 3.0976 | 0 | 0
2.5503 | 0 | 0 | 0 | 0 | 0 | 0.63179 | 0.033053 | 0.45282 | 0 | 0.32736 | 0.69979 | 0 | 0 | 1.1843 | 0 | 0
7.5319 | 0 | 0 | 0 | 0 | 0 | 0.63179 | 0.033053 | 0.45282 | 0 | 0.55005 | 2.9534 | 0 | 0 | 0 | 0 | 0
5.5337 | 0 | 0 | 0 | 0 | 0 | 0.86944 | 0.065017 | 7.2452 | 0 | 0.63905 | 5.3377 | 0 | 0 | 0 | 0 | 0
7.3668 | 0 | 0 | 0 | 0 | 0 | 0.86944 | 0.23135 | 39.0071 | 0 | 1.5292 | 1.8925 | 0 | 7.6615 | 0 | 0 | 0
8.0012 | 0 | 0 | 0 | 0 | 0 | 0.63179 | 0.26843 | 26.5122 | 0 | 0.52493 | 2.0584 | 0 | 0 | 0 | 0 | 0
10.2926 | 0 | 0 | 0 | 0 | 0 | 0.63179 | 0.20876 | 13.8331 | 0 | 1.4098 | 2.7757 | 0 | 0 | 0 | 0 | 0
8.2805 | 0 | 0 | 0 | 0 | 0 | 0.86398 | 0.38234 | 26.7606 | 0 | 1.6509 | 2.563 | 0 | 0 | 0 | 0 | 0
0 | 0 | 0 | 0 | 0 | 0 | 0.88028 | 0.035184 | 0.90564 | 0 | 1.6866 | 2.6967 | 0 | 0 | 0 | 0 | 0
0 | 0 | 0 | 0 | 0 | 0 | 0.62369 | 0.031039 | 0 | 0 | 0.45212 | 1.7685 | 0 | 0 | 0 | 0 | 0
0 | 0 | 0 | 0 | 0 | 0 | 0.62369 | 0.031039 | 0 | 0 | 0 | 0.69979 | 0 | 0 | 0 | 0 | 0
0 | 0 | 0 | 0 | 0 | 0 | 0.62369 | 0.031039 | 0 | 0 | 0 | 0.77592 | 0 | 0 | 0 | 0 | 0
0 | 0 | 0 | 0 | 0 | 0 | 0.62369 | 0.031039 | 0 | 0 | 0 | 0.77592 | 0 | 0 | 0 | 0 | 0
0 | 0 | 0 | 0 | 0 | 0 | 0.62369 | 0.031039 | 0 | 0 | 0 | 0.69979 | 0 | 0 | 0 | 0 | 0
34.1077 | 0 | 0 | 11.4792 | 0 | 0 | 0.62369 | 0.031039 | 0 | 0 | 0 | 0.77592 | 0 | 0 | 0 | 0 | 0
16.7859 | 0 | 0 | 0 | 0 | 0 | 0.75066 | 0.039562 | 1.8549 | 0 | 0.20329 | 3.4463 | 0 | 2.2536 | 0.48151 | 0 | 0
9.1654 | 0 | 0 | 0 | 0 | 0 | 0.63999 | 0.037431 | 1.3912 | 0 | 0.9749 | 3.5809 | 0 | 0 | 2.2507 | 0 | 0
4.1566 | 0 | 0 | 0 | 0 | 0 | 0.63999 | 0.031039 | 0 | 0 | 0.7012 | 1.9901 | 0 | 0 | 7.0385 | 0 | 0
0 | 0 | 0 | 0 | 0 | 0 | 0.62369 | 0.031039 | 0 | 0 | 1.5563 | 3.865 | 0 | 0 | 11.3443 | 0 | 0
0 | 0 | 0 | 0 | 0 | 0 | 0.63179 | 0.031039 | 0 | 0 | 0.52601 | 0.69979 | 0 | 0 | 21.2684 | 0 | 0
2.2162 | 0 | 0 | 0 | 0 | 0 | 0.62369 | 0.031039 | 0 | 0 | 0.040062 | 0.77592 | 0 | 1.6123 | 22.2547 | 0 | 0
1.312 | 0 | 0 | 0 | 0 | 0 | 0.75066 | 0.031039 | 0 | 0 | 0.19158 | 3.6161 | 0 | 0 | 9.4972 | 0 | 0
0 | 0 | 0 | 0 | 0 | 0 | 0.63179 | 0.031039 | 0 | 0 | 0.43882 | 0.69979 | 0 | 0 | 5.7914 | 0 | 0
0 | 0 | 0 | 0 | 0 | 0 | 0.62369 | 0.031039 | 0 | 0 | 0.27878 | 0.77592 | 0 | 0 | 4.4488 | 0 | 0
2.1502 | 0 | 0 | 0 | 0 | 0 | 0.62369 | 0.031039 | 0 | 0 | 0 | 0.77592 | 0 | 0 | 3.547 | 0 | 0
2.1975 | 0 | 0 | 0 | 0 | 0 | 0.63179 | 0.031039 | 0 | 0 | 0.32736 | 0.69979 | 0 | 0 | 1.3455 | 0 | 0
6.2835 | 0 | 0 | 0 | 0 | 0 | 0.63179 | 0.031039 | 0 | 0 | 0.55005 | 2.9534 | 0 | 0 | 0 | 0 | 0
4.5441 | 0 | 0 | 0 | 0 | 0 | 0.86944 | 0.048086 | 3.7099 | 0 | 0.63905 | 5.3377 | 0 | 0 | 0 | 0 | 0
6.1999 | 0 | 0 | 0 | 0 | 0 | 0.86944 | 0.22082 | 36.5544 | 0 | 1.5292 | 1.8925 | 0 | 7.6615 | 0 | 0 | 0
6.6476 | 0 | 0 | 0 | 0 | 0 | 0.63179 | 0.23337 | 19.2787 | 0 | 0.52493 | 2.0584 | 0 | 0 | 0 | 0 | 0
8.5698 | 0 | 0 | 0 | 0 | 0 | 0.63179 | 0.19501 | 10.9315 | 0 | 1.4098 | 2.7757 | 0 | 0 | 0 | 0 | 0
6.6042 | 0 | 0 | 0 | 0 | 0 | 0.86398 | 0.29719 | 9.8349 | 0 | 1.6509 | 2.563 | 0 | 0 | 0 | 0 | 0
0 | 0 | 0 | 0 | 0 | 0 | 0.88028 | 0.03317 | 0.46373 | 0 | 1.6866 | 2.6967 | 0 | 0 | 0 | 0 | 0
0 | 0 | 0 | 0 | 0 | 0 | 0.62369 | 0.030515 | 0 | 0 | 0.45212 | 1.7685 | 0 | 0 | 0 | 0 | 0
0 | 0 | 0 | 0 | 0 | 0 | 0.62369 | 0.030515 | 0 | 0 | 0 | 0.69979 | 0 | 0 | 0 | 0 | 0
0 | 0 | 0 | 0 | 0 | 0 | 0.62369 | 0.030515 | 0 | 0 | 0 | 0.77592 | 0 | 0 | 0 | 0 | 0
0 | 0 | 0 | 0 | 0 | 0 | 0.62369 | 0.030515 | 0 | 0 | 0 | 0.77592 | 0 | 0 | 0 | 0 | 0
0 | 0 | 0 | 0 | 0 | 0 | 0.62369 | 0.030515 | 0 | 0 | 0 | 0.69979 | 0 | 0 | 0 | 0 | 0
34.9079 | 0 | 0 | 3.2444 | 0 | 0 | 0.62369 | 0.030515 | 0 | 0 | 0 | 0.77592 | 0 | 0 | 0 | 0 | 0
10.1431 | 0 | 0 | 0 | 0 | 0 | 0.75066 | 0.045431 | 3.1579 | 0 | 0.20329 | 3.4463 | 0 | 2.2536 | 0.5926 | 0 | 0
8.7727 | 0 | 0 | 0 | 0 | 0 | 0.63999 | 0.034777 | 0.90225 | 0 | 0.9749 | 3.5809 | 0 | 0 | 2.7805 | 0 | 0
5.8647 | 0 | 0 | 0 | 0 | 0 | 0.63999 | 0.030515 | 0 | 0 | 0.7012 | 1.9901 | 0 | 0 | 12.4125 | 0 | 0
0 | 0 | 0 | 0 | 0 | 0 | 0.62369 | 0.032646 | 0.45113 | 0 | 1.5563 | 3.865 | 0 | 0 | 12.0772 | 0 | 0
0 | 0 | 0 | 0 | 0 | 0 | 0.63179 | 0.030515 | 0 | 0 | 0.52601 | 0.69979 | 0 | 0 | 15.3813 | 0 | 0
11.9582 | 0 | 0 | 0 | 0 | 0 | 0.62369 | 0.030515 | 0 | 0 | 0.040062 | 0.77592 | 0 | 1.6123 | 16.2859 | 0 | 0
4.5895 | 0 | 0 | 0 | 0 | 0 | 0.75066 | 0.036908 | 1.3534 | 0 | 0.19158 | 3.6161 | 0 | 0 | 19.4577 | 0 | 0
0 | 0 | 0 | 0 | 0 | 0 | 0.63179 | 0.030515 | 0 | 0 | 0.43882 | 0.69979 | 0 | 0 | 23.1006 | 0 | 0
0 | 0 | 0 | 0 | 0 | 0 | 0.62369 | 0.030515 | 0 | 0 | 0.27878 | 0.77592 | 0 | 0 | 15.6114 | 0 | 0
8.1381 | 0 | 0 | 0 | 0 | 0 | 0.62369 | 0.030515 | 0 | 0 | 0 | 0.77592 | 0 | 0 | 5.1784 | 0 | 0
4.109 | 0 | 0 | 0 | 0 | 0 | 0.63179 | 0.032646 | 0.45113 | 0 | 0.32736 | 0.69979 | 0 | 0 | 2.1023 | 0 | 0
9.5351 | 0 | 0 | 0 | 0 | 0 | 0.63179 | 0.030515 | 0 | 0 | 0.55005 | 2.9534 | 0 | 0 | 0 | 0 | 0
4.8182 | 0 | 0 | 0 | 0 | 0 | 0.86944 | 0.062479 | 6.7669 | 0 | 0.63905 | 5.3377 | 0 | 0 | 0 | 0 | 0
6.7975 | 0 | 0 | 0 | 0 | 0 | 0.86944 | 0.23095 | 38.5612 | 0 | 1.5292 | 1.8925 | 0 | 7.6615 | 0 | 0 | 0
5.7405 | 0 | 0 | 0 | 0 | 0 | 0.63179 | 0.23727 | 20.7006 | 0 | 0.52493 | 2.0584 | 0 | 0 | 0 | 0 | 0
7.189 | 0 | 0 | 0 | 0 | 0 | 0.63179 | 0.20424 | 13.6074 | 0 | 1.4098 | 2.7757 | 0 | 0 | 0 | 0 | 0
5.1644 | 0 | 0 | 0 | 0 | 0 | 0.86398 | 0.32576 | 17.0689 | 0 | 1.6509 | 2.563 | 0 | 0 | 0 | 0 | 0
0 | 0 | 0 | 0 | 0 | 0 | 0.88028 | 0.034777 | 0.90225 | 0 | 1.6866 | 2.6967 | 0 | 0 | 0 | 0 | 0
0 | 0 | 0 | 0 | 0 | 0 | 0.62369 | 0.03 | 0 | 0 | 0 | 1.7685 | 0 | 0 | 0 | 0 | 0
0 | 0 | 0 | 0 | 0 | 0 | 0.62369 | 0.03 | 0 | 0 | 0 | 0.69979 | 0 | 0 | 0 | 0 | 0
0 | 0 | 0 | 0 | 0 | 0 | 0.62369 | 0.03 | 0 | 0 | 0 | 0.77592 | 0 | 0 | 0 | 0 | 0
0 | 0 | 0 | 0 | 0 | 0 | 0.62369 | 0.03 | 0 | 0 | 0 | 0.77592 | 0 | 0 | 0 | 0 | 0
0 | 0 | 0 | 0 | 0 | 0 | 0.62369 | 0.03 | 0 | 0 | 0 | 0.69979 | 0 | 0 | 0 | 0 | 0
0 | 0 | 0 | 0 | 0 | 0 | 0.62369 | 0.03 | 0 | 0 | 0 | 0.77592 | 0 | 0 | 0 | 0 | 0
0 | 0 | 0 | 0 | 0 | 0 | 0.62369 | 0.03 | 0 | 0 | 0 | 0.77592 | 0 | 0 | 0.49127 | 0 | 0
20.3543 | 0 | 0 | 0 | 0 | 0 | 0.63999 | 0.034262 | 0.873 | 0 | 0.28584 | 2.7074 | 0 | 0 | 2.425 | 0 | 0
9.5339 | 0 | 0 | 0 | 0 | 0 | 0.76696 | 0.036393 | 1.3095 | 0 | 1.1474 | 3.6132 | 0 | 1.5783 | 13.3593 | 0 | 0
6.006 | 0 | 0 | 0 | 0 | 0 | 0.63179 | 0.034262 | 0.873 | 0 | 2.0252 | 3.1935 | 0 | 0 | 21.1469 | 0 | 0
4.4713 | 0 | 0 | 0 | 0 | 0 | 0.63999 | 0.034262 | 0.873 | 0 | 1.8526 | 3.0588 | 0 | 0 | 19.9823 | 0 | 0
2.7593 | 0 | 0 | 0 | 0 | 0 | 0.63179 | 0.03 | 0 | 0 | 1.5682 | 3.0812 | 0 | 1.6123 | 8.6687 | 0 | 0
1.4035 | 0 | 0 | 0 | 0 | 0 | 0.75066 | 0.064095 | 6.984 | 0 | 1.342 | 3.6161 | 0 | 0 | 9.9123 | 0 | 0
0 | 0 | 0 | 0 | 0 | 0 | 0.63179 | 0.032131 | 0.4365 | 0 | 0.84072 | 0.69979 | 0 | 0 | 10.4232 | 0 | 0
0 | 0 | 0 | 0 | 0 | 0 | 0.62369 | 0.03 | 0 | 0 | 0 | 0.77592 | 0 | 0 | 4.6862 | 0 | 0
3.5888 | 0 | 0 | 0 | 0 | 0 | 0.62369 | 0.03 | 0 | 0 | 0 | 0.77592 | 0 | 0 | 3.0259 | 0 | 0
3.6077 | 0 | 0 | 0 | 0 | 0 | 0.63999 | 0.032131 | 0.4365 | 0 | 0.71995 | 5.3221 | 0 | 0 | 1.1633 | 0 | 0
4.2592 | 0 | 0 | 0 | 0 | 0 | 0.86944 | 0.066226 | 7.4205 | 0 | 1.2806 | 5.0625 | 0 | 0 | 0 | 0 | 0
2.1263 | 0 | 0 | 0 | 0 | 0 | 0.86944 | 0.047047 | 3.492 | 0 | 1.4712 | 4.3686 | 0 | 7.6615 | 0 | 0 | 0
6.8169 | 0 | 0 | 0 | 0 | 0 | 0.62369 | 0.21978 | 35.8244 | 0 | 0.25912 | 2.0067 | 0 | 0 | 0 | 0 | 0
6.5382 | 0 | 0 | 0 | 0 | 0 | 0.63179 | 0.25197 | 24.1262 | 0 | 1.3193 | 2.1374 | 0 | 0 | 0 | 0 | 0
6.9969 | 0 | 0 | 0 | 0 | 0 | 0.86398 | 0.1987 | 13.2137 | 0 | 1.5393 | 3.3818 | 0 | 0 | 0 | 0 | 0
0 | 0 | 0 | 0 | 0 | 0 | 0.87208 | 0.36313 | 25.5544 | 0 | 1.6509 | 2.9368 | 0 | 0 | 0 | 0 | 0
0 | 0 | 0 | 0 | 0 | 0 | 0.74793 | 0.034262 | 0.873 | 0 | 1.3374 | 1.7685 | 0 | 0 | 0 | 0 | 0
0 | 0 | 0 | 0 | 0 | 0 | 0.62369 | 0.030372 | 0 | 0 | 0 | 1.7685 | 0 | 0 | 0 | 0 | 0
0 | 0 | 0 | 0 | 0 | 0 | 0.62369 | 0.030372 | 0 | 0 | 0 | 0.69979 | 0 | 0 | 0 | 0 | 0
0 | 0 | 0 | 0 | 0 | 0 | 0.62369 | 0.030372 | 0 | 0 | 0 | 0.77592 | 0 | 0 | 0 | 0 | 0
0 | 0 | 0 | 0 | 0 | 0 | 0.62369 | 0.030372 | 0 | 0 | 0 | 0.77592 | 0 | 0 | 0 | 0 | 0
0 | 0 | 0 | 0 | 0 | 0 | 0.62369 | 0.030372 | 0 | 0 | 0 | 0.69979 | 0 | 0 | 0 | 0 | 0
0 | 0 | 0 | 0 | 0 | 0 | 0.62369 | 0.030372 | 0 | 0 | 0 | 0.77592 | 0 | 0 | 0 | 0 | 0
0 | 0 | 0 | 0 | 0 | 0 | 0.62369 | 0.030372 | 0 | 0 | 0 | 0.77592 | 0 | 0 | 0.19479 | 0 | 0
22.5252 | 0 | 0 | 0 | 0 | 0 | 0.63999 | 0.038895 | 1.708 | 0 | 0.28584 | 2.7074 | 0 | 0 | 1.1788 | 0 | 0
6.1973 | 0 | 0 | 0 | 0 | 0 | 0.76696 | 0.041026 | 2.1351 | 0 | 1.1474 | 3.6132 | 0 | 1.5783 | 2.2835 | 0 | 0
0 | 0 | 0 | 0 | 0 | 0 | 0.63179 | 0.055943 | 5.1241 | 0 | 2.0252 | 3.1935 | 0 | 0 | 3.1145 | 0 | 0
0 | 0 | 0 | 0 | 0 | 0 | 0.63999 | 0.034633 | 0.85402 | 0 | 1.8526 | 3.0588 | 0 | 0 | 4.5853 | 0 | 0
0 | 0 | 0 | 0 | 0 | 0 | 0.63179 | 0.030372 | 0 | 0 | 1.5682 | 3.0812 | 0 | 1.6123 | 5.5878 | 0 | 0
0 | 0 | 0 | 0 | 0 | 0 | 0.75066 | 0.064466 | 6.8322 | 0 | 1.342 | 3.6161 | 0 | 0 | 5.3233 | 0 | 0
0 | 0 | 0 | 0 | 0 | 0 | 0.63179 | 0.032502 | 0.42701 | 0 | 0.84072 | 0.69979 | 0 | 0 | 4.6746 | 0 | 0
0 | 0 | 0 | 0 | 0 | 0 | 0.62369 | 0.030372 | 0 | 0 | 0 | 0.77592 | 0 | 0 | 3.5517 | 0 | 0
0 | 0 | 0 | 0 | 0 | 0 | 0.62369 | 0.030372 | 0 | 0 | 0 | 0.77592 | 0 | 0 | 2.237 | 0 | 0
0 | 0 | 0 | 0 | 0 | 0 | 0.63999 | 0.032502 | 0.42701 | 0 | 0.71995 | 5.3221 | 0 | 0 | 0.65546 | 0 | 0
1.4478 | 0 | 0 | 0 | 0 | 0 | 0.86944 | 0.079383 | 9.8212 | 0 | 1.2806 | 5.0625 | 0 | 0 | 0 | 0 | 0
1.7958 | 0 | 0 | 0 | 0 | 0 | 0.86944 | 0.034633 | 0.85402 | 0 | 1.4712 | 4.3686 | 0 | 7.6615 | 0 | 0 | 0
5.9922 | 0 | 0 | 0 | 0 | 0 | 0.62369 | 0.22015 | 35.373 | 0 | 0.25912 | 2.0067 | 0 | 0 | 0 | 0 | 0
6.6916 | 0 | 0 | 0 | 0 | 0 | 0.63179 | 0.28367 | 29.3965 | 0 | 1.3193 | 2.1374 | 0 | 0 | 0 | 0 | 0
7.512 | 0 | 0 | 0 | 0 | 0 | 0.86398 | 0.24745 | 21.5391 | 0 | 1.5393 | 3.3818 | 0 | 0 | 0 | 0 | 0
0 | 0 | 0 | 0 | 0 | 0 | 0.87208 | 0.3729 | 25.9132 | 0 | 1.6509 | 2.9368 | 0 | 0 | 0 | 0 | 0
0 | 0 | 0 | 0 | 0 | 0 | 0.74793 | 0.036764 | 1.281 | 0 | 1.3374 | 1.7685 | 0 | 0 | 0 | 0 | 0
0 | 0 | 0 | 0 | 0 | 0 | 0.62369 | 0.030956 | 0 | 0 | 0.45212 | 1.7685 | 0 | 0 | 0 | 0 | 0
0 | 0 | 0 | 0 | 0 | 0 | 0.62369 | 0.030956 | 0 | 0 | 0 | 0.69979 | 0 | 0 | 0 | 0 | 0
0 | 0 | 0 | 0 | 0 | 0 | 0.62369 | 0.030956 | 0 | 0 | 0 | 0.77592 | 0 | 0 | 0 | 0 | 0
0 | 0 | 0 | 0 | 0 | 0 | 0.62369 | 0.030956 | 0 | 0 | 0 | 0.77592 | 0 | 0 | 0 | 0 | 0
0 | 0 | 0 | 0 | 0 | 0 | 0.62369 | 0.030956 | 0 | 0 | 0 | 0.69979 | 0 | 0 | 0 | 0 | 0
34.2201 | 0 | 0 | 2.949 | 0 | 0 | 0.62369 | 0.030956 | 0 | 0 | 0 | 0.77592 | 0 | 0 | 0 | 0 | 0
9.7394 | 0 | 0 | 0 | 0 | 0 | 0.75066 | 0.045873 | 3.0738 | 0 | 0.20329 | 3.4463 | 0 | 2.2536 | 0.49725 | 0 | 0
6.3056 | 0 | 0 | 0 | 0 | 0 | 0.63999 | 0.035218 | 0.87823 | 0 | 0.9749 | 3.5809 | 0 | 0 | 2.075 | 0 | 0
2.98 | 0 | 0 | 0 | 0 | 0 | 0.63999 | 0.030956 | 0 | 0 | 0.7012 | 1.9901 | 0 | 0 | 3.5924 | 0 | 0
0 | 0 | 0 | 0 | 0 | 0 | 0.62369 | 0.033087 | 0.43912 | 0 | 1.5563 | 3.865 | 0 | 0 | 5.0816 | 0 | 0
0 | 0 | 0 | 0 | 0 | 0 | 0.63179 | 0.030956 | 0 | 0 | 0.52601 | 0.69979 | 0 | 0 | 5.9369 | 0 | 0
8.4149 | 0 | 0 | 0 | 0 | 0 | 0.62369 | 0.030956 | 0 | 0 | 0.040062 | 0.77592 | 0 | 1.6123 | 16.7187 | 0 | 0
3.9044 | 0 | 0 | 0 | 0 | 0 | 0.75066 | 0.037349 | 1.3173 | 0 | 0.19158 | 3.6161 | 0 | 0 | 16.3958 | 0 | 0
0 | 0 | 0 | 0 | 0 | 0 | 0.63179 | 0.030956 | 0 | 0 | 0.43882 | 0.69979 | 0 | 0 | 6.7841 | 0 | 0
0 | 0 | 0 | 0 | 0 | 0 | 0.62369 | 0.030956 | 0 | 0 | 0.27878 | 0.77592 | 0 | 0 | 5.2231 | 0 | 0
7.8886 | 0 | 0 | 0 | 0 | 0 | 0.62369 | 0.030956 | 0 | 0 | 0 | 0.77592 | 0 | 0 | 2.5138 | 0 | 0
4.3406 | 0 | 0 | 0 | 0 | 0 | 0.63179 | 0.033087 | 0.43912 | 0 | 0.32736 | 0.69979 | 0 | 0 | 0.95713 | 0 | 0
10.3928 | 0 | 0 | 0 | 0 | 0 | 0.63179 | 0.030956 | 0 | 0 | 0.55005 | 2.9534 | 0 | 0 | 0 | 0 | 0
5.8569 | 0 | 0 | 0 | 0 | 0 | 0.86944 | 0.06292 | 6.5867 | 0 | 0.63905 | 5.3377 | 0 | 0 | 0 | 0 | 0
8.444 | 0 | 0 | 0 | 0 | 0 | 0.86944 | 0.23139 | 37.2555 | 0 | 1.5292 | 1.8925 | 0 | 7.6615 | 0 | 0 | 0
7.9891 | 0 | 0 | 0 | 0 | 0 | 0.63179 | 0.24213 | 20.3128 | 0 | 0.52493 | 2.0584 | 0 | 0 | 0 | 0 | 0
9.6136 | 0 | 0 | 0 | 0 | 0 | 0.63179 | 0.2091 | 13.4033 | 0 | 1.4098 | 2.7757 | 0 | 0 | 0 | 0 | 0
7.1258 | 0 | 0 | 0 | 0 | 0 | 0.86398 | 0.33504 | 16.9767 | 0 | 1.6509 | 2.563 | 0 | 0 | 0 | 0 | 0
0 | 0 | 0 | 0 | 0 | 0 | 0.88028 | 0.035218 | 0.87823 | 0 | 1.6866 | 2.6967 | 0 | 0 | 0 | 0 | 0
0 | 0 | 0 | 0 | 0 | 0 | 0.62369 | 0.03016 | 0 | 0 | 0.45212 | 1.7685 | 0 | 0 | 0 | 0 | 0
0 | 0 | 0 | 0 | 0 | 0 | 0.62369 | 0.03016 | 0 | 0 | 0 | 0.69979 | 0 | 0 | 0 | 0 | 0
0 | 0 | 0 | 0 | 0 | 0 | 0.62369 | 0.03016 | 0 | 0 | 0 | 0.77592 | 0 | 0 | 0 | 0 | 0
0 | 0 | 0 | 0 | 0 | 0 | 0.62369 | 0.03016 | 0 | 0 | 0 | 0.77592 | 0 | 0 | 0 | 0 | 0
0 | 0 | 0 | 0 | 0 | 0 | 0.62369 | 0.03016 | 0 | 0 | 0 | 0.69979 | 0 | 0 | 0 | 0 | 0
25.3007 | 0 | 0 | 0 | 0 | 0 | 0.62369 | 0.03016 | 0 | 0 | 0 | 0.77592 | 0 | 0 | 0 | 0 | 0
7.0448 | 0 | 0 | 0 | 0 | 0 | 0.75066 | 0.038684 | 1.7584 | 0 | 0.20329 | 3.4463 | 0 | 2.2536 | 0.86279 | 0 | 0
5.8568 | 0 | 0 | 0 | 0 | 0 | 0.63999 | 0.036553 | 1.3188 | 0 | 0.9749 | 3.5809 | 0 | 0 | 2.7616 | 0 | 0
4.742 | 0 | 0 | 0 | 0 | 0 | 0.63999 | 0.03016 | 0 | 0 | 0.7012 | 1.9901 | 0 | 0 | 4.7624 | 0 | 0
0 | 0 | 0 | 0 | 0 | 0 | 0.62369 | 0.03016 | 0 | 0 | 1.5563 | 3.865 | 0 | 0 | 13.0631 | 0 | 0
0 | 0 | 0 | 0 | 0 | 0 | 0.63179 | 0.03016 | 0 | 0 | 0.52601 | 0.69979 | 0 | 0 | 20.763 | 0 | 0
7.1544 | 0 | 0 | 0 | 0 | 0 | 0.62369 | 0.03016 | 0 | 0 | 0.040062 | 0.77592 | 0 | 1.6123 | 9.6027 | 0 | 0
2.7488 | 0 | 0 | 0 | 0 | 0 | 0.75066 | 0.03016 | 0 | 0 | 0.19158 | 3.6161 | 0 | 0 | 21.2762 | 0 | 0
0 | 0 | 0 | 0 | 0 | 0 | 0.63179 | 0.03016 | 0 | 0 | 0.43882 | 0.69979 | 0 | 0 | 19.0164 | 0 | 0
0 | 0 | 0 | 0 | 0 | 0 | 0.62369 | 0.03016 | 0 | 0 | 0.27878 | 0.77592 | 0 | 0 | 16.9482 | 0 | 0
4.6039 | 0 | 0 | 0 | 0 | 0 | 0.62369 | 0.03016 | 0 | 0 | 0 | 0.77592 | 0 | 0 | 5.939 | 0 | 0
2.5428 | 0 | 0 | 0 | 0 | 0 | 0.63179 | 0.03016 | 0 | 0 | 0.32736 | 0.69979 | 0 | 0 | 2.5481 | 0 | 0
6.3775 | 0 | 0 | 0 | 0 | 0 | 0.63179 | 0.03016 | 0 | 0 | 0.55005 | 2.9534 | 0 | 0 | 0 | 0 | 0
3.3295 | 0 | 0 | 0 | 0 | 0 | 0.86944 | 0.047208 | 3.5167 | 0 | 0.63905 | 5.3377 | 0 | 0 | 0 | 0 | 0
5.2797 | 0 | 0 | 0 | 0 | 0 | 0.86944 | 0.21994 | 35.0421 | 0 | 1.5292 | 1.8925 | 0 | 7.6615 | 0 | 0 | 0
5.093 | 0 | 0 | 0 | 0 | 0 | 0.63179 | 0.22386 | 18.1968 | 0 | 0.52493 | 2.0584 | 0 | 0 | 0 | 0 | 0
6.5063 | 0 | 0 | 0 | 0 | 0 | 0.63179 | 0.18551 | 10.2841 | 0 | 1.4098 | 2.7757 | 0 | 0 | 0 | 0 | 0
4.7729 | 0 | 0 | 0 | 0 | 0 | 0.86398 | 0.27906 | 9.0632 | 0 | 1.6509 | 2.563 | 0 | 0 | 0 | 0 | 0
0 | 0 | 0 | 0 | 0 | 0 | 0.88028 | 0.032291 | 0.43959 | 0 | 1.6866 | 2.6967 | 0 | 0 | 0 | 0 | 0
0 | 0 | 0 | 0 | 0 | 0 | 0.62369 | 0.029763 | 0 | 0 | 0.45212 | 1.7685 | 0 | 0 | 0 | 0 | 0
0 | 0 | 0 | 0 | 0 | 0 | 0.62369 | 0.029763 | 0 | 0 | 0 | 0.69979 | 0 | 0 | 0 | 0 | 0
0 | 0 | 0 | 0 | 0 | 0 | 0.62369 | 0.029763 | 0 | 0 | 0 | 0.77592 | 0 | 0 | 0 | 0 | 0
0 | 0 | 0 | 0 | 0 | 0 | 0.62369 | 0.029763 | 0 | 0 | 0 | 0.77592 | 0 | 0 | 0 | 0 | 0
0 | 0 | 0 | 0 | 0 | 0 | 0.62369 | 0.029763 | 0 | 0 | 0 | 0.69979 | 0 | 0 | 0 | 0 | 0
15.0667 | 0 | 0 | 0 | 0 | 0 | 0.62369 | 0.029763 | 0 | 0 | 0 | 0.77592 | 0 | 0 | 0 | 0 | 0
4.5126 | 0 | 0 | 0 | 0 | 0 | 0.75066 | 0.044679 | 2.9946 | 0 | 0.20329 | 3.4463 | 0 | 2.2536 | 0.49788 | 0 | 0
3.7067 | 0 | 0 | 0 | 0 | 0 | 0.63999 | 0.034025 | 0.85561 | 0 | 0.9749 | 3.5809 | 0 | 0 | 2.1552 | 0 | 0
3.1286 | 0 | 0 | 0 | 0 | 0 | 0.63999 | 0.029763 | 0 | 0 | 0.7012 | 1.9901 | 0 | 0 | 3.6533 | 0 | 0
0 | 0 | 0 | 0 | 0 | 0 | 0.62369 | 0.031894 | 0.42781 | 0 | 1.5563 | 3.865 | 0 | 0 | 4.9001 | 0 | 0
0 | 0 | 0 | 0 | 0 | 0 | 0.63179 | 0.029763 | 0 | 0 | 0.52601 | 0.69979 | 0 | 0 | 5.9487 | 0 | 0
3.6927 | 0 | 0 | 0 | 0 | 0 | 0.62369 | 0.029763 | 0 | 0 | 0.040062 | 0.77592 | 0 | 1.6123 | 20.4567 | 0 | 0
1.548 | 0 | 0 | 0 | 0 | 0 | 0.75066 | 0.036156 | 1.2834 | 0 | 0.19158 | 3.6161 | 0 | 0 | 14.2716 | 0 | 0
0 | 0 | 0 | 0 | 0 | 0 | 0.63179 | 0.029763 | 0 | 0 | 0.43882 | 0.69979 | 0 | 0 | 5.377 | 0 | 0
0 | 0 | 0 | 0 | 0 | 0 | 0.62369 | 0.029763 | 0 | 0 | 0.27878 | 0.77592 | 0 | 0 | 4.0191 | 0 | 0
2.6906 | 0 | 0 | 0 | 0 | 0 | 0.62369 | 0.029763 | 0 | 0 | 0 | 0.77592 | 0 | 0 | 2.5715 | 0 | 0
2.1336 | 0 | 0 | 0 | 0 | 0 | 0.63179 | 0.031894 | 0.42781 | 0 | 0.32736 | 0.69979 | 0 | 0 | 1.0344 | 0 | 0
5.1759 | 0 | 0 | 0 | 0 | 0 | 0.63179 | 0.029763 | 0 | 0 | 0.55005 | 2.9534 | 0 | 0 | 0 | 0 | 0
2.861 | 0 | 0 | 0 | 0 | 0 | 0.86944 | 0.061727 | 6.4171 | 0 | 0.63905 | 5.3377 | 0 | 0 | 0 | 0 | 0
4.3795 | 0 | 0 | 0 | 0 | 0 | 0.86944 | 0.2302 | 36.8639 | 0 | 1.5292 | 1.8925 | 0 | 7.6615 | 0 | 0 | 0
4.4788 | 0 | 0 | 0 | 0 | 0 | 0.63179 | 0.22917 | 19.5755 | 0 | 0.52493 | 2.0584 | 0 | 0 | 0 | 0 | 0
6.0404 | 0 | 0 | 0 | 0 | 0 | 0.63179 | 0.19614 | 12.8556 | 0 | 1.4098 | 2.7757 | 0 | 0 | 0 | 0 | 0
4.3936 | 0 | 0 | 0 | 0 | 0 | 0.86398 | 0.31032 | 16.0301 | 0 | 1.6509 | 2.563 | 0 | 0 | 0 | 0 | 0
0 | 0 | 0 | 0 | 0 | 0 | 0.88028 | 0.034025 | 0.85561 | 0 | 1.6866 | 2.6967 | 0 | 0 | 0 | 0 | 0
0 | 0 | 0 | 0 | 0 | 0 | 0.62369 | 0.030672 | 0 | 0 | 0.45212 | 1.7685 | 0 | 0 | 0 | 0 | 0
0 | 0 | 0 | 0 | 0 | 0 | 0.62369 | 0.030672 | 0 | 0 | 0 | 0.69979 | 0 | 0 | 0 | 0 | 0
0 | 0 | 0 | 0 | 0 | 0 | 0.62369 | 0.030672 | 0 | 0 | 0 | 0.77592 | 0 | 0 | 0 | 0 | 0
0 | 0 | 0 | 0 | 0 | 0 | 0.62369 | 0.030672 | 0 | 0 | 0 | 0.77592 | 0 | 0 | 0 | 0 | 0
0 | 0 | 0 | 0 | 0 | 0 | 0.62369 | 0.030672 | 0 | 0 | 0 | 0.69979 | 0 | 0 | 0 | 0 | 0
17.5401 | 0 | 0 | 0 | 0 | 0 | 0.62369 | 0.030672 | 0 | 0 | 0 | 0.77592 | 0 | 0 | 0 | 0 | 0
5.6121 | 0 | 0 | 0 | 0 | 0 | 0.75066 | 0.045588 | 2.9789 | 0 | 0.20329 | 3.4463 | 0 | 2.2536 | 1.2874 | 0 | 0
4.2312 | 0 | 0 | 0 | 0 | 0 | 0.63999 | 0.034934 | 0.8511 | 0 | 0.9749 | 3.5809 | 0 | 0 | 6.7245 | 0 | 0
3.045 | 0 | 0 | 0 | 0 | 0 | 0.63999 | 0.030672 | 0 | 0 | 0.7012 | 1.9901 | 0 | 0 | 14.9297 | 0 | 0
0 | 0 | 0 | 0 | 0 | 0 | 0.62369 | 0.032803 | 0.42555 | 0 | 1.5563 | 3.865 | 0 | 0 | 19.8666 | 0 | 0
0 | 0 | 0 | 0 | 0 | 0 | 0.63179 | 0.030672 | 0 | 0 | 0.52601 | 0.69979 | 0 | 0 | 9.487 | 0 | 0
4.4604 | 0 | 0 | 0 | 0 | 0 | 0.62369 | 0.030672 | 0 | 0 | 0.040062 | 0.77592 | 0 | 1.6123 | 16.5241 | 0 | 0
2.1987 | 0 | 0 | 0 | 0 | 0 | 0.75066 | 0.037065 | 1.2767 | 0 | 0.19158 | 3.6161 | 0 | 0 | 9.8377 | 0 | 0
0 | 0 | 0 | 0 | 0 | 0 | 0.63179 | 0.030672 | 0 | 0 | 0.43882 | 0.69979 | 0 | 0 | 14.3548 | 0 | 0
0 | 0 | 0 | 0 | 0 | 0 | 0.62369 | 0.030672 | 0 | 0 | 0.27878 | 0.77592 | 0 | 0 | 10.1564 | 0 | 0
2.6795 | 0 | 0 | 0 | 0 | 0 | 0.62369 | 0.030672 | 0 | 0 | 0 | 0.77592 | 0 | 0 | 11.7533 | 0 | 0
2.933 | 0 | 0 | 0 | 0 | 0 | 0.63179 | 0.032803 | 0.42555 | 0 | 0.32736 | 0.69979 | 0 | 0 | 3.1525 | 0 | 0
8.755 | 0 | 0 | 0 | 0 | 0 | 0.63179 | 0.030672 | 0 | 0 | 0.55005 | 2.9534 | 0 | 0 | 0 | 0 | 0
6.199 | 0 | 0 | 0 | 0 | 0 | 0.86944 | 0.062636 | 6.3833 | 0 | 0.63905 | 5.3377 | 0 | 0 | 0 | 0 | 0
8.147 | 0 | 0 | 0 | 0 | 0 | 0.86944 | 0.2311 | 36.1983 | 0 | 1.5292 | 1.8925 | 0 | 7.6615 | 0 | 0 | 0
8.8246 | 0 | 0 | 0 | 0 | 0 | 0.63179 | 0.23928 | 19.7006 | 0 | 0.52493 | 2.0584 | 0 | 0 | 0 | 0 | 0
10.6381 | 0 | 0 | 0 | 0 | 0 | 0.63179 | 0.20626 | 13.0069 | 0 | 1.4098 | 2.7757 | 0 | 0 | 0 | 0 | 0
8.1852 | 0 | 0 | 0 | 0 | 0 | 0.86398 | 0.32963 | 16.4666 | 0 | 1.6509 | 2.563 | 0 | 0 | 0 | 0 | 0
0 | 0 | 0 | 0 | 0 | 0 | 0.88028 | 0.034934 | 0.8511 | 0 | 1.6866 | 2.6967 | 0 | 0 | 0 | 0 | 0
0 | 0 | 0 | 0 | 0 | 0 | 0.62369 | 0.031242 | 0 | 0 | 0.45212 | 1.7685 | 0 | 0 | 0 | 0 | 0
0 | 0 | 0 | 0 | 0 | 0 | 0.62369 | 0.031242 | 0 | 0 | 0 | 0.69979 | 0 | 0 | 0 | 0 | 0
0 | 0 | 0 | 0 | 0 | 0 | 0.62369 | 0.031242 | 0 | 0 | 0 | 0.77592 | 0 | 0 | 0 | 0 | 0
0 | 0 | 0 | 0 | 0 | 0 | 0.62369 | 0.031242 | 0 | 0 | 0 | 0.77592 | 0 | 0 | 0 | 0 | 0
0 | 0 | 0 | 0 | 0 | 0 | 0.62369 | 0.031242 | 0 | 0 | 0 | 0.69979 | 0 | 0 | 0 | 0 | 0
34.312 | 0 | 0 | 2.5198 | 0 | 0 | 0.62369 | 0.031242 | 0 | 0 | 0 | 0.77592 | 0 | 0 | 0 | 0 | 0
9.5628 | 0 | 0 | 0 | 0 | 0 | 0.75066 | 0.046158 | 2.9927 | 0 | 0.20329 | 3.4463 | 0 | 2.2536 | 1.2904 | 0 | 0
6.9379 | 0 | 0 | 0 | 0 | 0 | 0.63999 | 0.035504 | 0.85506 | 0 | 0.9749 | 3.5809 | 0 | 0 | 6.3164 | 0 | 0
3.8898 | 0 | 0 | 0 | 0 | 0 | 0.63999 | 0.031242 | 0 | 0 | 0.7012 | 1.9901 | 0 | 0 | 10.6364 | 0 | 0
0 | 0 | 0 | 0 | 0 | 0 | 0.62369 | 0.033373 | 0.42753 | 0 | 1.5563 | 3.865 | 0 | 0 | 6.5668 | 0 | 0
0 | 0 | 0 | 0 | 0 | 0 | 0.63179 | 0.031242 | 0 | 0 | 0.52601 | 0.69979 | 0 | 0 | 10.6069 | 0 | 0
5.33 | 0 | 0 | 0 | 0 | 0 | 0.62369 | 0.031242 | 0 | 0 | 0.040062 | 0.77592 | 0 | 1.6123 | 21.6867 | 0 | 0
2.4953 | 0 | 0 | 0 | 0 | 0 | 0.75066 | 0.037635 | 1.2826 | 0 | 0.19158 | 3.6161 | 0 | 0 | 19.1804 | 0 | 0
0 | 0 | 0 | 0 | 0 | 0 | 0.63179 | 0.031242 | 0 | 0 | 0.43882 | 0.69979 | 0 | 0 | 22.6571 | 0 | 0
0 | 0 | 0 | 0 | 0 | 0 | 0.62369 | 0.031242 | 0 | 0 | 0.27878 | 0.77592 | 0 | 0 | 10.3209 | 0 | 0
3.9066 | 0 | 0 | 0 | 0 | 0 | 0.62369 | 0.031242 | 0 | 0 | 0 | 0.77592 | 0 | 0 | 6.2059 | 0 | 0
3.6394 | 0 | 0 | 0 | 0 | 0 | 0.63179 | 0.033373 | 0.42753 | 0 | 0.32736 | 0.69979 | 0 | 0 | 2.3398 | 0 | 0
10.6288 | 0 | 0 | 0 | 0 | 0 | 0.63179 | 0.031242 | 0 | 0 | 0.55005 | 2.9534 | 0 | 0 | 0 | 0 | 0
7.2094 | 0 | 0 | 0 | 0 | 0 | 0.86944 | 0.063206 | 6.413 | 0 | 0.63905 | 5.3377 | 0 | 0 | 0 | 0 | 0
9.7443 | 0 | 0 | 0 | 0 | 0 | 0.86944 | 0.23167 | 36.0829 | 0 | 1.5292 | 1.8925 | 0 | 7.6615 | 0 | 0 | 0
10.0273 | 0 | 0 | 0 | 0 | 0 | 0.63179 | 0.24499 | 19.9006 | 0 | 0.52493 | 2.0584 | 0 | 0 | 0 | 0 | 0
12.0703 | 0 | 0 | 0 | 0 | 0 | 0.63179 | 0.21196 | 13.17 | 0 | 1.4098 | 2.7757 | 0 | 0 | 0 | 0 | 0
9.249 | 0 | 0 | 0 | 0 | 0 | 0.86398 | 0.34048 | 16.7997 | 0 | 1.6509 | 2.563 | 0 | 0 | 0 | 0 | 0
0 | 0 | 0 | 0 | 0 | 0 | 0.88028 | 0.035504 | 0.85506 | 0 | 1.6866 | 2.6967 | 0 | 0 | 0 | 0 | 0
0 | 0 | 0 | 0 | 0 | 0 | 0.62369 | 0.031155 | 0 | 0 | 0 | 1.7685 | 0 | 0 | 0 | 0 | 0
0 | 0 | 0 | 0 | 0 | 0 | 0.62369 | 0.031155 | 0 | 0 | 0 | 0.69979 | 0 | 0 | 0 | 0 | 0
0 | 0 | 0 | 0 | 0 | 0 | 0.62369 | 0.031155 | 0 | 0 | 0 | 0.77592 | 0 | 0 | 0 | 0 | 0
0 | 0 | 0 | 0 | 0 | 0 | 0.62369 | 0.031155 | 0 | 0 | 0 | 0.77592 | 0 | 0 | 0 | 0 | 0
0 | 0 | 0 | 0 | 0 | 0 | 0.62369 | 0.031155 | 0 | 0 | 0 | 0.69979 | 0 | 0 | 0 | 0 | 0
0 | 0 | 0 | 0 | 0 | 0 | 0.62369 | 0.031155 | 0 | 0 | 0 | 0.77592 | 0 | 0 | 0 | 0 | 0
0 | 0 | 0 | 0 | 0 | 0 | 0.62369 | 0.031155 | 0 | 0 | 0 | 0.77592 | 0 | 0 | 2.8181 | 0 | 0
43.8183 | 0 | 0 | 4.1307 | 0 | 0 | 0.63999 | 0.035417 | 0.84951 | 0 | 0.28584 | 2.7074 | 0 | 0 | 9.5897 | 0 | 0
20.2279 | 0 | 0 | 0 | 0 | 0 | 0.76696 | 0.037548 | 1.2743 | 0 | 1.1474 | 3.6132 | 0 | 1.5783 | 17.8267 | 0 | 0
10.3845 | 0 | 0 | 0 | 0 | 0 | 0.63179 | 0.035417 | 0.84951 | 0 | 2.0252 | 3.1935 | 0 | 0 | 23.0249 | 0 | 0
6.1942 | 0 | 0 | 0 | 0 | 0 | 0.63999 | 0.035417 | 0.84951 | 0 | 1.8526 | 3.0588 | 0 | 0 | 26.2931 | 0 | 0
4.5797 | 0 | 0 | 0 | 0 | 0 | 0.63179 | 0.031155 | 0 | 0 | 1.5682 | 3.0812 | 0 | 1.6123 | 27.3437 | 0 | 0
3.1873 | 0 | 0 | 0 | 0 | 0 | 0.75066 | 0.06525 | 6.7961 | 0 | 1.342 | 3.6161 | 0 | 0 | 26.6078 | 0 | 0
0 | 0 | 0 | 0 | 0 | 0 | 0.63179 | 0.033286 | 0.42475 | 0 | 0.84072 | 0.69979 | 0 | 0 | 23.9113 | 0 | 0
0 | 0 | 0 | 0 | 0 | 0 | 0.62369 | 0.031155 | 0 | 0 | 0 | 0.77592 | 0 | 0 | 19.3003 | 0 | 0
10.5047 | 0 | 0 | 0 | 0 | 0 | 0.62369 | 0.031155 | 0 | 0 | 0 | 0.77592 | 0 | 0 | 12.7142 | 0 | 0
8.1421 | 0 | 0 | 0 | 0 | 0 | 0.63999 | 0.033286 | 0.42475 | 0 | 0.71995 | 5.3221 | 0 | 0 | 4.123 | 0 | 0
8.5287 | 0 | 0 | 0 | 0 | 0 | 0.86944 | 0.067381 | 7.2208 | 0 | 1.2806 | 5.0625 | 0 | 0 | 0 | 0 | 0
4.6067 | 0 | 0 | 0 | 0 | 0 | 0.86944 | 0.048203 | 3.398 | 0 | 1.4712 | 4.3686 | 0 | 7.6615 | 0 | 0 | 0
12.0105 | 0 | 0 | 0 | 0 | 0 | 0.62369 | 0.22093 | 34.2071 | 0 | 0.25912 | 2.0067 | 0 | 0 | 0 | 0 | 0
9.4986 | 0 | 0 | 0 | 0 | 0 | 0.63179 | 0.26437 | 23.7835 | 0 | 1.3193 | 2.1374 | 0 | 0 | 0 | 0 | 0
9.51 | 0 | 0 | 0 | 0 | 0 | 0.86398 | 0.2111 | 13.1646 | 0 | 1.5393 | 3.3818 | 0 | 0 | 0 | 0 | 0
0 | 0 | 0 | 0 | 0 | 0 | 0.87208 | 0.38678 | 25.4797 | 0 | 1.6509 | 2.9368 | 0 | 0 | 0 | 0 | 0
0 | 0 | 0 | 0 | 0 | 0 | 0.74793 | 0.035417 | 0.84951 | 0 | 1.3374 | 1.7685 | 0 | 0 | 0 | 0 | 0
0 | 0 | 0 | 0 | 0 | 0 | 0.62369 | 0.031201 | 0 | 0 | 0 | 1.7685 | 0 | 0 | 0 | 0 | 0
0 | 0 | 0 | 0 | 0 | 0 | 0.62369 | 0.031201 | 0 | 0 | 0 | 0.69979 | 0 | 0 | 0 | 0 | 0
0 | 0 | 0 | 0 | 0 | 0 | 0.62369 | 0.031201 | 0 | 0 | 0 | 0.77592 | 0 | 0 | 0 | 0 | 0
0 | 0 | 0 | 0 | 0 | 0 | 0.62369 | 0.031201 | 0 | 0 | 0 | 0.77592 | 0 | 0 | 0 | 0 | 0
0 | 0 | 0 | 0 | 0 | 0 | 0.62369 | 0.031201 | 0 | 0 | 0 | 0.69979 | 0 | 0 | 0 | 0 | 0
0 | 0 | 0 | 0 | 0 | 0 | 0.62369 | 0.031201 | 0 | 0 | 0 | 0.77592 | 0 | 0 | 0 | 0 | 0
0 | 0 | 0 | 0 | 0 | 0 | 0.63179 | 0.037594 | 1.3154 | 0 | 0.20329 | 1.6514 | 0 | 0 | 2.2541 | 0 | 0
32.1662 | 0 | 0 | 0 | 0 | 0 | 0.63179 | 0.037594 | 1.3154 | 0 | 0.54745 | 3.2149 | 0 | 0 | 8.8804 | 0 | 0
8.7075 | 0 | 0 | 0 | 0 | 0 | 0.89384 | 0.065296 | 7.0156 | 0 | 1.4507 | 4.4916 | 0 | 1.5783 | 17.9199 | 0 | 0
3.7616 | 0 | 0 | 0 | 0 | 0 | 0.62369 | 0.031201 | 0 | 0 | 0.58363 | 0.77592 | 0 | 0 | 23.1194 | 0 | 0
3.5054 | 0 | 0 | 0 | 0 | 0 | 0.62369 | 0.031201 | 0 | 0 | 0 | 0.69979 | 0 | 0 | 26.3478 | 0 | 0
1.7722 | 0 | 0 | 0 | 0 | 0 | 0.62369 | 0.031201 | 0 | 0 | 0 | 0.77592 | 0 | 0 | 27.4507 | 0 | 0
0 | 0 | 0 | 0 | 0 | 0 | 0.62369 | 0.031201 | 0 | 0 | 0 | 0.77592 | 0 | 0 | 26.6891 | 0 | 0
0 | 0 | 0 | 0 | 0 | 0 | 0.62369 | 0.031201 | 0 | 0 | 0 | 0.69979 | 0 | 0 | 23.8517 | 0 | 0
0 | 0 | 0 | 0 | 0 | 0 | 0.62369 | 0.031201 | 0 | 0 | 0 | 0.77592 | 0 | 0 | 19.3007 | 0 | 0
4.3236 | 0 | 0 | 0 | 0 | 0 | 0.62369 | 0.031201 | 0 | 0 | 0 | 0.77592 | 0 | 0 | 12.0272 | 0 | 0
5.9957 | 0 | 0 | 0 | 0 | 0 | 0.62369 | 0.031201 | 0 | 0 | 0 | 0.69979 | 0 | 0 | 3.8021 | 0 | 0
8.3091 | 0 | 0 | 0 | 0 | 0 | 0.62369 | 0.031201 | 0 | 0 | 0 | 0.77592 | 0 | 0 | 0 | 0 | 0
4.8243 | 0 | 0 | 0 | 0 | 0 | 0.62369 | 0.031201 | 0 | 0 | 0 | 0.77592 | 0 | 0 | 0 | 0 | 0
12.7344 | 0 | 0 | 0 | 0 | 0 | 0.62369 | 0.031201 | 0 | 0 | 0 | 0.69979 | 0 | 0 | 0 | 0 | 0
10.9855 | 0 | 0 | 0 | 0 | 0 | 0.63999 | 0.079147 | 8.7457 | 0 | 0.35176 | 4.515 | 0 | 0 | 0 | 0 | 0
11.4139 | 0 | 0 | 0 | 0 | 0 | 0.63179 | 0.092998 | 11.4714 | 0 | 0.93561 | 4.3403 | 0 | 0 | 0 | 0 | 0
0 | 0 | 0 | 0 | 0 | 0 | 0.75603 | 0.13668 | 19.3401 | 0 | 1.6509 | 0.93598 | 0 | 0 | 0 | 0 | 0
0 | 0 | 0 | 0 | 0 | 0 | 0.86398 | 0.035463 | 0.87695 | 0 | 1.3523 | 2.644 | 0 | 0 | 0 | 0 | 0
0 | 0 | 0 | 0 | 0 | 0 | 0.62369 | 0.031543 | 0 | 0 | 0.45212 | 1.7685 | 0 | 0 | 0 | 0 | 0
0 | 0 | 0 | 0 | 0 | 0 | 0.62369 | 0.031543 | 0 | 0 | 0 | 0.69979 | 0 | 0 | 0 | 0 | 0
0 | 0 | 0 | 0 | 0 | 0 | 0.62369 | 0.031543 | 0 | 0 | 0 | 0.77592 | 0 | 0 | 0 | 0 | 0
0 | 0 | 0 | 0 | 0 | 0 | 0.62369 | 0.031543 | 0 | 0 | 0 | 0.77592 | 0 | 0 | 0 | 0 | 0
0 | 0 | 0 | 0 | 0 | 0 | 0.62369 | 0.031543 | 0 | 0 | 0 | 0.69979 | 0 | 0 | 0 | 0 | 0
34.0433 | 0 | 0 | 8.3064 | 0 | 0 | 0.62369 | 0.031543 | 0 | 0 | 0 | 0.77592 | 0 | 0 | 0 | 0 | 0
12.0746 | 0 | 0 | 0 | 0 | 0 | 0.75066 | 0.04646 | 3.0439 | 0 | 0.20329 | 3.4463 | 0 | 2.2536 | 0.51657 | 0 | 0
9.9415 | 0 | 0 | 0 | 0 | 0 | 0.63999 | 0.035805 | 0.86968 | 0 | 0.9749 | 3.5809 | 0 | 0 | 1.9781 | 0 | 0
8.4066 | 0 | 0 | 0 | 0 | 0 | 0.63999 | 0.031543 | 0 | 0 | 0.7012 | 1.9901 | 0 | 0 | 3.3407 | 0 | 0
0 | 0 | 0 | 0 | 0 | 0 | 0.62369 | 0.033674 | 0.43484 | 0 | 1.5563 | 3.865 | 0 | 0 | 4.615 | 0 | 0
0 | 0 | 0 | 0 | 0 | 0 | 0.63179 | 0.031543 | 0 | 0 | 0.52601 | 0.69979 | 0 | 0 | 5.5089 | 0 | 0
6.4824 | 0 | 0 | 0 | 0 | 0 | 0.62369 | 0.031543 | 0 | 0 | 0.040062 | 0.77592 | 0 | 1.6123 | 5.8356 | 0 | 0
2.2037 | 0 | 0 | 0 | 0 | 0 | 0.75066 | 0.037936 | 1.3045 | 0 | 0.19158 | 3.6161 | 0 | 0 | 5.4848 | 0 | 0
0 | 0 | 0 | 0 | 0 | 0 | 0.63179 | 0.031543 | 0 | 0 | 0.43882 | 0.69979 | 0 | 0 | 4.8494 | 0 | 0
0 | 0 | 0 | 0 | 0 | 0 | 0.62369 | 0.031543 | 0 | 0 | 0.27878 | 0.77592 | 0 | 0 | 3.7251 | 0 | 0
5.8012 | 0 | 0 | 0 | 0 | 0 | 0.62369 | 0.031543 | 0 | 0 | 0 | 0.77592 | 0 | 0 | 2.3458 | 0 | 0
4.4324 | 0 | 0 | 0 | 0 | 0 | 0.63179 | 0.033674 | 0.43484 | 0 | 0.32736 | 0.69979 | 0 | 0 | 0.94009 | 0 | 0
12.6172 | 0 | 0 | 0 | 0 | 0 | 0.63179 | 0.031543 | 0 | 0 | 0.55005 | 2.9534 | 0 | 0 | 0 | 0 | 0
7.9124 | 0 | 0 | 0 | 0 | 0 | 0.86944 | 0.063507 | 6.5226 | 0 | 0.63905 | 5.3377 | 0 | 0 | 0 | 0 | 0
11.5579 | 0 | 0 | 0 | 0 | 0 | 0.86944 | 0.23198 | 36.5711 | 0 | 1.5292 | 1.8925 | 0 | 7.6615 | 0 | 0 | 0
11.4866 | 0 | 0 | 0 | 0 | 0 | 0.63179 | 0.24801 | 20.2606 | 0 | 0.52493 | 2.0584 | 0 | 0 | 0 | 0 | 0
13.4991 | 0 | 0 | 0 | 0 | 0 | 0.63179 | 0.21498 | 13.4122 | 0 | 1.4098 | 2.7757 | 0 | 0 | 0 | 0 | 0
10.1318 | 0 | 0 | 0 | 0 | 0 | 0.86398 | 0.34621 | 17.1463 | 0 | 1.6509 | 2.563 | 0 | 0 | 0 | 0 | 0
0 | 0 | 0 | 0 | 0 | 0 | 0.88028 | 0.035805 | 0.86968 | 0 | 1.6866 | 2.6967 | 0 | 0 | 0 | 0 | 0
0 | 0 | 0 | 0 | 0 | 0 | 0.62369 | 0.031529 | 0 | 0 | 0.45212 | 1.7685 | 0 | 0 | 0 | 0 | 0
0 | 0 | 0 | 0 | 0 | 0 | 0.62369 | 0.031529 | 0 | 0 | 0 | 0.69979 | 0 | 0 | 0 | 0 | 0
0 | 0 | 0 | 0 | 0 | 0 | 0.62369 | 0.031529 | 0 | 0 | 0 | 0.77592 | 0 | 0 | 0 | 0 | 0
0 | 0 | 0 | 0 | 0 | 0 | 0.62369 | 0.031529 | 0 | 0 | 0 | 0.77592 | 0 | 0 | 0 | 0 | 0
0 | 0 | 0 | 0 | 0 | 0 | 0.62369 | 0.031529 | 0 | 0 | 0 | 0.69979 | 0 | 0 | 0 | 0 | 0
34.0683 | 0 | 0 | 8.0489 | 0 | 0 | 0.62369 | 0.031529 | 0 | 0 | 0 | 0.77592 | 0 | 0 | 0 | 0 | 0
11.0042 | 0 | 0 | 0 | 0 | 0 | 0.75066 | 0.040053 | 1.786 | 0 | 0.20329 | 3.4463 | 0 | 2.2536 | 0.27521 | 0 | 0
6.5077 | 0 | 0 | 0 | 0 | 0 | 0.63999 | 0.037922 | 1.3395 | 0 | 0.9749 | 3.5809 | 0 | 0 | 0.97937 | 0 | 0
2.9358 | 0 | 0 | 0 | 0 | 0 | 0.63999 | 0.031529 | 0 | 0 | 0.7012 | 1.9901 | 0 | 0 | 1.7849 | 0 | 0
0 | 0 | 0 | 0 | 0 | 0 | 0.62369 | 0.031529 | 0 | 0 | 1.5563 | 3.865 | 0 | 0 | 2.3668 | 0 | 0
0 | 0 | 0 | 0 | 0 | 0 | 0.63179 | 0.031529 | 0 | 0 | 0.52601 | 0.69979 | 0 | 0 | 4.2548 | 0 | 0
3.5305 | 0 | 0 | 0 | 0 | 0 | 0.62369 | 0.031529 | 0 | 0 | 0.040062 | 0.77592 | 0 | 1.6123 | 6.0059 | 0 | 0
2.7755 | 0 | 0 | 0 | 0 | 0 | 0.75066 | 0.031529 | 0 | 0 | 0.19158 | 3.6161 | 0 | 0 | 5.7624 | 0 | 0
0 | 0 | 0 | 0 | 0 | 0 | 0.63179 | 0.031529 | 0 | 0 | 0.43882 | 0.69979 | 0 | 0 | 5.0614 | 0 | 0
0 | 0 | 0 | 0 | 0 | 0 | 0.62369 | 0.031529 | 0 | 0 | 0.27878 | 0.77592 | 0 | 0 | 5.9387 | 0 | 0
4.8327 | 0 | 0 | 0 | 0 | 0 | 0.62369 | 0.031529 | 0 | 0 | 0 | 0.77592 | 0 | 0 | 3.1895 | 0 | 0
3.8685 | 0 | 0 | 0 | 0 | 0 | 0.63179 | 0.031529 | 0 | 0 | 0.32736 | 0.69979 | 0 | 0 | 1.0634 | 0 | 0
12.6698 | 0 | 0 | 0 | 0 | 0 | 0.63179 | 0.031529 | 0 | 0 | 0.55005 | 2.9534 | 0 | 0 | 0 | 0 | 0
8.4724 | 0 | 0 | 0 | 0 | 0 | 0.86944 | 0.048577 | 3.572 | 0 | 0.63905 | 5.3377 | 0 | 0 | 0 | 0 | 0
11.7924 | 0 | 0 | 0 | 0 | 0 | 0.86944 | 0.22131 | 34.8899 | 0 | 1.5292 | 1.8925 | 0 | 7.6615 | 0 | 0 | 0
12.0584 | 0 | 0 | 0 | 0 | 0 | 0.63179 | 0.23828 | 18.7624 | 0 | 0.52493 | 2.0584 | 0 | 0 | 0 | 0 | 0
14.134 | 0 | 0 | 0 | 0 | 0 | 0.63179 | 0.19993 | 10.7254 | 0 | 1.4098 | 2.7757 | 0 | 0 | 0 | 0 | 0
10.7193 | 0 | 0 | 0 | 0 | 0 | 0.86398 | 0.30652 | 9.936 | 0 | 1.6509 | 2.563 | 0 | 0 | 0 | 0 | 0
0 | 0 | 0 | 0 | 0 | 0 | 0.88028 | 0.03366 | 0.4465 | 0 | 1.6866 | 2.6967 | 0 | 0 | 0 | 0 | 0
0 | 0 | 0 | 0 | 0 | 0 | 0.62369 | 0.031658 | 0 | 0 | 0.45212 | 1.7685 | 0 | 0 | 0 | 0 | 0
0 | 0 | 0 | 0 | 0 | 0 | 0.62369 | 0.031658 | 0 | 0 | 0 | 0.69979 | 0 | 0 | 0 | 0 | 0
0 | 0 | 0 | 0 | 0 | 0 | 0.62369 | 0.031658 | 0 | 0 | 0 | 0.77592 | 0 | 0 | 0 | 0 | 0
0 | 0 | 0 | 0 | 0 | 0 | 0.62369 | 0.031658 | 0 | 0 | 0 | 0.77592 | 0 | 0 | 0 | 0 | 0
0 | 0 | 0 | 0 | 0 | 0 | 0.62369 | 0.031658 | 0 | 0 | 0 | 0.69979 | 0 | 0 | 0 | 0 | 0
33.9828 | 0 | 0 | 10.1235 | 0 | 0 | 0.62369 | 0.031658 | 0 | 0 | 0 | 0.77592 | 0 | 0 | 0 | 0 | 0
12.35 | 0 | 0 | 0 | 0 | 0 | 0.75066 | 0.046574 | 3.1112 | 0 | 0.20329 | 3.4463 | 0 | 2.2536 | 0.98375 | 0 | 0
7.7543 | 0 | 0 | 0 | 0 | 0 | 0.63999 | 0.055098 | 4.889 | 0 | 0.9749 | 3.5809 | 0 | 0 | 3.8127 | 0 | 0
4.1503 | 0 | 0 | 0 | 0 | 0 | 0.63999 | 0.033789 | 0.44446 | 0 | 0.7012 | 1.9901 | 0 | 0 | 9.7138 | 0 | 0
0 | 0 | 0 | 0 | 0 | 0 | 0.62369 | 0.033789 | 0.44446 | 0 | 1.5563 | 3.865 | 0 | 0 | 12.6232 | 0 | 0
0 | 0 | 0 | 0 | 0 | 0 | 0.63179 | 0.031658 | 0 | 0 | 0.52601 | 0.69979 | 0 | 0 | 25.1887 | 0 | 0
4.2439 | 0 | 0 | 0 | 0 | 0 | 0.62369 | 0.031658 | 0 | 0 | 0.040062 | 0.77592 | 0 | 1.6123 | 26.4628 | 0 | 0
2.21 | 0 | 0 | 0 | 0 | 0 | 0.75066 | 0.044444 | 2.6667 | 0 | 0.19158 | 3.6161 | 0 | 0 | 21.6031 | 0 | 0
0 | 0 | 0 | 0 | 0 | 0 | 0.63179 | 0.031658 | 0 | 0 | 0.43882 | 0.69979 | 0 | 0 | 17.6783 | 0 | 0
0 | 0 | 0 | 0 | 0 | 0 | 0.62369 | 0.031658 | 0 | 0 | 0.27878 | 0.77592 | 0 | 0 | 12.0239 | 0 | 0
11.1747 | 0 | 0 | 0 | 0 | 0 | 0.62369 | 0.031658 | 0 | 0 | 0 | 0.77592 | 0 | 0 | 3.8253 | 0 | 0
5.3084 | 0 | 0 | 0 | 0 | 0 | 0.63179 | 0.033789 | 0.44446 | 0 | 0.32736 | 0.69979 | 0 | 0 | 1.6301 | 0 | 0
13.8338 | 0 | 0 | 0 | 0 | 0 | 0.63179 | 0.033789 | 0.44446 | 0 | 0.55005 | 2.9534 | 0 | 0 | 0 | 0 | 0
8.1543 | 0 | 0 | 0 | 0 | 0 | 0.86944 | 0.065753 | 7.1113 | 0 | 0.63905 | 5.3377 | 0 | 0 | 0 | 0 | 0
12.0636 | 0 | 0 | 0 | 0 | 0 | 0.86944 | 0.23209 | 37.8458 | 0 | 1.5292 | 1.8925 | 0 | 7.6615 | 0 | 0 | 0
11.6413 | 0 | 0 | 0 | 0 | 0 | 0.63179 | 0.2758 | 26.208 | 0 | 0.52493 | 2.0584 | 0 | 0 | 0 | 0 | 0
14.1279 | 0 | 0 | 0 | 0 | 0 | 0.63179 | 0.21613 | 13.7632 | 0 | 1.4098 | 2.7757 | 0 | 0 | 0 | 0 | 0
10.6529 | 0 | 0 | 0 | 0 | 0 | 0.86398 | 0.39634 | 26.6375 | 0 | 1.6509 | 2.563 | 0 | 0 | 0 | 0 | 0
0 | 0 | 0 | 0 | 0 | 0 | 0.88028 | 0.03592 | 0.88892 | 0 | 1.6866 | 2.6967 | 0 | 0 | 0 | 0 | 0
0 | 0 | 0 | 0 | 0 | 0 | 0.62369 | 0.032067 | 0 | 0 | 0.45212 | 1.7685 | 0 | 0 | 0 | 0 | 0
0 | 0 | 0 | 0 | 0 | 0 | 0.62369 | 0.032067 | 0 | 0 | 0 | 0.69979 | 0 | 0 | 0 | 0 | 0
0 | 0 | 0 | 0 | 0 | 0 | 0.62369 | 0.032067 | 0 | 0 | 0 | 0.77592 | 0 | 0 | 0 | 0 | 0
0 | 0 | 0 | 0 | 0 | 0 | 0.62369 | 0.032067 | 0 | 0 | 0 | 0.77592 | 0 | 0 | 0 | 0 | 0
0 | 0 | 0 | 0 | 0 | 0 | 0.62369 | 0.032067 | 0 | 0 | 0 | 0.69979 | 0 | 0 | 0 | 0 | 0
33.9807 | 0 | 0 | 10.5134 | 0 | 0 | 0.62369 | 0.032067 | 0 | 0 | 0 | 0.77592 | 0 | 0 | 0 | 0 | 0
12.1317 | 0 | 0 | 0 | 0 | 0 | 0.75066 | 0.040591 | 1.8674 | 0 | 0.20329 | 3.4463 | 0 | 2.2536 | 1.0503 | 0 | 0
7.8211 | 0 | 0 | 0 | 0 | 0 | 0.63999 | 0.03846 | 1.4006 | 0 | 0.9749 | 3.5809 | 0 | 0 | 3.874 | 0 | 0
4.457 | 0 | 0 | 0 | 0 | 0 | 0.63999 | 0.032067 | 0 | 0 | 0.7012 | 1.9901 | 0 | 0 | 12.2467 | 0 | 0
0 | 0 | 0 | 0 | 0 | 0 | 0.62369 | 0.032067 | 0 | 0 | 1.5563 | 3.865 | 0 | 0 | 9.5705 | 0 | 0
0 | 0 | 0 | 0 | 0 | 0 | 0.63179 | 0.032067 | 0 | 0 | 0.52601 | 0.69979 | 0 | 0 | 15.8709 | 0 | 0
5.4427 | 0 | 0 | 0 | 0 | 0 | 0.62369 | 0.032067 | 0 | 0 | 0.040062 | 0.77592 | 0 | 1.6123 | 14.9727 | 0 | 0
3.3661 | 0 | 0 | 0 | 0 | 0 | 0.75066 | 0.032067 | 0 | 0 | 0.19158 | 3.6161 | 0 | 0 | 12.9209 | 0 | 0
0 | 0 | 0 | 0 | 0 | 0 | 0.63179 | 0.032067 | 0 | 0 | 0.43882 | 0.69979 | 0 | 0 | 21.4116 | 0 | 0
0 | 0 | 0 | 0 | 0 | 0 | 0.62369 | 0.032067 | 0 | 0 | 0.27878 | 0.77592 | 0 | 0 | 15.5667 | 0 | 0
7.5516 | 0 | 0 | 0 | 0 | 0 | 0.62369 | 0.032067 | 0 | 0 | 0 | 0.77592 | 0 | 0 | 12.5413 | 0 | 0
5.572 | 0 | 0 | 0 | 0 | 0 | 0.63179 | 0.032067 | 0 | 0 | 0.32736 | 0.69979 | 0 | 0 | 1.6458 | 0 | 0
16.581 | 0 | 0 | 0 | 0 | 0 | 0.63179 | 0.032067 | 0 | 0 | 0.55005 | 2.9534 | 0 | 0 | 0 | 0 | 0
10.5355 | 0 | 0 | 0 | 0 | 0 | 0.86944 | 0.049114 | 3.7348 | 0 | 0.63905 | 5.3377 | 0 | 0 | 0 | 0 | 0
14.9229 | 0 | 0 | 0 | 0 | 0 | 0.86944 | 0.22184 | 36.2411 | 0 | 1.5292 | 1.8925 | 0 | 7.6615 | 0 | 0 | 0
14.7013 | 0 | 0 | 0 | 0 | 0 | 0.63179 | 0.24367 | 19.6103 | 0 | 0.52493 | 2.0584 | 0 | 0 | 0 | 0 | 0
16.744 | 0 | 0 | 0 | 0 | 0 | 0.63179 | 0.20531 | 11.2069 | 0 | 1.4098 | 2.7757 | 0 | 0 | 0 | 0 | 0
12.1672 | 0 | 0 | 0 | 0 | 0 | 0.86398 | 0.31676 | 10.4405 | 0 | 1.6509 | 2.563 | 0 | 0 | 0 | 0 | 0
0 | 0 | 0 | 0 | 0 | 0 | 0.88028 | 0.034198 | 0.46686 | 0 | 1.6866 | 2.6967 | 0 | 0 | 0 | 0 | 0
0 | 0 | 0 | 0 | 0 | 0 | 0.62369 | 0.031904 | 0 | 0 | 0.45212 | 1.7685 | 0 | 0 | 0 | 0 | 0
0 | 0 | 0 | 0 | 0 | 0 | 0.62369 | 0.031904 | 0 | 0 | 0 | 0.69979 | 0 | 0 | 0 | 0 | 0
0 | 0 | 0 | 0 | 0 | 0 | 0.62369 | 0.031904 | 0 | 0 | 0 | 0.77592 | 0 | 0 | 0 | 0 | 0
0 | 0 | 0 | 0 | 0 | 0 | 0.62369 | 0.031904 | 0 | 0 | 0 | 0.77592 | 0 | 0 | 0 | 0 | 0
0 | 0 | 0 | 0 | 0 | 0 | 0.62369 | 0.031904 | 0 | 0 | 0 | 0.69979 | 0 | 0 | 0 | 0 | 0
33.9966 | 0 | 0 | 11.4467 | 0 | 0 | 0.62369 | 0.031904 | 0 | 0 | 0 | 0.77592 | 0 | 0 | 0 | 0 | 0
12.13 | 0 | 0 | 0 | 0 | 0 | 0.75066 | 0.046821 | 3.261 | 0 | 0.20329 | 3.4463 | 0 | 2.2536 | 0.73404 | 0 | 0
7.7591 | 0 | 0 | 0 | 0 | 0 | 0.63999 | 0.036166 | 0.93172 | 0 | 0.9749 | 3.5809 | 0 | 0 | 2.545 | 0 | 0
3.8918 | 0 | 0 | 0 | 0 | 0 | 0.63999 | 0.031904 | 0 | 0 | 0.7012 | 1.9901 | 0 | 0 | 5.1559 | 0 | 0
0 | 0 | 0 | 0 | 0 | 0 | 0.62369 | 0.034035 | 0.46586 | 0 | 1.5563 | 3.865 | 0 | 0 | 6.9857 | 0 | 0
0 | 0 | 0 | 0 | 0 | 0 | 0.63179 | 0.031904 | 0 | 0 | 0.52601 | 0.69979 | 0 | 0 | 9.8376 | 0 | 0
3.375 | 0 | 0 | 0 | 0 | 0 | 0.62369 | 0.031904 | 0 | 0 | 0.040062 | 0.77592 | 0 | 1.6123 | 15.5304 | 0 | 0
1.8897 | 0 | 0 | 0 | 0 | 0 | 0.75066 | 0.038297 | 1.3976 | 0 | 0.19158 | 3.6161 | 0 | 0 | 10.065 | 0 | 0
0 | 0 | 0 | 0 | 0 | 0 | 0.63179 | 0.031904 | 0 | 0 | 0.43882 | 0.69979 | 0 | 0 | 10.556 | 0 | 0
0 | 0 | 0 | 0 | 0 | 0 | 0.62369 | 0.031904 | 0 | 0 | 0.27878 | 0.77592 | 0 | 0 | 6.7843 | 0 | 0
4.7634 | 0 | 0 | 0 | 0 | 0 | 0.62369 | 0.031904 | 0 | 0 | 0 | 0.77592 | 0 | 0 | 7.5851 | 0 | 0
4.6868 | 0 | 0 | 0 | 0 | 0 | 0.63179 | 0.034035 | 0.46586 | 0 | 0.32736 | 0.69979 | 0 | 0 | 1.3916 | 0 | 0
14.7703 | 0 | 0 | 0 | 0 | 0 | 0.63179 | 0.031904 | 0 | 0 | 0.55005 | 2.9534 | 0 | 0 | 0 | 0 | 0
9.5901 | 0 | 0 | 0 | 0 | 0 | 0.86944 | 0.063868 | 6.9879 | 0 | 0.63905 | 5.3377 | 0 | 0 | 0 | 0 | 0
13.4749 | 0 | 0 | 0 | 0 | 0 | 0.86944 | 0.23234 | 39.1038 | 0 | 1.5292 | 1.8925 | 0 | 7.6615 | 0 | 0 | 0
13.6731 | 0 | 0 | 0 | 0 | 0 | 0.63179 | 0.25163 | 21.5942 | 0 | 0.52493 | 2.0584 | 0 | 0 | 0 | 0 | 0
15.8218 | 0 | 0 | 0 | 0 | 0 | 0.63179 | 0.2186 | 14.2546 | 0 | 1.4098 | 2.7757 | 0 | 0 | 0 | 0 | 0
11.9549 | 0 | 0 | 0 | 0 | 0 | 0.86398 | 0.35308 | 18.1647 | 0 | 1.6509 | 2.563 | 0 | 0 | 0 | 0 | 0
0 | 0 | 0 | 0 | 0 | 0 | 0.88028 | 0.036166 | 0.93172 | 0 | 1.6866 | 2.6967 | 0 | 0 | 0 | 0 | 0
0 | 0 | 0 | 0 | 0 | 0 | 0.62369 | 0.031702 | 0 | 0 | 0 | 1.7685 | 0 | 0 | 0 | 0 | 0
0 | 0 | 0 | 0 | 0 | 0 | 0.62369 | 0.031702 | 0 | 0 | 0 | 0.69979 | 0 | 0 | 0 | 0 | 0
0 | 0 | 0 | 0 | 0 | 0 | 0.62369 | 0.031702 | 0 | 0 | 0 | 0.77592 | 0 | 0 | 0 | 0 | 0
0 | 0 | 0 | 0 | 0 | 0 | 0.62369 | 0.031702 | 0 | 0 | 0 | 0.77592 | 0 | 0 | 0 | 0 | 0
0 | 0 | 0 | 0 | 0 | 0 | 0.62369 | 0.031702 | 0 | 0 | 0 | 0.69979 | 0 | 0 | 0 | 0 | 0
0 | 0 | 0 | 0 | 0 | 0 | 0.62369 | 0.031702 | 0 | 0 | 0 | 0.77592 | 0 | 0 | 0 | 0 | 0
0 | 0 | 0 | 0 | 0 | 0 | 0.62369 | 0.031702 | 0 | 0 | 0 | 0.77592 | 0 | 0 | 1.2747 | 0 | 0
45.8871 | 0 | 0 | 8.7024 | 0 | 0 | 0.63999 | 0.035964 | 0.93601 | 0 | 0.28584 | 2.7074 | 0 | 0 | 4.5838 | 0 | 0
19.3789 | 0 | 0 | 0 | 0 | 0 | 0.76696 | 0.038094 | 1.404 | 0 | 1.1474 | 3.6132 | 0 | 1.5783 | 5.9662 | 0 | 0
7.715 | 0 | 0 | 0 | 0 | 0 | 0.63179 | 0.035964 | 0.93601 | 0 | 2.0252 | 3.1935 | 0 | 0 | 12.2017 | 0 | 0
6.3429 | 0 | 0 | 0 | 0 | 0 | 0.63999 | 0.035964 | 0.93601 | 0 | 1.8526 | 3.0588 | 0 | 0 | 25.1073 | 0 | 0
4.0944 | 0 | 0 | 0 | 0 | 0 | 0.63179 | 0.031702 | 0 | 0 | 1.5682 | 3.0812 | 0 | 1.6123 | 14.5566 | 0 | 0
2.7862 | 0 | 0 | 0 | 0 | 0 | 0.75066 | 0.065797 | 7.4881 | 0 | 1.342 | 3.6161 | 0 | 0 | 17.7863 | 0 | 0
0 | 0 | 0 | 0 | 0 | 0 | 0.63179 | 0.033833 | 0.468 | 0 | 0.84072 | 0.69979 | 0 | 0 | 15.9486 | 0 | 0
0 | 0 | 0 | 0 | 0 | 0 | 0.62369 | 0.031702 | 0 | 0 | 0 | 0.77592 | 0 | 0 | 15.4199 | 0 | 0
7.2161 | 0 | 0 | 0 | 0 | 0 | 0.62369 | 0.031702 | 0 | 0 | 0 | 0.77592 | 0 | 0 | 3.6772 | 0 | 0
6.6602 | 0 | 0 | 0 | 0 | 0 | 0.63999 | 0.033833 | 0.468 | 0 | 0.71995 | 5.3221 | 0 | 0 | 1.7145 | 0 | 0
8.5507 | 0 | 0 | 0 | 0 | 0 | 0.86944 | 0.067928 | 7.9561 | 0 | 1.2806 | 5.0625 | 0 | 0 | 0.086693 | 0 | 0
5.0276 | 0 | 0 | 0 | 0 | 0 | 0.86944 | 0.048749 | 3.744 | 0 | 1.4712 | 4.3686 | 0 | 7.6615 | 0 | 0 | 0
13.3711 | 0 | 0 | 0 | 0 | 0 | 0.62369 | 0.22148 | 37.6125 | 0 | 0.25912 | 2.0067 | 0 | 0 | 0 | 0 | 0
11.2349 | 0 | 0 | 0 | 0 | 0 | 0.63179 | 0.26984 | 26.0684 | 0 | 1.3193 | 2.1374 | 0 | 0 | 0 | 0 | 0
11.8912 | 0 | 0 | 0 | 0 | 0 | 0.86398 | 0.21657 | 14.3683 | 0 | 1.5393 | 3.3818 | 0 | 0 | 0 | 0 | 0
0 | 0 | 0 | 0 | 0 | 0 | 0.87208 | 0.39717 | 27.8006 | 0 | 1.6509 | 2.9368 | 0 | 0 | 0 | 0 | 0
0 | 0 | 0 | 0 | 0 | 0 | 0.74793 | 0.035964 | 0.93601 | 0 | 1.3374 | 1.7685 | 0 | 0 | 0 | 0 | 0
0 | 0 | 0 | 0 | 0 | 0 | 0.62369 | 0.031275 | 0 | 0 | 0 | 1.7685 | 0 | 0 | 0 | 0 | 0
0 | 0 | 0 | 0 | 0 | 0 | 0.62369 | 0.031275 | 0 | 0 | 0 | 0.69979 | 0 | 0 | 0 | 0 | 0
0 | 0 | 0 | 0 | 0 | 0 | 0.62369 | 0.031275 | 0 | 0 | 0 | 0.77592 | 0 | 0 | 0 | 0 | 0
0 | 0 | 0 | 0 | 0 | 0 | 0.62369 | 0.031275 | 0 | 0 | 0 | 0.77592 | 0 | 0 | 0 | 0 | 0
0 | 0 | 0 | 0 | 0 | 0 | 0.62369 | 0.031275 | 0 | 0 | 0 | 0.69979 | 0 | 0 | 0 | 0 | 0
0 | 0 | 0 | 0 | 0 | 0 | 0.62369 | 0.031275 | 0 | 0 | 0 | 0.77592 | 0 | 0 | 0 | 0 | 0
0 | 0 | 0 | 0 | 0 | 0 | 0.62369 | 0.031275 | 0 | 0 | 0 | 0.77592 | 0 | 0 | 1.0964 | 0 | 0
45.8796 | 0 | 0 | 7.7028 | 0 | 0 | 0.63999 | 0.039799 | 1.8723 | 0 | 0.28584 | 2.7074 | 0 | 0 | 3.2842 | 0 | 0
17.6036 | 0 | 0 | 0 | 0 | 0 | 0.76696 | 0.04193 | 2.3404 | 0 | 1.1474 | 3.6132 | 0 | 1.5783 | 15.795 | 0 | 0
6.5209 | 0 | 0 | 0 | 0 | 0 | 0.63179 | 0.056846 | 5.617 | 0 | 2.0252 | 3.1935 | 0 | 0 | 15.3508 | 0 | 0
0 | 0 | 0 | 0 | 0 | 0 | 0.63999 | 0.035537 | 0.93617 | 0 | 1.8526 | 3.0588 | 0 | 0 | 19.1782 | 0 | 0
0 | 0 | 0 | 0 | 0 | 0 | 0.63179 | 0.031275 | 0 | 0 | 1.5682 | 3.0812 | 0 | 1.6123 | 8.5242 | 0 | 0
0 | 0 | 0 | 0 | 0 | 0 | 0.75066 | 0.06537 | 7.4894 | 0 | 1.342 | 3.6161 | 0 | 0 | 12.6762 | 0 | 0
0 | 0 | 0 | 0 | 0 | 0 | 0.63179 | 0.033406 | 0.46809 | 0 | 0.84072 | 0.69979 | 0 | 0 | 17.9236 | 0 | 0
0 | 0 | 0 | 0 | 0 | 0 | 0.62369 | 0.031275 | 0 | 0 | 0 | 0.77592 | 0 | 0 | 10.1089 | 0 | 0
0 | 0 | 0 | 0 | 0 | 0 | 0.62369 | 0.031275 | 0 | 0 | 0 | 0.77592 | 0 | 0 | 6.1665 | 0 | 0
1.0948 | 0 | 0 | 0 | 0 | 0 | 0.63999 | 0.033406 | 0.46809 | 0 | 0.71995 | 5.3221 | 0 | 0 | 3.7103 | 0 | 0
4.4526 | 0 | 0 | 0 | 0 | 0 | 0.86944 | 0.080286 | 10.766 | 0 | 1.2806 | 5.0625 | 0 | 0 | 0.087085 | 0 | 0
2.4757 | 0 | 0 | 0 | 0 | 0 | 0.86944 | 0.035537 | 0.93617 | 0 | 1.4712 | 4.3686 | 0 | 7.6615 | 0 | 0 | 0
7.6321 | 0 | 0 | 0 | 0 | 0 | 0.62369 | 0.22105 | 38.5451 | 0 | 0.25912 | 2.0067 | 0 | 0 | 0 | 0 | 0
7.8025 | 0 | 0 | 0 | 0 | 0 | 0.63179 | 0.29327 | 32.2195 | 0 | 1.3193 | 2.1374 | 0 | 0 | 0 | 0 | 0
8.969 | 0 | 0 | 0 | 0 | 0 | 0.86398 | 0.25705 | 23.5574 | 0 | 1.5393 | 3.3818 | 0 | 0 | 0 | 0 | 0
0 | 0 | 0 | 0 | 0 | 0 | 0.87208 | 0.39119 | 28.3963 | 0 | 1.6509 | 2.9368 | 0 | 0 | 0 | 0 | 0
0 | 0 | 0 | 0 | 0 | 0 | 0.74793 | 0.037668 | 1.4043 | 0 | 1.3374 | 1.7685 | 0 | 0 | 0 | 0 | 0
0 | 0 | 0 | 0 | 0 | 0 | 0.62369 | 0.030818 | 0 | 0 | 0.45212 | 1.7685 | 0 | 0 | 0 | 0 | 0
0 | 0 | 0 | 0 | 0 | 0 | 0.62369 | 0.030818 | 0 | 0 | 0 | 0.69979 | 0 | 0 | 0 | 0 | 0
0 | 0 | 0 | 0 | 0 | 0 | 0.62369 | 0.030818 | 0 | 0 | 0 | 0.77592 | 0 | 0 | 0 | 0 | 0
0 | 0 | 0 | 0 | 0 | 0 | 0.62369 | 0.030818 | 0 | 0 | 0 | 0.77592 | 0 | 0 | 0 | 0 | 0
0 | 0 | 0 | 0 | 0 | 0 | 0.62369 | 0.030818 | 0 | 0 | 0 | 0.69979 | 0 | 0 | 0 | 0 | 0
34.0683 | 0 | 0 | 7.103 | 0 | 0 | 0.62369 | 0.030818 | 0 | 0 | 0 | 0.77592 | 0 | 0 | 0 | 0 | 0
10.5232 | 0 | 0 | 0 | 0 | 0 | 0.75066 | 0.045735 | 3.3813 | 0 | 0.20329 | 3.4463 | 0 | 2.2536 | 1.2147 | 0 | 0
6.6796 | 0 | 0 | 0 | 0 | 0 | 0.63999 | 0.03508 | 0.96609 | 0 | 0.9749 | 3.5809 | 0 | 0 | 3.6518 | 0 | 0
3.2834 | 0 | 0 | 0 | 0 | 0 | 0.63999 | 0.030818 | 0 | 0 | 0.7012 | 1.9901 | 0 | 0 | 11.3442 | 0 | 0
0 | 0 | 0 | 0 | 0 | 0 | 0.62369 | 0.032949 | 0.48304 | 0 | 1.5563 | 3.865 | 0 | 0 | 19.2195 | 0 | 0
0 | 0 | 0 | 0 | 0 | 0 | 0.63179 | 0.030818 | 0 | 0 | 0.52601 | 0.69979 | 0 | 0 | 13.2735 | 0 | 0
1.0936 | 0 | 0 | 0 | 0 | 0 | 0.62369 | 0.030818 | 0 | 0 | 0.040062 | 0.77592 | 0 | 1.6123 | 21.1052 | 0 | 0
0 | 0 | 0 | 0 | 0 | 0 | 0.75066 | 0.037211 | 1.4491 | 0 | 0.19158 | 3.6161 | 0 | 0 | 13.4259 | 0 | 0
0 | 0 | 0 | 0 | 0 | 0 | 0.63179 | 0.030818 | 0 | 0 | 0.43882 | 0.69979 | 0 | 0 | 18.4001 | 0 | 0
0 | 0 | 0 | 0 | 0 | 0 | 0.62369 | 0.030818 | 0 | 0 | 0.27878 | 0.77592 | 0 | 0 | 17.8824 | 0 | 0
1.2291 | 0 | 0 | 0 | 0 | 0 | 0.62369 | 0.030818 | 0 | 0 | 0 | 0.77592 | 0 | 0 | 9.4768 | 0 | 0
1.604 | 0 | 0 | 0 | 0 | 0 | 0.63179 | 0.032949 | 0.48304 | 0 | 0.32736 | 0.69979 | 0 | 0 | 5.402 | 0 | 0
4.6601 | 0 | 0 | 0 | 0 | 0 | 0.63179 | 0.030818 | 0 | 0 | 0.55005 | 2.9534 | 0 | 0 | 0.086661 | 0 | 0
3.2262 | 0 | 0 | 0 | 0 | 0 | 0.86944 | 0.062782 | 7.2456 | 0 | 0.63905 | 5.3377 | 0 | 0 | 0 | 0 | 0
4.6423 | 0 | 0 | 0 | 0 | 0 | 0.86944 | 0.23125 | 41.2505 | 0 | 1.5292 | 1.8925 | 0 | 7.6615 | 0 | 0 | 0
5.1069 | 0 | 0 | 0 | 0 | 0 | 0.63179 | 0.24075 | 22.0775 | 0 | 0.52493 | 2.0584 | 0 | 0 | 0 | 0 | 0
7.0112 | 0 | 0 | 0 | 0 | 0 | 0.63179 | 0.20772 | 14.4804 | 0 | 1.4098 | 2.7757 | 0 | 0 | 0 | 0 | 0
5.5969 | 0 | 0 | 0 | 0 | 0 | 0.86398 | 0.33242 | 18.1156 | 0 | 1.6509 | 2.563 | 0 | 0 | 0 | 0 | 0
0 | 0 | 0 | 0 | 0 | 0 | 0.88028 | 0.03508 | 0.96609 | 0 | 1.6866 | 2.6967 | 0 | 0 | 0 | 0 | 0
0 | 0 | 0 | 0 | 0 | 0 | 0.62369 | 0.03055 | 0 | 0 | 0.45212 | 1.7685 | 0 | 0 | 0 | 0 | 0
0 | 0 | 0 | 0 | 0 | 0 | 0.62369 | 0.03055 | 0 | 0 | 0 | 0.69979 | 0 | 0 | 0 | 0 | 0
0 | 0 | 0 | 0 | 0 | 0 | 0.62369 | 0.03055 | 0 | 0 | 0 | 0.77592 | 0 | 0 | 0 | 0 | 0
0 | 0 | 0 | 0 | 0 | 0 | 0.62369 | 0.03055 | 0 | 0 | 0 | 0.77592 | 0 | 0 | 0 | 0 | 0
0 | 0 | 0 | 0 | 0 | 0 | 0.62369 | 0.03055 | 0 | 0 | 0 | 0.69979 | 0 | 0 | 0 | 0 | 0
22.4932 | 0 | 0 | 0 | 0 | 0 | 0.62369 | 0.03055 | 0 | 0 | 0 | 0.77592 | 0 | 0 | 0 | 0 | 0
6.3331 | 0 | 0 | 0 | 0 | 0 | 0.75066 | 0.039073 | 1.9427 | 0 | 0.20329 | 3.4463 | 0 | 2.2536 | 1.179 | 0 | 0
5.3569 | 0 | 0 | 0 | 0 | 0 | 0.63999 | 0.036942 | 1.457 | 0 | 0.9749 | 3.5809 | 0 | 0 | 7.9768 | 0 | 0
4.5217 | 0 | 0 | 0 | 0 | 0 | 0.63999 | 0.03055 | 0 | 0 | 0.7012 | 1.9901 | 0 | 0 | 17.5523 | 0 | 0
0 | 0 | 0 | 0 | 0 | 0 | 0.62369 | 0.03055 | 0 | 0 | 1.5563 | 3.865 | 0 | 0 | 22.5441 | 0 | 0
0 | 0 | 0 | 0 | 0 | 0 | 0.63179 | 0.03055 | 0 | 0 | 0.52601 | 0.69979 | 0 | 0 | 19.5158 | 0 | 0
9.347 | 0 | 0 | 0 | 0 | 0 | 0.62369 | 0.03055 | 0 | 0 | 0.040062 | 0.77592 | 0 | 1.6123 | 8.5846 | 0 | 0
3.8819 | 0 | 0 | 0 | 0 | 0 | 0.75066 | 0.03055 | 0 | 0 | 0.19158 | 3.6161 | 0 | 0 | 11.3557 | 0 | 0
0 | 0 | 0 | 0 | 0 | 0 | 0.63179 | 0.03055 | 0 | 0 | 0.43882 | 0.69979 | 0 | 0 | 8.7911 | 0 | 0
0 | 0 | 0 | 0 | 0 | 0 | 0.62369 | 0.03055 | 0 | 0 | 0.27878 | 0.77592 | 0 | 0 | 5.7825 | 0 | 0
7.6162 | 0 | 0 | 0 | 0 | 0 | 0.62369 | 0.03055 | 0 | 0 | 0 | 0.77592 | 0 | 0 | 10.1291 | 0 | 0
3.9315 | 0 | 0 | 0 | 0 | 0 | 0.63179 | 0.03055 | 0 | 0 | 0.32736 | 0.69979 | 0 | 0 | 2.7595 | 0 | 0
9.0048 | 0 | 0 | 0 | 0 | 0 | 0.63179 | 0.03055 | 0 | 0 | 0.55005 | 2.9534 | 0 | 0 | 0.086399 | 0 | 0
4.9317 | 0 | 0 | 0 | 0 | 0 | 0.86944 | 0.047597 | 3.8853 | 0 | 0.63905 | 5.3377 | 0 | 0 | 0 | 0 | 0
7.5059 | 0 | 0 | 0 | 0 | 0 | 0.86944 | 0.22033 | 38.6316 | 0 | 1.5292 | 1.8925 | 0 | 7.6615 | 0 | 0 | 0
7.4651 | 0 | 0 | 0 | 0 | 0 | 0.63179 | 0.22847 | 19.9696 | 0 | 0.52493 | 2.0584 | 0 | 0 | 0 | 0 | 0
9.595 | 0 | 0 | 0 | 0 | 0 | 0.63179 | 0.19011 | 11.2276 | 0 | 1.4098 | 2.7757 | 0 | 0 | 0 | 0 | 0
9.5623 | 0 | 0 | 0 | 0 | 0 | 0.86398 | 0.28788 | 9.7847 | 0 | 1.6509 | 2.563 | 0 | 0 | 0 | 0 | 0
0 | 0 | 0 | 0 | 0 | 0 | 0.88028 | 0.032681 | 0.48567 | 0 | 1.6866 | 2.6967 | 0 | 0 | 0 | 0 | 0
0 | 0 | 0 | 0 | 0 | 0 | 0.62369 | 0.031804 | 0 | 0 | 0.45212 | 1.7685 | 0 | 0 | 0 | 0 | 0
0 | 0 | 0 | 0 | 0 | 0 | 0.62369 | 0.031804 | 0 | 0 | 0 | 0.69979 | 0 | 0 | 0 | 0 | 0
0 | 0 | 0 | 0 | 0 | 0 | 0.62369 | 0.031804 | 0 | 0 | 0 | 0.77592 | 0 | 0 | 0 | 0 | 0
0 | 0 | 0 | 0 | 0 | 0 | 0.62369 | 0.031804 | 0 | 0 | 0 | 0.77592 | 0 | 0 | 0 | 0 | 0
0 | 0 | 0 | 0 | 0 | 0 | 0.62369 | 0.031804 | 0 | 0 | 0 | 0.69979 | 0 | 0 | 0 | 0 | 0
34.1077 | 0 | 0 | 10.8373 | 0 | 0 | 0.62369 | 0.031804 | 0 | 0 | 0 | 0.77592 | 0 | 0 | 0 | 0 | 0
14.9643 | 0 | 0 | 0 | 0 | 0 | 0.75066 | 0.04672 | 3.3879 | 0 | 0.20329 | 3.4463 | 0 | 2.2536 | 0.64869 | 0 | 0
12.4897 | 0 | 0 | 0 | 0 | 0 | 0.63999 | 0.036066 | 0.96797 | 0 | 0.9749 | 3.5809 | 0 | 0 | 1.9251 | 0 | 0
11.3207 | 0 | 0 | 0 | 0 | 0 | 0.63999 | 0.031804 | 0 | 0 | 0.7012 | 1.9901 | 0 | 0 | 2.953 | 0 | 0
0 | 0 | 0 | 0 | 0 | 0 | 0.62369 | 0.033935 | 0.48398 | 0 | 1.5563 | 3.865 | 0 | 0 | 3.7164 | 0 | 0
0 | 0 | 0 | 0 | 0 | 0 | 0.63179 | 0.031804 | 0 | 0 | 0.52601 | 0.69979 | 0 | 0 | 4.2391 | 0 | 0
34.2799 | 0 | 0 | 0.52782 | 0 | 0 | 0.62369 | 0.031804 | 0 | 0 | 0.040062 | 0.77592 | 0 | 1.6123 | 4.4127 | 0 | 0
11.7249 | 0 | 0 | 0 | 0 | 0 | 0.75066 | 0.038196 | 1.4519 | 0 | 0.19158 | 3.6161 | 0 | 0 | 4.2412 | 0 | 0
0 | 0 | 0 | 0 | 0 | 0 | 0.63179 | 0.031804 | 0 | 0 | 0.43882 | 0.69979 | 0 | 0 | 3.8741 | 0 | 0
0 | 0 | 0 | 0 | 0 | 0 | 0.62369 | 0.031804 | 0 | 0 | 0.27878 | 0.77592 | 0 | 0 | 3.1608 | 0 | 0
33.9963 | 0 | 0 | 0 | 0 | 0 | 0.62369 | 0.031804 | 0 | 0 | 0 | 0.77592 | 0 | 0 | 2.2004 | 0 | 0
12.4968 | 0 | 0 | 0 | 0 | 0 | 0.63179 | 0.033935 | 0.48398 | 0 | 0.32736 | 0.69979 | 0 | 0 | 1.1477 | 0 | 0
28.9629 | 0 | 0 | 2.2237 | 0 | 0 | 0.63179 | 0.031804 | 0 | 0 | 0.55005 | 2.9534 | 0 | 0 | 0.087967 | 0 | 0
16.5591 | 0 | 0 | 0 | 0 | 0 | 0.86944 | 0.063768 | 7.2597 | 0 | 0.63905 | 5.3377 | 0 | 0 | 0 | 0 | 0
22.3423 | 0 | 0 | 1.2559 | 0 | 0 | 0.86944 | 0.23224 | 40.7601 | 0 | 1.5292 | 1.8925 | 0 | 7.6615 | 0 | 0 | 0
19.8472 | 0 | 0 | 0 | 0 | 0 | 0.63179 | 0.25062 | 22.3104 | 0 | 0.52493 | 2.0584 | 0 | 0 | 0 | 0 | 0
20.719 | 0 | 0 | 0 | 0 | 0 | 0.63179 | 0.21759 | 14.6872 | 0 | 1.4098 | 2.7757 | 0 | 0 | 0 | 0 | 0
14.5741 | 0 | 0 | 0 | 0 | 0 | 0.86398 | 0.35117 | 18.6097 | 0 | 1.6509 | 2.563 | 0 | 0 | 0 | 0 | 0
0 | 0 | 0 | 0 | 0 | 0 | 0.88028 | 0.036066 | 0.96797 | 0 | 1.6866 | 2.6967 | 0 | 0 | 0 | 0 | 0
0 | 0 | 0 | 0 | 0 | 0 | 0.62369 | 0.031361 | 0 | 0 | 0.45212 | 1.7685 | 0 | 0 | 0 | 0 | 0
0 | 0 | 0 | 0 | 0 | 0 | 0.62369 | 0.031361 | 0 | 0 | 0 | 0.69979 | 0 | 0 | 0 | 0 | 0
0 | 0 | 0 | 0 | 0 | 0 | 0.62369 | 0.031361 | 0 | 0 | 0 | 0.77592 | 0 | 0 | 0 | 0 | 0
0 | 0 | 0 | 0 | 0 | 0 | 0.62369 | 0.031361 | 0 | 0 | 0 | 0.77592 | 0 | 0 | 0 | 0 | 0
0 | 0 | 0 | 0 | 0 | 0 | 0.62369 | 0.031361 | 0 | 0 | 0 | 0.69979 | 0 | 0 | 0 | 0 | 0
34.1299 | 0 | 0 | 13.2418 | 0 | 0 | 0.62369 | 0.031361 | 0 | 0 | 0 | 0.77592 | 0 | 0 | 0 | 0 | 0
17.1742 | 0 | 0 | 0 | 0 | 0 | 0.75066 | 0.046277 | 3.3905 | 0 | 0.20329 | 3.4463 | 0 | 2.2536 | 3.5802 | 0 | 0
12.7492 | 0 | 0 | 0 | 0 | 0 | 0.63999 | 0.035623 | 0.96872 | 0 | 0.9749 | 3.5809 | 0 | 0 | 11.6276 | 0 | 0
6.641 | 0 | 0 | 0 | 0 | 0 | 0.63999 | 0.031361 | 0 | 0 | 0.7012 | 1.9901 | 0 | 0 | 18.8327 | 0 | 0
0 | 0 | 0 | 0 | 0 | 0 | 0.62369 | 0.033492 | 0.48436 | 0 | 1.5563 | 3.865 | 0 | 0 | 23.8267 | 0 | 0
0 | 0 | 0 | 0 | 0 | 0 | 0.63179 | 0.031361 | 0 | 0 | 0.52601 | 0.69979 | 0 | 0 | 26.8356 | 0 | 0
4.0019 | 0 | 0 | 0 | 0 | 0 | 0.62369 | 0.031361 | 0 | 0 | 0.040062 | 0.77592 | 0 | 1.6123 | 28.0076 | 0 | 0
1.2298 | 0 | 0 | 0 | 0 | 0 | 0.75066 | 0.037754 | 1.4531 | 0 | 0.19158 | 3.6161 | 0 | 0 | 27.0961 | 0 | 0
0 | 0 | 0 | 0 | 0 | 0 | 0.63179 | 0.031361 | 0 | 0 | 0.43882 | 0.69979 | 0 | 0 | 24.5884 | 0 | 0
0 | 0 | 0 | 0 | 0 | 0 | 0.62369 | 0.031361 | 0 | 0 | 0.27878 | 0.77592 | 0 | 0 | 20.1318 | 0 | 0
1.8196 | 0 | 0 | 0 | 0 | 0 | 0.62369 | 0.031361 | 0 | 0 | 0 | 0.77592 | 0 | 0 | 13.6562 | 0 | 0
2.1362 | 0 | 0 | 0 | 0 | 0 | 0.63179 | 0.033492 | 0.48436 | 0 | 0.32736 | 0.69979 | 0 | 0 | 5.3152 | 0 | 0
7.2581 | 0 | 0 | 0 | 0 | 0 | 0.63179 | 0.031361 | 0 | 0 | 0.55005 | 2.9534 | 0 | 0 | 0.086955 | 0 | 0
6.2773 | 0 | 0 | 0 | 0 | 0 | 0.86944 | 0.063325 | 7.2654 | 0 | 0.63905 | 5.3377 | 0 | 0 | 0 | 0 | 0
8.993 | 0 | 0 | 0 | 0 | 0 | 0.86944 | 0.23179 | 41.0518 | 0 | 1.5292 | 1.8925 | 0 | 7.6615 | 0 | 0 | 0
10.4614 | 0 | 0 | 0 | 0 | 0 | 0.63179 | 0.24619 | 22.2382 | 0 | 0.52493 | 2.0584 | 0 | 0 | 0 | 0 | 0
16.1758 | 0 | 0 | 0 | 0 | 0 | 0.63179 | 0.21316 | 14.6142 | 0 | 1.4098 | 2.7757 | 0 | 0 | 0 | 0 | 0
12.6163 | 0 | 0 | 0 | 0 | 0 | 0.86398 | 0.34274 | 18.4092 | 0 | 1.6509 | 2.563 | 0 | 0 | 0 | 0 | 0
0 | 0 | 0 | 0 | 0 | 0 | 0.88028 | 0.035623 | 0.96872 | 0 | 1.6866 | 2.6967 | 0 | 0 | 0 | 0 | 0
0 | 0 | 0 | 0 | 0 | 0 | 0.62369 | 0.031275 | 0 | 0 | 0.45212 | 1.7685 | 0 | 0 | 0 | 0 | 0
0 | 0 | 0 | 0 | 0 | 0 | 0.62369 | 0.031275 | 0 | 0 | 0 | 0.69979 | 0 | 0 | 0 | 0 | 0
0 | 0 | 0 | 0 | 0 | 0 | 0.62369 | 0.031275 | 0 | 0 | 0 | 0.77592 | 0 | 0 | 0 | 0 | 0
0 | 0 | 0 | 0 | 0 | 0 | 0.62369 | 0.031275 | 0 | 0 | 0 | 0.77592 | 0 | 0 | 0 | 0 | 0
0 | 0 | 0 | 0 | 0 | 0 | 0.62369 | 0.031275 | 0 | 0 | 0 | 0.69979 | 0 | 0 | 0 | 0 | 0
34.0162 | 0 | 0 | 14.1932 | 0 | 0 | 0.62369 | 0.031275 | 0 | 0 | 0 | 0.77592 | 0 | 0 | 0 | 0 | 0
17.5524 | 0 | 0 | 0 | 0 | 0 | 0.75066 | 0.046192 | 3.379 | 0 | 0.20329 | 3.4463 | 0 | 2.2536 | 1.4904 | 0 | 0
11.4416 | 0 | 0 | 0 | 0 | 0 | 0.63999 | 0.035537 | 0.96544 | 0 | 0.9749 | 3.5809 | 0 | 0 | 8.0777 | 0 | 0
5.5636 | 0 | 0 | 0 | 0 | 0 | 0.63999 | 0.031275 | 0 | 0 | 0.7012 | 1.9901 | 0 | 0 | 14.2036 | 0 | 0
0 | 0 | 0 | 0 | 0 | 0 | 0.62369 | 0.033406 | 0.48272 | 0 | 1.5563 | 3.865 | 0 | 0 | 16.6541 | 0 | 0
0 | 0 | 0 | 0 | 0 | 0 | 0.63179 | 0.031275 | 0 | 0 | 0.52601 | 0.69979 | 0 | 0 | 17.4353 | 0 | 0
8.7664 | 0 | 0 | 0 | 0 | 0 | 0.62369 | 0.031275 | 0 | 0 | 0.040062 | 0.77592 | 0 | 1.6123 | 18.0302 | 0 | 0
4.5153 | 0 | 0 | 0 | 0 | 0 | 0.75066 | 0.037668 | 1.4482 | 0 | 0.19158 | 3.6161 | 0 | 0 | 7.055 | 0 | 0
0 | 0 | 0 | 0 | 0 | 0 | 0.63179 | 0.031275 | 0 | 0 | 0.43882 | 0.69979 | 0 | 0 | 5.2165 | 0 | 0
0 | 0 | 0 | 0 | 0 | 0 | 0.62369 | 0.031275 | 0 | 0 | 0.27878 | 0.77592 | 0 | 0 | 3.2096 | 0 | 0
10.5091 | 0 | 0 | 0 | 0 | 0 | 0.62369 | 0.031275 | 0 | 0 | 0 | 0.77592 | 0 | 0 | 2.1204 | 0 | 0
5.7664 | 0 | 0 | 0 | 0 | 0 | 0.63179 | 0.033406 | 0.48272 | 0 | 0.32736 | 0.69979 | 0 | 0 | 1.2207 | 0 | 0
18.803 | 0 | 0 | 0 | 0 | 0 | 0.63179 | 0.031275 | 0 | 0 | 0.55005 | 2.9534 | 0 | 0 | 0 | 0 | 0
10.0746 | 0 | 0 | 0 | 0 | 0 | 0.86944 | 0.063239 | 7.2408 | 0 | 0.63905 | 5.3377 | 0 | 0 | 0 | 0 | 0
14.3397 | 0 | 0 | 0 | 0 | 0 | 0.86944 | 0.23171 | 40.956 | 0 | 1.5292 | 1.8925 | 0 | 7.6615 | 0 | 0 | 0
12.5954 | 0 | 0 | 0 | 0 | 0 | 0.63179 | 0.24533 | 22.1545 | 0 | 0.52493 | 2.0584 | 0 | 0 | 0 | 0 | 0
13.8748 | 0 | 0 | 0 | 0 | 0 | 0.63179 | 0.2123 | 14.5572 | 0 | 1.4098 | 2.7757 | 0 | 0 | 0 | 0 | 0
10.0616 | 0 | 0 | 0 | 0 | 0 | 0.86398 | 0.34111 | 18.3236 | 0 | 1.6509 | 2.563 | 0 | 0 | 0 | 0 | 0
0 | 0 | 0 | 0 | 0 | 0 | 0.88028 | 0.035537 | 0.96544 | 0 | 1.6866 | 2.6967 | 0 | 0 | 0 | 0 | 0
0 | 0 | 0 | 0 | 0 | 0 | 0.62369 | 0.030533 | 0 | 0 | 0 | 1.7685 | 0 | 0 | 0 | 0 | 0
0 | 0 | 0 | 0 | 0 | 0 | 0.62369 | 0.030533 | 0 | 0 | 0 | 0.69979 | 0 | 0 | 0 | 0 | 0
0 | 0 | 0 | 0 | 0 | 0 | 0.62369 | 0.030533 | 0 | 0 | 0 | 0.77592 | 0 | 0 | 0 | 0 | 0
0 | 0 | 0 | 0 | 0 | 0 | 0.62369 | 0.030533 | 0 | 0 | 0 | 0.77592 | 0 | 0 | 0 | 0 | 0
0 | 0 | 0 | 0 | 0 | 0 | 0.62369 | 0.030533 | 0 | 0 | 0 | 0.69979 | 0 | 0 | 0 | 0 | 0
0 | 0 | 0 | 0 | 0 | 0 | 0.62369 | 0.030533 | 0 | 0 | 0 | 0.77592 | 0 | 0 | 0 | 0 | 0
0 | 0 | 0 | 0 | 0 | 0 | 0.62369 | 0.030533 | 0 | 0 | 0 | 0.77592 | 0 | 0 | 0.82934 | 0 | 0
45.7702 | 0 | 0 | 6.3235 | 0 | 0 | 0.63999 | 0.034795 | 0.93921 | 0 | 0.28584 | 2.7074 | 0 | 0 | 2.0142 | 0 | 0
20.837 | 0 | 0 | 0 | 0 | 0 | 0.76696 | 0.036925 | 1.4088 | 0 | 1.1474 | 3.6132 | 0 | 1.5783 | 3.034 | 0 | 0
5.4404 | 0 | 0 | 0 | 0 | 0 | 0.63179 | 0.034795 | 0.93921 | 0 | 2.0252 | 3.1935 | 0 | 0 | 3.855 | 0 | 0
0 | 0 | 0 | 0 | 0 | 0 | 0.63999 | 0.034795 | 0.93921 | 0 | 1.8526 | 3.0588 | 0 | 0 | 5.3659 | 0 | 0
0 | 0 | 0 | 0 | 0 | 0 | 0.63179 | 0.030533 | 0 | 0 | 1.5682 | 3.0812 | 0 | 1.6123 | 5.6937 | 0 | 0
0 | 0 | 0 | 0 | 0 | 0 | 0.75066 | 0.064628 | 7.5136 | 0 | 1.342 | 3.6161 | 0 | 0 | 4.2664 | 0 | 0
0 | 0 | 0 | 0 | 0 | 0 | 0.63179 | 0.032664 | 0.4696 | 0 | 0.84072 | 0.69979 | 0 | 0 | 5.8439 | 0 | 0
0 | 0 | 0 | 0 | 0 | 0 | 0.62369 | 0.030533 | 0 | 0 | 0 | 0.77592 | 0 | 0 | 3.2355 | 0 | 0
0 | 0 | 0 | 0 | 0 | 0 | 0.62369 | 0.030533 | 0 | 0 | 0 | 0.77592 | 0 | 0 | 2.2611 | 0 | 0
0 | 0 | 0 | 0 | 0 | 0 | 0.63999 | 0.032664 | 0.4696 | 0 | 0.71995 | 5.3221 | 0 | 0 | 1.3082 | 0 | 0
1.513 | 0 | 0 | 0 | 0 | 0 | 0.86944 | 0.066759 | 7.9833 | 0 | 1.2806 | 5.0625 | 0 | 0 | 0.085616 | 0 | 0
1.617 | 0 | 0 | 0 | 0 | 0 | 0.86944 | 0.04758 | 3.7568 | 0 | 1.4712 | 4.3686 | 0 | 7.6615 | 0 | 0 | 0
6.234 | 0 | 0 | 0 | 0 | 0 | 0.62369 | 0.22031 | 38.42 | 0 | 0.25912 | 2.0067 | 0 | 0 | 0 | 0 | 0
6.6502 | 0 | 0 | 0 | 0 | 0 | 0.63179 | 0.25813 | 25.9284 | 0 | 1.3193 | 2.1374 | 0 | 0 | 0 | 0 | 0
7.9335 | 0 | 0 | 0 | 0 | 0 | 0.86398 | 0.20486 | 14.1883 | 0 | 1.5393 | 3.3818 | 0 | 0 | 0 | 0 | 0
0 | 0 | 0 | 0 | 0 | 0 | 0.87208 | 0.37493 | 27.4375 | 0 | 1.6509 | 2.9368 | 0 | 0 | 0 | 0 | 0
0 | 0 | 0 | 0 | 0 | 0 | 0.74793 | 0.034795 | 0.93921 | 0 | 1.3374 | 1.7685 | 0 | 0 | 0 | 0 | 0
0 | 0 | 0 | 0 | 0 | 0 | 0.62369 | 0.030906 | 0 | 0 | 0 | 1.7685 | 0 | 0 | 0 | 0 | 0
0 | 0 | 0 | 0 | 0 | 0 | 0.62369 | 0.030906 | 0 | 0 | 0 | 0.69979 | 0 | 0 | 0 | 0 | 0
0 | 0 | 0 | 0 | 0 | 0 | 0.62369 | 0.030906 | 0 | 0 | 0 | 0.77592 | 0 | 0 | 0 | 0 | 0
0 | 0 | 0 | 0 | 0 | 0 | 0.62369 | 0.030906 | 0 | 0 | 0 | 0.77592 | 0 | 0 | 0 | 0 | 0
0 | 0 | 0 | 0 | 0 | 0 | 0.62369 | 0.030906 | 0 | 0 | 0 | 0.69979 | 0 | 0 | 0 | 0 | 0
0 | 0 | 0 | 0 | 0 | 0 | 0.62369 | 0.030906 | 0 | 0 | 0 | 0.77592 | 0 | 0 | 0 | 0 | 0
0 | 0 | 0 | 0 | 0 | 0 | 0.63179 | 0.037299 | 1.4411 | 0 | 0.20329 | 1.6514 | 0 | 0 | 1.1101 | 0 | 0
46.3509 | 0 | 0 | 7.483 | 0 | 0 | 0.63179 | 0.037299 | 1.4411 | 0 | 0.54745 | 3.2149 | 0 | 0 | 2.5708 | 0 | 0
10.5533 | 0 | 0 | 0 | 0 | 0 | 0.89384 | 0.065001 | 7.6857 | 0 | 1.4507 | 4.4916 | 0 | 1.5783 | 7.0596 | 0 | 0
3.2432 | 0 | 0 | 0 | 0 | 0 | 0.62369 | 0.030906 | 0 | 0 | 0.58363 | 0.77592 | 0 | 0 | 9.6233 | 0 | 0
0 | 0 | 0 | 0 | 0 | 0 | 0.62369 | 0.030906 | 0 | 0 | 0 | 0.69979 | 0 | 0 | 19.4242 | 0 | 0
0 | 0 | 0 | 0 | 0 | 0 | 0.62369 | 0.030906 | 0 | 0 | 0 | 0.77592 | 0 | 0 | 11.0889 | 0 | 0
0 | 0 | 0 | 0 | 0 | 0 | 0.62369 | 0.030906 | 0 | 0 | 0 | 0.77592 | 0 | 0 | 5.4889 | 0 | 0
0 | 0 | 0 | 0 | 0 | 0 | 0.62369 | 0.030906 | 0 | 0 | 0 | 0.69979 | 0 | 0 | 6.1376 | 0 | 0
0 | 0 | 0 | 0 | 0 | 0 | 0.62369 | 0.030906 | 0 | 0 | 0 | 0.77592 | 0 | 0 | 9.6556 | 0 | 0
0 | 0 | 0 | 0 | 0 | 0 | 0.62369 | 0.030906 | 0 | 0 | 0 | 0.77592 | 0 | 0 | 7.3201 | 0 | 0
0 | 0 | 0 | 0 | 0 | 0 | 0.62369 | 0.030906 | 0 | 0 | 0 | 0.69979 | 0 | 0 | 2.0196 | 0 | 0
1.5376 | 0 | 0 | 0 | 0 | 0 | 0.62369 | 0.030906 | 0 | 0 | 0 | 0.77592 | 0 | 0 | 0.086563 | 0 | 0
2.0233 | 0 | 0 | 0 | 0 | 0 | 0.62369 | 0.030906 | 0 | 0 | 0 | 0.77592 | 0 | 0 | 0 | 0 | 0
6.8132 | 0 | 0 | 0 | 0 | 0 | 0.62369 | 0.030906 | 0 | 0 | 0 | 0.69979 | 0 | 0 | 0 | 0 | 0
8.397 | 0 | 0 | 0 | 0 | 0 | 0.63999 | 0.078852 | 9.6096 | 0 | 0.35176 | 4.515 | 0 | 0 | 0 | 0 | 0
9.981 | 0 | 0 | 0 | 0 | 0 | 0.63179 | 0.092703 | 12.5987 | 0 | 0.93561 | 4.3403 | 0 | 0 | 0 | 0 | 0
0 | 0 | 0 | 0 | 0 | 0 | 0.75603 | 0.13639 | 21.2476 | 0 | 1.6509 | 0.93598 | 0 | 0 | 0 | 0 | 0
0 | 0 | 0 | 0 | 0 | 0 | 0.86398 | 0.035168 | 0.96071 | 0 | 1.3523 | 2.644 | 0 | 0 | 0 | 0 | 0
0 | 0 | 0 | 0 | 0 | 0 | 0.62369 | 0.031351 | 0 | 0 | 0.45212 | 1.7685 | 0 | 0 | 0 | 0 | 0
0 | 0 | 0 | 0 | 0 | 0 | 0.62369 | 0.031351 | 0 | 0 | 0 | 0.69979 | 0 | 0 | 0 | 0 | 0
0 | 0 | 0 | 0 | 0 | 0 | 0.62369 | 0.031351 | 0 | 0 | 0 | 0.77592 | 0 | 0 | 0 | 0 | 0
0 | 0 | 0 | 0 | 0 | 0 | 0.62369 | 0.031351 | 0 | 0 | 0 | 0.77592 | 0 | 0 | 0 | 0 | 0
0 | 0 | 0 | 0 | 0 | 0 | 0.62369 | 0.031351 | 0 | 0 | 0 | 0.69979 | 0 | 0 | 0 | 0 | 0
33.9807 | 0 | 0 | 15.8793 | 0 | 0 | 0.62369 | 0.031351 | 0 | 0 | 0 | 0.77592 | 0 | 0 | 0 | 0 | 0
18.2696 | 0 | 0 | 0 | 0 | 0 | 0.75066 | 0.046268 | 3.2808 | 0 | 0.20329 | 3.4463 | 0 | 2.2536 | 1.7501 | 0 | 0
8.9795 | 0 | 0 | 0 | 0 | 0 | 0.63999 | 0.035613 | 0.93737 | 0 | 0.9749 | 3.5809 | 0 | 0 | 7.9009 | 0 | 0
6.0433 | 0 | 0 | 0 | 0 | 0 | 0.63999 | 0.031351 | 0 | 0 | 0.7012 | 1.9901 | 0 | 0 | 13.9238 | 0 | 0
0 | 0 | 0 | 0 | 0 | 0 | 0.62369 | 0.033482 | 0.46868 | 0 | 1.5563 | 3.865 | 0 | 0 | 17.774 | 0 | 0
0 | 0 | 0 | 0 | 0 | 0 | 0.63179 | 0.031351 | 0 | 0 | 0.52601 | 0.69979 | 0 | 0 | 13.6638 | 0 | 0
11.781 | 0 | 0 | 0 | 0 | 0 | 0.62369 | 0.031351 | 0 | 0 | 0.040062 | 0.77592 | 0 | 1.6123 | 8.6752 | 0 | 0
3.8455 | 0 | 0 | 0 | 0 | 0 | 0.75066 | 0.037744 | 1.4061 | 0 | 0.19158 | 3.6161 | 0 | 0 | 5.7381 | 0 | 0
0 | 0 | 0 | 0 | 0 | 0 | 0.63179 | 0.031351 | 0 | 0 | 0.43882 | 0.69979 | 0 | 0 | 5.1329 | 0 | 0
0 | 0 | 0 | 0 | 0 | 0 | 0.62369 | 0.031351 | 0 | 0 | 0.27878 | 0.77592 | 0 | 0 | 4.275 | 0 | 0
5.8742 | 0 | 0 | 0 | 0 | 0 | 0.62369 | 0.031351 | 0 | 0 | 0 | 0.77592 | 0 | 0 | 5.1253 | 0 | 0
3.7822 | 0 | 0 | 0 | 0 | 0 | 0.63179 | 0.033482 | 0.46868 | 0 | 0.32736 | 0.69979 | 0 | 0 | 1.9445 | 0 | 0
10.2084 | 0 | 0 | 0 | 0 | 0 | 0.63179 | 0.031351 | 0 | 0 | 0.55005 | 2.9534 | 0 | 0 | 0.086693 | 0 | 0
6.2079 | 0 | 0 | 0 | 0 | 0 | 0.86944 | 0.063315 | 7.0303 | 0 | 0.63905 | 5.3377 | 0 | 0 | 0 | 0 | 0
9.5766 | 0 | 0 | 0 | 0 | 0 | 0.86944 | 0.23178 | 39.6641 | 0 | 1.5292 | 1.8925 | 0 | 7.6615 | 0 | 0 | 0
9.8482 | 0 | 0 | 0 | 0 | 0 | 0.63179 | 0.24609 | 21.5978 | 0 | 0.52493 | 2.0584 | 0 | 0 | 0 | 0 | 0
11.878 | 0 | 0 | 0 | 0 | 0 | 0.63179 | 0.21306 | 14.22 | 0 | 1.4098 | 2.7757 | 0 | 0 | 0 | 0 | 0
9.5679 | 0 | 0 | 0 | 0 | 0 | 0.86398 | 0.34256 | 17.9761 | 0 | 1.6509 | 2.563 | 0 | 0 | 0 | 0 | 0
0 | 0 | 0 | 0 | 0 | 0 | 0.88028 | 0.035613 | 0.93737 | 0 | 1.6866 | 2.6967 | 0 | 0 | 0 | 0 | 0
0 | 0 | 0 | 0 | 0 | 0 | 0.62369 | 0.031094 | 0 | 0 | 0.45212 | 1.7685 | 0 | 0 | 0 | 0 | 0
0 | 0 | 0 | 0 | 0 | 0 | 0.62369 | 0.031094 | 0 | 0 | 0 | 0.69979 | 0 | 0 | 0 | 0 | 0
0 | 0 | 0 | 0 | 0 | 0 | 0.62369 | 0.031094 | 0 | 0 | 0 | 0.77592 | 0 | 0 | 0 | 0 | 0
0 | 0 | 0 | 0 | 0 | 0 | 0.62369 | 0.031094 | 0 | 0 | 0 | 0.77592 | 0 | 0 | 0 | 0 | 0
0 | 0 | 0 | 0 | 0 | 0 | 0.62369 | 0.031094 | 0 | 0 | 0 | 0.69979 | 0 | 0 | 0 | 0 | 0
34.0184 | 0 | 0 | 17.241 | 0 | 0 | 0.62369 | 0.031094 | 0 | 0 | 0 | 0.77592 | 0 | 0 | 0 | 0 | 0
17.4098 | 0 | 0 | 0 | 0 | 0 | 0.75066 | 0.039618 | 1.8809 | 0 | 0.20329 | 3.4463 | 0 | 2.2536 | 3.8063 | 0 | 0
7.229 | 0 | 0 | 0 | 0 | 0 | 0.63999 | 0.037487 | 1.4107 | 0 | 0.9749 | 3.5809 | 0 | 0 | 11.8701 | 0 | 0
3.5824 | 0 | 0 | 0 | 0 | 0 | 0.63999 | 0.031094 | 0 | 0 | 0.7012 | 1.9901 | 0 | 0 | 18.6597 | 0 | 0
0 | 0 | 0 | 0 | 0 | 0 | 0.62369 | 0.031094 | 0 | 0 | 1.5563 | 3.865 | 0 | 0 | 23.4205 | 0 | 0
0 | 0 | 0 | 0 | 0 | 0 | 0.63179 | 0.031094 | 0 | 0 | 0.52601 | 0.69979 | 0 | 0 | 26.3029 | 0 | 0
1.2446 | 0 | 0 | 0 | 0 | 0 | 0.62369 | 0.031094 | 0 | 0 | 0.040062 | 0.77592 | 0 | 1.6123 | 27.4231 | 0 | 0
0 | 0 | 0 | 0 | 0 | 0 | 0.75066 | 0.031094 | 0 | 0 | 0.19158 | 3.6161 | 0 | 0 | 26.6627 | 0 | 0
0 | 0 | 0 | 0 | 0 | 0 | 0.63179 | 0.031094 | 0 | 0 | 0.43882 | 0.69979 | 0 | 0 | 24.0662 | 0 | 0
0 | 0 | 0 | 0 | 0 | 0 | 0.62369 | 0.031094 | 0 | 0 | 0.27878 | 0.77592 | 0 | 0 | 19.6055 | 0 | 0
0 | 0 | 0 | 0 | 0 | 0 | 0.62369 | 0.031094 | 0 | 0 | 0 | 0.77592 | 0 | 0 | 13.2798 | 0 | 0
0 | 0 | 0 | 0 | 0 | 0 | 0.63179 | 0.031094 | 0 | 0 | 0.32736 | 0.69979 | 0 | 0 | 3.9518 | 0 | 0
3.9809 | 0 | 0 | 0 | 0 | 0 | 0.63179 | 0.031094 | 0 | 0 | 0.55005 | 2.9534 | 0 | 0 | 0.26311 | 0 | 0
3.031 | 0 | 0 | 0 | 0 | 0 | 0.86944 | 0.048142 | 3.7619 | 0 | 0.63905 | 5.3377 | 0 | 0 | 0 | 0 | 0
4.5994 | 0 | 0 | 0 | 0 | 0 | 0.86944 | 0.22087 | 37.055 | 0 | 1.5292 | 1.8925 | 0 | 7.6615 | 0 | 0 | 0
6.1592 | 0 | 0 | 0 | 0 | 0 | 0.63179 | 0.23393 | 19.5256 | 0 | 0.52493 | 2.0584 | 0 | 0 | 0 | 0 | 0
8.7799 | 0 | 0 | 0 | 0 | 0 | 0.63179 | 0.19557 | 11.0614 | 0 | 1.4098 | 2.7757 | 0 | 0 | 0 | 0 | 0
7.5791 | 0 | 0 | 0 | 0 | 0 | 0.86398 | 0.29825 | 9.9315 | 0 | 1.6509 | 2.563 | 0 | 0 | 0 | 0 | 0
0 | 0 | 0 | 0 | 0 | 0 | 0.88028 | 0.033225 | 0.47024 | 0 | 1.6866 | 2.6967 | 0 | 0 | 0 | 0 | 0
0 | 0 | 0 | 0 | 0 | 0 | 0.62369 | 0.030572 | 0 | 0 | 0.45212 | 1.7685 | 0 | 0 | 0 | 0 | 0
0 | 0 | 0 | 0 | 0 | 0 | 0.62369 | 0.030572 | 0 | 0 | 0 | 0.69979 | 0 | 0 | 0 | 0 | 0
0 | 0 | 0 | 0 | 0 | 0 | 0.62369 | 0.030572 | 0 | 0 | 0 | 0.77592 | 0 | 0 | 0 | 0 | 0
0 | 0 | 0 | 0 | 0 | 0 | 0.62369 | 0.030572 | 0 | 0 | 0 | 0.77592 | 0 | 0 | 0 | 0 | 0
0 | 0 | 0 | 0 | 0 | 0 | 0.62369 | 0.030572 | 0 | 0 | 0 | 0.69979 | 0 | 0 | 0 | 0 | 0
34.1791 | 0 | 0 | 10.5213 | 0 | 0 | 0.62369 | 0.030572 | 0 | 0 | 0 | 0.77592 | 0 | 0 | 0 | 0 | 0
13.6324 | 0 | 0 | 0 | 0 | 0 | 0.75066 | 0.045488 | 3.1558 | 0 | 0.20329 | 3.4463 | 0 | 2.2536 | 2.7677 | 0 | 0
7.287 | 0 | 0 | 0 | 0 | 0 | 0.63999 | 0.054012 | 4.9591 | 0 | 0.9749 | 3.5809 | 0 | 0 | 10.7199 | 0 | 0
2.1436 | 0 | 0 | 0 | 0 | 0 | 0.63999 | 0.032702 | 0.45083 | 0 | 0.7012 | 1.9901 | 0 | 0 | 17.0737 | 0 | 0
0 | 0 | 0 | 0 | 0 | 0 | 0.62369 | 0.032702 | 0.45083 | 0 | 1.5563 | 3.865 | 0 | 0 | 19.693 | 0 | 0
0 | 0 | 0 | 0 | 0 | 0 | 0.63179 | 0.030572 | 0 | 0 | 0.52601 | 0.69979 | 0 | 0 | 24.1441 | 0 | 0
0 | 0 | 0 | 0 | 0 | 0 | 0.62369 | 0.030572 | 0 | 0 | 0.040062 | 0.77592 | 0 | 1.6123 | 25.2755 | 0 | 0
0 | 0 | 0 | 0 | 0 | 0 | 0.75066 | 0.043357 | 2.705 | 0 | 0.19158 | 3.6161 | 0 | 0 | 24.5951 | 0 | 0
0 | 0 | 0 | 0 | 0 | 0 | 0.63179 | 0.030572 | 0 | 0 | 0.43882 | 0.69979 | 0 | 0 | 22.1551 | 0 | 0
0 | 0 | 0 | 0 | 0 | 0 | 0.62369 | 0.030572 | 0 | 0 | 0.27878 | 0.77592 | 0 | 0 | 16.6006 | 0 | 0
0 | 0 | 0 | 0 | 0 | 0 | 0.62369 | 0.030572 | 0 | 0 | 0 | 0.77592 | 0 | 0 | 6.4109 | 0 | 0
0 | 0 | 0 | 0 | 0 | 0 | 0.63179 | 0.032702 | 0.45083 | 0 | 0.32736 | 0.69979 | 0 | 0 | 1.9885 | 0 | 0
2.7918 | 0 | 0 | 0 | 0 | 0 | 0.63179 | 0.032702 | 0.45083 | 0 | 0.55005 | 2.9534 | 0 | 0 | 0.26361 | 0 | 0
2.4192 | 0 | 0 | 0 | 0 | 0 | 0.86944 | 0.064666 | 7.2133 | 0 | 0.63905 | 5.3377 | 0 | 0 | 0 | 0 | 0
3.973 | 0 | 0 | 0 | 0 | 0 | 0.86944 | 0.231 | 39.0174 | 0 | 1.5292 | 1.8925 | 0 | 7.6615 | 0 | 0 | 0
5.4236 | 0 | 0 | 0 | 0 | 0 | 0.63179 | 0.26492 | 26.3379 | 0 | 0.52493 | 2.0584 | 0 | 0 | 0 | 0 | 0
8.0671 | 0 | 0 | 0 | 0 | 0 | 0.63179 | 0.20525 | 13.7147 | 0 | 1.4098 | 2.7757 | 0 | 0 | 0 | 0 | 0
7.8965 | 0 | 0 | 0 | 0 | 0 | 0.86398 | 0.37567 | 26.5277 | 0 | 1.6509 | 2.563 | 0 | 0 | 0 | 0 | 0
0 | 0 | 0 | 0 | 0 | 0 | 0.88028 | 0.034833 | 0.90166 | 0 | 1.6866 | 2.6967 | 0 | 0 | 0 | 0 | 0
0 | 0 | 0 | 0 | 0 | 0 | 0.62369 | 0.030494 | 0 | 0 | 0.45212 | 1.7685 | 0 | 0 | 0 | 0 | 0
0 | 0 | 0 | 0 | 0 | 0 | 0.62369 | 0.030494 | 0 | 0 | 0 | 0.69979 | 0 | 0 | 0 | 0 | 0
0 | 0 | 0 | 0 | 0 | 0 | 0.62369 | 0.030494 | 0 | 0 | 0 | 0.77592 | 0 | 0 | 0 | 0 | 0
0 | 0 | 0 | 0 | 0 | 0 | 0.62369 | 0.030494 | 0 | 0 | 0 | 0.77592 | 0 | 0 | 0 | 0 | 0
0 | 0 | 0 | 0 | 0 | 0 | 0.62369 | 0.030494 | 0 | 0 | 0 | 0.69979 | 0 | 0 | 0 | 0 | 0
24.1805 | 0 | 0 | 0 | 0 | 0 | 0.62369 | 0.030494 | 0 | 0 | 0 | 0.77592 | 0 | 0 | 0 | 0 | 0
6.7815 | 0 | 0 | 0 | 0 | 0 | 0.75066 | 0.039018 | 1.8341 | 0 | 0.20329 | 3.4463 | 0 | 2.2536 | 0.64824 | 0 | 0
5.6937 | 0 | 0 | 0 | 0 | 0 | 0.63999 | 0.036887 | 1.3756 | 0 | 0.9749 | 3.5809 | 0 | 0 | 1.2113 | 0 | 0
5.1833 | 0 | 0 | 0 | 0 | 0 | 0.63999 | 0.030494 | 0 | 0 | 0.7012 | 1.9901 | 0 | 0 | 1.9389 | 0 | 0
0 | 0 | 0 | 0 | 0 | 0 | 0.62369 | 0.030494 | 0 | 0 | 1.5563 | 3.865 | 0 | 0 | 2.4696 | 0 | 0
0 | 0 | 0 | 0 | 0 | 0 | 0.63179 | 0.030494 | 0 | 0 | 0.52601 | 0.69979 | 0 | 0 | 2.7492 | 0 | 0
8.2341 | 0 | 0 | 0 | 0 | 0 | 0.62369 | 0.030494 | 0 | 0 | 0.040062 | 0.77592 | 0 | 1.6123 | 3.7865 | 0 | 0
2.2525 | 0 | 0 | 0 | 0 | 0 | 0.75066 | 0.030494 | 0 | 0 | 0.19158 | 3.6161 | 0 | 0 | 4.4239 | 0 | 0
0 | 0 | 0 | 0 | 0 | 0 | 0.63179 | 0.030494 | 0 | 0 | 0.43882 | 0.69979 | 0 | 0 | 3.9795 | 0 | 0
0 | 0 | 0 | 0 | 0 | 0 | 0.62369 | 0.030494 | 0 | 0 | 0.27878 | 0.77592 | 0 | 0 | 3.2768 | 0 | 0
2.6991 | 0 | 0 | 0 | 0 | 0 | 0.62369 | 0.030494 | 0 | 0 | 0 | 0.77592 | 0 | 0 | 2.3717 | 0 | 0
2.1015 | 0 | 0 | 0 | 0 | 0 | 0.63179 | 0.030494 | 0 | 0 | 0.32736 | 0.69979 | 0 | 0 | 1.1849 | 0 | 0
5.9315 | 0 | 0 | 0 | 0 | 0 | 0.63179 | 0.030494 | 0 | 0 | 0.55005 | 2.9534 | 0 | 0 | 0.086269 | 0 | 0
4.0397 | 0 | 0 | 0 | 0 | 0 | 0.86944 | 0.047541 | 3.6682 | 0 | 0.63905 | 5.3377 | 0 | 0 | 0 | 0 | 0
6.2637 | 0 | 0 | 0 | 0 | 0 | 0.86944 | 0.22027 | 36.4253 | 0 | 1.5292 | 1.8925 | 0 | 7.6615 | 0 | 0 | 0
6.7924 | 0 | 0 | 0 | 0 | 0 | 0.63179 | 0.22746 | 18.9621 | 0 | 0.52493 | 2.0584 | 0 | 0 | 0 | 0 | 0
9.1309 | 0 | 0 | 0 | 0 | 0 | 0.63179 | 0.1891 | 10.7085 | 0 | 1.4098 | 2.7757 | 0 | 0 | 0 | 0 | 0
7.1349 | 0 | 0 | 0 | 0 | 0 | 0.86398 | 0.28591 | 9.4545 | 0 | 1.6509 | 2.563 | 0 | 0 | 0 | 0 | 0
0 | 0 | 0 | 0 | 0 | 0 | 0.88028 | 0.032625 | 0.45853 | 0 | 1.6866 | 2.6967 | 0 | 0 | 0 | 0 | 0
0 | 0 | 0 | 0 | 0 | 0 | 0.62369 | 0.03093 | 0 | 0 | 0.45212 | 1.7685 | 0 | 0 | 0 | 0 | 0
0 | 0 | 0 | 0 | 0 | 0 | 0.62369 | 0.03093 | 0 | 0 | 0 | 0.69979 | 0 | 0 | 0 | 0 | 0
0 | 0 | 0 | 0 | 0 | 0 | 0.62369 | 0.03093 | 0 | 0 | 0 | 0.77592 | 0 | 0 | 0 | 0 | 0
0 | 0 | 0 | 0 | 0 | 0 | 0.62369 | 0.03093 | 0 | 0 | 0 | 0.77592 | 0 | 0 | 0 | 0 | 0
0 | 0 | 0 | 0 | 0 | 0 | 0.62369 | 0.03093 | 0 | 0 | 0 | 0.69979 | 0 | 0 | 0 | 0 | 0
34.4162 | 0 | 0 | 6.9892 | 0 | 0 | 0.62369 | 0.03093 | 0 | 0 | 0 | 0.77592 | 0 | 0 | 0 | 0 | 0
7.7699 | 0 | 0 | 0 | 0 | 0 | 0.75066 | 0.045847 | 3.1736 | 0 | 0.20329 | 3.4463 | 0 | 2.2536 | 1.7327 | 0 | 0
4.4504 | 0 | 0 | 0 | 0 | 0 | 0.63999 | 0.035192 | 0.90675 | 0 | 0.9749 | 3.5809 | 0 | 0 | 3.9376 | 0 | 0
2.1854 | 0 | 0 | 0 | 0 | 0 | 0.63999 | 0.03093 | 0 | 0 | 0.7012 | 1.9901 | 0 | 0 | 4.9517 | 0 | 0
0 | 0 | 0 | 0 | 0 | 0 | 0.62369 | 0.033061 | 0.45337 | 0 | 1.5563 | 3.865 | 0 | 0 | 8.7025 | 0 | 0
0 | 0 | 0 | 0 | 0 | 0 | 0.63179 | 0.03093 | 0 | 0 | 0.52601 | 0.69979 | 0 | 0 | 8.5534 | 0 | 0
2.4344 | 0 | 0 | 0 | 0 | 0 | 0.62369 | 0.03093 | 0 | 0 | 0.040062 | 0.77592 | 0 | 1.6123 | 9.0095 | 0 | 0
1.2861 | 0 | 0 | 0 | 0 | 0 | 0.75066 | 0.037323 | 1.3601 | 0 | 0.19158 | 3.6161 | 0 | 0 | 7.4245 | 0 | 0
0 | 0 | 0 | 0 | 0 | 0 | 0.63179 | 0.03093 | 0 | 0 | 0.43882 | 0.69979 | 0 | 0 | 17.6516 | 0 | 0
0 | 0 | 0 | 0 | 0 | 0 | 0.62369 | 0.03093 | 0 | 0 | 0.27878 | 0.77592 | 0 | 0 | 12.9129 | 0 | 0
2.5654 | 0 | 0 | 0 | 0 | 0 | 0.62369 | 0.03093 | 0 | 0 | 0 | 0.77592 | 0 | 0 | 9.649 | 0 | 0
2.4472 | 0 | 0 | 0 | 0 | 0 | 0.63179 | 0.033061 | 0.45337 | 0 | 0.32736 | 0.69979 | 0 | 0 | 3.4801 | 0 | 0
7.7457 | 0 | 0 | 0 | 0 | 0 | 0.63179 | 0.03093 | 0 | 0 | 0.55005 | 2.9534 | 0 | 0 | 0.26732 | 0 | 0
6.1192 | 0 | 0 | 0 | 0 | 0 | 0.86944 | 0.062894 | 6.8006 | 0 | 0.63905 | 5.3377 | 0 | 0 | 0 | 0 | 0
8.059 | 0 | 0 | 0 | 0 | 0 | 0.86944 | 0.23136 | 38.5363 | 0 | 1.5292 | 1.8925 | 0 | 7.6615 | 0 | 0 | 0
8.9817 | 0 | 0 | 0 | 0 | 0 | 0.63179 | 0.24187 | 20.8887 | 0 | 0.52493 | 2.0584 | 0 | 0 | 0 | 0 | 0
11.189 | 0 | 0 | 0 | 0 | 0 | 0.63179 | 0.20884 | 13.7558 | 0 | 1.4098 | 2.7757 | 0 | 0 | 0 | 0 | 0
9.4264 | 0 | 0 | 0 | 0 | 0 | 0.86398 | 0.33455 | 17.3546 | 0 | 1.6509 | 2.563 | 0 | 0 | 0 | 0 | 0
0 | 0 | 0 | 0 | 0 | 0 | 0.88028 | 0.035192 | 0.90675 | 0 | 1.6866 | 2.6967 | 0 | 0 | 0 | 0 | 0
0 | 0 | 0 | 0 | 0 | 0 | 0.62369 | 0.031258 | 0 | 0 | 0 | 1.7685 | 0 | 0 | 0 | 0 | 0
0 | 0 | 0 | 0 | 0 | 0 | 0.62369 | 0.031258 | 0 | 0 | 0 | 0.69979 | 0 | 0 | 0 | 0 | 0
0 | 0 | 0 | 0 | 0 | 0 | 0.62369 | 0.031258 | 0 | 0 | 0 | 0.77592 | 0 | 0 | 0 | 0 | 0
0 | 0 | 0 | 0 | 0 | 0 | 0.62369 | 0.031258 | 0 | 0 | 0 | 0.77592 | 0 | 0 | 0 | 0 | 0
0 | 0 | 0 | 0 | 0 | 0 | 0.62369 | 0.031258 | 0 | 0 | 0 | 0.69979 | 0 | 0 | 0 | 0 | 0
0 | 0 | 0 | 0 | 0 | 0 | 0.62369 | 0.031258 | 0 | 0 | 0 | 0.77592 | 0 | 0 | 0.087967 | 0 | 0
0 | 0 | 0 | 0 | 0 | 0 | 0.62369 | 0.031258 | 0 | 0 | 0 | 0.77592 | 0 | 0 | 2.3652 | 0 | 0
44.3208 | 0 | 0 | 1.5165 | 0 | 0 | 0.63999 | 0.03552 | 0.90319 | 0 | 0.28584 | 2.7074 | 0 | 0 | 7.6993 | 0 | 0
12.7974 | 0 | 0 | 0 | 0 | 0 | 0.76696 | 0.037651 | 1.3548 | 0 | 1.1474 | 3.6132 | 0 | 1.5783 | 11.4639 | 0 | 0
4.7789 | 0 | 0 | 0 | 0 | 0 | 0.63179 | 0.03552 | 0.90319 | 0 | 2.0252 | 3.1935 | 0 | 0 | 19.1019 | 0 | 0
0 | 0 | 0 | 0 | 0 | 0 | 0.63999 | 0.03552 | 0.90319 | 0 | 1.8526 | 3.0588 | 0 | 0 | 25.3136 | 0 | 0
0 | 0 | 0 | 0 | 0 | 0 | 0.63179 | 0.031258 | 0 | 0 | 1.5682 | 3.0812 | 0 | 1.6123 | 26.4151 | 0 | 0
0 | 0 | 0 | 0 | 0 | 0 | 0.75066 | 0.065353 | 7.2255 | 0 | 1.342 | 3.6161 | 0 | 0 | 25.5968 | 0 | 0
0 | 0 | 0 | 0 | 0 | 0 | 0.63179 | 0.033389 | 0.45159 | 0 | 0.84072 | 0.69979 | 0 | 0 | 23.1197 | 0 | 0
0 | 0 | 0 | 0 | 0 | 0 | 0.62369 | 0.031258 | 0 | 0 | 0 | 0.77592 | 0 | 0 | 18.8592 | 0 | 0
0 | 0 | 0 | 0 | 0 | 0 | 0.62369 | 0.031258 | 0 | 0 | 0 | 0.77592 | 0 | 0 | 12.8539 | 0 | 0
1.3245 | 0 | 0 | 0 | 0 | 0 | 0.63999 | 0.033389 | 0.45159 | 0 | 0.71995 | 5.3221 | 0 | 0 | 5.6785 | 0 | 0
4.6777 | 0 | 0 | 0 | 0 | 0 | 0.86944 | 0.067484 | 7.6771 | 0 | 1.2806 | 5.0625 | 0 | 0 | 0.26521 | 0 | 0
2.7194 | 0 | 0 | 0 | 0 | 0 | 0.86944 | 0.048305 | 3.6127 | 0 | 1.4712 | 4.3686 | 0 | 7.6615 | 0 | 0 | 0
8.5126 | 0 | 0 | 0 | 0 | 0 | 0.62369 | 0.22104 | 36.4522 | 0 | 0.25912 | 2.0067 | 0 | 0 | 0 | 0 | 0
9.0649 | 0 | 0 | 0 | 0 | 0 | 0.63179 | 0.2654 | 25.1564 | 0 | 1.3193 | 2.1374 | 0 | 0 | 0 | 0 | 0
10.147 | 0 | 0 | 0 | 0 | 0 | 0.86398 | 0.21213 | 13.8666 | 0 | 1.5393 | 3.3818 | 0 | 0 | 0 | 0 | 0
0 | 0 | 0 | 0 | 0 | 0 | 0.87208 | 0.38873 | 26.83 | 0 | 1.6509 | 2.9368 | 0 | 0 | 0 | 0 | 0
0 | 0 | 0 | 0 | 0 | 0 | 0.74793 | 0.03552 | 0.90319 | 0 | 1.3374 | 1.7685 | 0 | 0 | 0 | 0 | 0
0 | 0 | 0 | 0 | 0 | 0 | 0.62369 | 0.030586 | 0 | 0 | 0 | 1.7685 | 0 | 0 | 0 | 0 | 0
0 | 0 | 0 | 0 | 0 | 0 | 0.62369 | 0.030586 | 0 | 0 | 0 | 0.69979 | 0 | 0 | 0 | 0 | 0
0 | 0 | 0 | 0 | 0 | 0 | 0.62369 | 0.030586 | 0 | 0 | 0 | 0.77592 | 0 | 0 | 0 | 0 | 0
0 | 0 | 0 | 0 | 0 | 0 | 0.62369 | 0.030586 | 0 | 0 | 0 | 0.77592 | 0 | 0 | 0 | 0 | 0
0 | 0 | 0 | 0 | 0 | 0 | 0.62369 | 0.030586 | 0 | 0 | 0 | 0.69979 | 0 | 0 | 0 | 0 | 0
0 | 0 | 0 | 0 | 0 | 0 | 0.62369 | 0.030586 | 0 | 0 | 0 | 0.77592 | 0 | 0 | 0.088881 | 0 | 0
0 | 0 | 0 | 0 | 0 | 0 | 0.62369 | 0.030586 | 0 | 0 | 0 | 0.77592 | 0 | 0 | 4.3596 | 0 | 0
44.5001 | 0 | 0 | 2.4775 | 0 | 0 | 0.63999 | 0.03911 | 1.7497 | 0 | 0.28584 | 2.7074 | 0 | 0 | 12.6912 | 0 | 0
13.1707 | 0 | 0 | 0 | 0 | 0 | 0.76696 | 0.041241 | 2.1872 | 0 | 1.1474 | 3.6132 | 0 | 1.5783 | 19.2831 | 0 | 0
4.7972 | 0 | 0 | 0 | 0 | 0 | 0.63179 | 0.056157 | 5.2492 | 0 | 2.0252 | 3.1935 | 0 | 0 | 24.0907 | 0 | 0
0 | 0 | 0 | 0 | 0 | 0 | 0.63999 | 0.034848 | 0.87487 | 0 | 1.8526 | 3.0588 | 0 | 0 | 26.7941 | 0 | 0
0 | 0 | 0 | 0 | 0 | 0 | 0.63179 | 0.030586 | 0 | 0 | 1.5682 | 3.0812 | 0 | 1.6123 | 27.7938 | 0 | 0
0 | 0 | 0 | 0 | 0 | 0 | 0.75066 | 0.064681 | 6.9989 | 0 | 1.342 | 3.6161 | 0 | 0 | 26.8286 | 0 | 0
0 | 0 | 0 | 0 | 0 | 0 | 0.63179 | 0.032717 | 0.43743 | 0 | 0.84072 | 0.69979 | 0 | 0 | 24.2854 | 0 | 0
0 | 0 | 0 | 0 | 0 | 0 | 0.62369 | 0.030586 | 0 | 0 | 0 | 0.77592 | 0 | 0 | 19.8351 | 0 | 0
0 | 0 | 0 | 0 | 0 | 0 | 0.62369 | 0.030586 | 0 | 0 | 0 | 0.77592 | 0 | 0 | 13.6783 | 0 | 0
0 | 0 | 0 | 0 | 0 | 0 | 0.63999 | 0.032717 | 0.43743 | 0 | 0.71995 | 5.3221 | 0 | 0 | 5.9455 | 0 | 0
0 | 0 | 0 | 0 | 0 | 0 | 0.86944 | 0.079598 | 10.061 | 0 | 1.2806 | 5.0625 | 0 | 0 | 0.48399 | 0 | 0
1.0843 | 0 | 0 | 0 | 0 | 0 | 0.86944 | 0.034848 | 0.87487 | 0 | 1.4712 | 4.3686 | 0 | 7.6615 | 0 | 0 | 0
5.1725 | 0 | 0 | 0 | 0 | 0 | 0.62369 | 0.22036 | 36.1901 | 0 | 0.25912 | 2.0067 | 0 | 0 | 0 | 0 | 0
5.4164 | 0 | 0 | 0 | 0 | 0 | 0.63179 | 0.28637 | 30.122 | 0 | 1.3193 | 2.1374 | 0 | 0 | 0 | 0 | 0
5.747 | 0 | 0 | 0 | 0 | 0 | 0.86398 | 0.25015 | 22.0624 | 0 | 1.5393 | 3.3818 | 0 | 0 | 0 | 0 | 0
0 | 0 | 0 | 0 | 0 | 0 | 0.87208 | 0.37807 | 26.5615 | 0 | 1.6509 | 2.9368 | 0 | 0 | 0 | 0 | 0
0 | 0 | 0 | 0 | 0 | 0 | 0.74793 | 0.036979 | 1.3123 | 0 | 1.3374 | 1.7685 | 0 | 0 | 0 | 0 | 0
0 | 0 | 0 | 0 | 0 | 0 | 0.62369 | 0.029625 | 0 | 0 | 0.45212 | 1.7685 | 0 | 0 | 0 | 0 | 0
0 | 0 | 0 | 0 | 0 | 0 | 0.62369 | 0.029625 | 0 | 0 | 0 | 0.69979 | 0 | 0 | 0 | 0 | 0
0 | 0 | 0 | 0 | 0 | 0 | 0.62369 | 0.029625 | 0 | 0 | 0 | 0.77592 | 0 | 0 | 0 | 0 | 0
0 | 0 | 0 | 0 | 0 | 0 | 0.62369 | 0.029625 | 0 | 0 | 0 | 0.77592 | 0 | 0 | 0 | 0 | 0
0 | 0 | 0 | 0 | 0 | 0 | 0.62369 | 0.029625 | 0 | 0 | 0 | 0.69979 | 0 | 0 | 0 | 0 | 0
15.6509 | 0 | 0 | 0 | 0 | 0 | 0.62369 | 0.029625 | 0 | 0 | 0 | 0.77592 | 0 | 0 | 0 | 0 | 0
3.9578 | 0 | 0 | 0 | 0 | 0 | 0.75066 | 0.044542 | 3.0786 | 0 | 0.20329 | 3.4463 | 0 | 2.2536 | 0.96663 | 0 | 0
3.1039 | 0 | 0 | 0 | 0 | 0 | 0.63999 | 0.033887 | 0.87959 | 0 | 0.9749 | 3.5809 | 0 | 0 | 2.1394 | 0 | 0
2.2924 | 0 | 0 | 0 | 0 | 0 | 0.63999 | 0.029625 | 0 | 0 | 0.7012 | 1.9901 | 0 | 0 | 3.1216 | 0 | 0
0 | 0 | 0 | 0 | 0 | 0 | 0.62369 | 0.031756 | 0.4398 | 0 | 1.5563 | 3.865 | 0 | 0 | 3.8641 | 0 | 0
0 | 0 | 0 | 0 | 0 | 0 | 0.63179 | 0.029625 | 0 | 0 | 0.52601 | 0.69979 | 0 | 0 | 4.2947 | 0 | 0
3.0248 | 0 | 0 | 0 | 0 | 0 | 0.62369 | 0.029625 | 0 | 0 | 0.040062 | 0.77592 | 0 | 1.6123 | 4.4564 | 0 | 0
1.1397 | 0 | 0 | 0 | 0 | 0 | 0.75066 | 0.036018 | 1.3194 | 0 | 0.19158 | 3.6161 | 0 | 0 | 4.4497 | 0 | 0
0 | 0 | 0 | 0 | 0 | 0 | 0.63179 | 0.029625 | 0 | 0 | 0.43882 | 0.69979 | 0 | 0 | 4.0525 | 0 | 0
0 | 0 | 0 | 0 | 0 | 0 | 0.62369 | 0.029625 | 0 | 0 | 0.27878 | 0.77592 | 0 | 0 | 3.271 | 0 | 0
1.9586 | 0 | 0 | 0 | 0 | 0 | 0.62369 | 0.029625 | 0 | 0 | 0 | 0.77592 | 0 | 0 | 2.2872 | 0 | 0
1.7389 | 0 | 0 | 0 | 0 | 0 | 0.63179 | 0.031756 | 0.4398 | 0 | 0.32736 | 0.69979 | 0 | 0 | 1.2255 | 0 | 0
4.7491 | 0 | 0 | 0 | 0 | 0 | 0.63179 | 0.029625 | 0 | 0 | 0.55005 | 2.9534 | 0 | 0 | 0.261 | 0 | 0
2.5627 | 0 | 0 | 0 | 0 | 0 | 0.86944 | 0.061589 | 6.597 | 0 | 0.63905 | 5.3377 | 0 | 0 | 0 | 0 | 0
4.0095 | 0 | 0 | 0 | 0 | 0 | 0.86944 | 0.23006 | 38.0172 | 0 | 1.5292 | 1.8925 | 0 | 7.6615 | 0 | 0 | 0
4.0783 | 0 | 0 | 0 | 0 | 0 | 0.63179 | 0.22769 | 20.0359 | 0 | 0.52493 | 2.0584 | 0 | 0 | 0 | 0 | 0
5.6531 | 0 | 0 | 0 | 0 | 0 | 0.63179 | 0.19466 | 13.1296 | 0 | 1.4098 | 2.7757 | 0 | 0 | 0 | 0 | 0
4.0246 | 0 | 0 | 0 | 0 | 0 | 0.86398 | 0.30749 | 16.2895 | 0 | 1.6509 | 2.563 | 0 | 0 | 0 | 0 | 0
0 | 0 | 0 | 0 | 0 | 0 | 0.88028 | 0.033887 | 0.87959 | 0 | 1.6866 | 2.6967 | 0 | 0 | 0 | 0 | 0
0 | 0 | 0 | 0 | 0 | 0 | 0.62369 | 0.029452 | 0 | 0 | 0.45212 | 1.7685 | 0 | 0 | 0 | 0 | 0
0 | 0 | 0 | 0 | 0 | 0 | 0.62369 | 0.029452 | 0 | 0 | 0 | 0.69979 | 0 | 0 | 0 | 0 | 0
0 | 0 | 0 | 0 | 0 | 0 | 0.62369 | 0.029452 | 0 | 0 | 0 | 0.77592 | 0 | 0 | 0 | 0 | 0
0 | 0 | 0 | 0 | 0 | 0 | 0.62369 | 0.029452 | 0 | 0 | 0 | 0.77592 | 0 | 0 | 0 | 0 | 0
0 | 0 | 0 | 0 | 0 | 0 | 0.62369 | 0.029452 | 0 | 0 | 0 | 0.69979 | 0 | 0 | 0 | 0 | 0
10.9387 | 0 | 0 | 0 | 0 | 0 | 0.62369 | 0.029452 | 0 | 0 | 0 | 0.77592 | 0 | 0 | 0.085028 | 0 | 0
3.2294 | 0 | 0 | 0 | 0 | 0 | 0.75066 | 0.037976 | 1.7399 | 0 | 0.20329 | 3.4463 | 0 | 2.2536 | 1.0577 | 0 | 0
2.7485 | 0 | 0 | 0 | 0 | 0 | 0.63999 | 0.035845 | 1.305 | 0 | 0.9749 | 3.5809 | 0 | 0 | 2.1925 | 0 | 0
2.2177 | 0 | 0 | 0 | 0 | 0 | 0.63999 | 0.029452 | 0 | 0 | 0.7012 | 1.9901 | 0 | 0 | 3.1537 | 0 | 0
0 | 0 | 0 | 0 | 0 | 0 | 0.62369 | 0.029452 | 0 | 0 | 1.5563 | 3.865 | 0 | 0 | 3.8972 | 0 | 0
0 | 0 | 0 | 0 | 0 | 0 | 0.63179 | 0.029452 | 0 | 0 | 0.52601 | 0.69979 | 0 | 0 | 4.318 | 0 | 0
3.0059 | 0 | 0 | 0 | 0 | 0 | 0.62369 | 0.029452 | 0 | 0 | 0.040062 | 0.77592 | 0 | 1.6123 | 6.8047 | 0 | 0
1.1839 | 0 | 0 | 0 | 0 | 0 | 0.75066 | 0.029452 | 0 | 0 | 0.19158 | 3.6161 | 0 | 0 | 4.4579 | 0 | 0
0 | 0 | 0 | 0 | 0 | 0 | 0.63179 | 0.029452 | 0 | 0 | 0.43882 | 0.69979 | 0 | 0 | 3.9632 | 0 | 0
0 | 0 | 0 | 0 | 0 | 0 | 0.62369 | 0.029452 | 0 | 0 | 0.27878 | 0.77592 | 0 | 0 | 3.3004 | 0 | 0
1.8593 | 0 | 0 | 0 | 0 | 0 | 0.62369 | 0.029452 | 0 | 0 | 0 | 0.77592 | 0 | 0 | 2.3898 | 0 | 0
1.3823 | 0 | 0 | 0 | 0 | 0 | 0.63179 | 0.029452 | 0 | 0 | 0.32736 | 0.69979 | 0 | 0 | 1.3176 | 0 | 0
3.6979 | 0 | 0 | 0 | 0 | 0 | 0.63179 | 0.029452 | 0 | 0 | 0.55005 | 2.9534 | 0 | 0 | 0.25839 | 0 | 0
1.8852 | 0 | 0 | 0 | 0 | 0 | 0.86944 | 0.046499 | 3.4799 | 0 | 0.63905 | 5.3377 | 0 | 0 | 0 | 0 | 0
3.4257 | 0 | 0 | 0 | 0 | 0 | 0.86944 | 0.21923 | 35.0265 | 0 | 1.5292 | 1.8925 | 0 | 7.6615 | 0 | 0 | 0
3.6013 | 0 | 0 | 0 | 0 | 0 | 0.63179 | 0.21624 | 17.8609 | 0 | 0.52493 | 2.0584 | 0 | 0 | 0 | 0 | 0
5.232 | 0 | 0 | 0 | 0 | 0 | 0.63179 | 0.17788 | 10.0312 | 0 | 1.4098 | 2.7757 | 0 | 0 | 0 | 0 | 0
3.6787 | 0 | 0 | 0 | 0 | 0 | 0.86398 | 0.26451 | 8.5924 | 0 | 1.6509 | 2.563 | 0 | 0 | 0 | 0 | 0
0 | 0 | 0 | 0 | 0 | 0 | 0.88028 | 0.031583 | 0.43499 | 0 | 1.6866 | 2.6967 | 0 | 0 | 0 | 0 | 0
0 | 0 | 0 | 0 | 0 | 0 | 0.62369 | 0.030087 | 0 | 0 | 0.45212 | 1.7685 | 0 | 0 | 0 | 0 | 0
0 | 0 | 0 | 0 | 0 | 0 | 0.62369 | 0.030087 | 0 | 0 | 0 | 0.69979 | 0 | 0 | 0 | 0 | 0
0 | 0 | 0 | 0 | 0 | 0 | 0.62369 | 0.030087 | 0 | 0 | 0 | 0.77592 | 0 | 0 | 0 | 0 | 0
0 | 0 | 0 | 0 | 0 | 0 | 0.62369 | 0.030087 | 0 | 0 | 0 | 0.77592 | 0 | 0 | 0 | 0 | 0
0 | 0 | 0 | 0 | 0 | 0 | 0.62369 | 0.030087 | 0 | 0 | 0 | 0.69979 | 0 | 0 | 0 | 0 | 0
10.989 | 0 | 0 | 0 | 0 | 0 | 0.62369 | 0.030087 | 0 | 0 | 0 | 0.77592 | 0 | 0 | 0.084604 | 0 | 0
3.6377 | 0 | 0 | 0 | 0 | 0 | 0.75066 | 0.045004 | 2.9905 | 0 | 0.20329 | 3.4463 | 0 | 2.2536 | 2.1345 | 0 | 0
2.1819 | 0 | 0 | 0 | 0 | 0 | 0.63999 | 0.034349 | 0.85442 | 0 | 0.9749 | 3.5809 | 0 | 0 | 6.8516 | 0 | 0
1.1407 | 0 | 0 | 0 | 0 | 0 | 0.63999 | 0.030087 | 0 | 0 | 0.7012 | 1.9901 | 0 | 0 | 6.598 | 0 | 0
0 | 0 | 0 | 0 | 0 | 0 | 0.62369 | 0.032218 | 0.42721 | 0 | 1.5563 | 3.865 | 0 | 0 | 13.6484 | 0 | 0
0 | 0 | 0 | 0 | 0 | 0 | 0.63179 | 0.030087 | 0 | 0 | 0.52601 | 0.69979 | 0 | 0 | 11.7565 | 0 | 0
0 | 0 | 0 | 0 | 0 | 0 | 0.62369 | 0.030087 | 0 | 0 | 0.040062 | 0.77592 | 0 | 1.6123 | 8.0773 | 0 | 0
0 | 0 | 0 | 0 | 0 | 0 | 0.75066 | 0.03648 | 1.2816 | 0 | 0.19158 | 3.6161 | 0 | 0 | 5.4125 | 0 | 0
0 | 0 | 0 | 0 | 0 | 0 | 0.63179 | 0.030087 | 0 | 0 | 0.43882 | 0.69979 | 0 | 0 | 4.8975 | 0 | 0
0 | 0 | 0 | 0 | 0 | 0 | 0.62369 | 0.030087 | 0 | 0 | 0.27878 | 0.77592 | 0 | 0 | 4.1443 | 0 | 0
1.6702 | 0 | 0 | 0 | 0 | 0 | 0.62369 | 0.030087 | 0 | 0 | 0 | 0.77592 | 0 | 0 | 3.3532 | 0 | 0
1.7014 | 0 | 0 | 0 | 0 | 0 | 0.63179 | 0.032218 | 0.42721 | 0 | 0.32736 | 0.69979 | 0 | 0 | 1.6063 | 0 | 0
5.1684 | 0 | 0 | 0 | 0 | 0 | 0.63179 | 0.030087 | 0 | 0 | 0.55005 | 2.9534 | 0 | 0 | 0.26281 | 0 | 0
4.2575 | 0 | 0 | 0 | 0 | 0 | 0.86944 | 0.062051 | 6.4082 | 0 | 0.63905 | 5.3377 | 0 | 0 | 0 | 0 | 0
5.6533 | 0 | 0 | 0 | 0 | 0 | 0.86944 | 0.23052 | 36.6443 | 0 | 1.5292 | 1.8925 | 0 | 7.6615 | 0 | 0 | 0
6.4221 | 0 | 0 | 0 | 0 | 0 | 0.63179 | 0.23267 | 19.6256 | 0 | 0.52493 | 2.0584 | 0 | 0 | 0 | 0 | 0
8.3996 | 0 | 0 | 0 | 0 | 0 | 0.63179 | 0.19964 | 12.9117 | 0 | 1.4098 | 2.7757 | 0 | 0 | 0 | 0 | 0
6.6033 | 0 | 0 | 0 | 0 | 0 | 0.86398 | 0.31698 | 16.1854 | 0 | 1.6509 | 2.563 | 0 | 0 | 0 | 0 | 0
0 | 0 | 0 | 0 | 0 | 0 | 0.88028 | 0.034349 | 0.85442 | 0 | 1.6866 | 2.6967 | 0 | 0 | 0 | 0 | 0
0 | 0 | 0 | 0 | 0 | 0 | 0.62369 | 0.030705 | 0 | 0 | 0.45212 | 1.7685 | 0 | 0 | 0 | 0 | 0
0 | 0 | 0 | 0 | 0 | 0 | 0.62369 | 0.030705 | 0 | 0 | 0 | 0.69979 | 0 | 0 | 0 | 0 | 0
0 | 0 | 0 | 0 | 0 | 0 | 0.62369 | 0.030705 | 0 | 0 | 0 | 0.77592 | 0 | 0 | 0 | 0 | 0
0 | 0 | 0 | 0 | 0 | 0 | 0.62369 | 0.030705 | 0 | 0 | 0 | 0.77592 | 0 | 0 | 0 | 0 | 0
0 | 0 | 0 | 0 | 0 | 0 | 0.62369 | 0.030705 | 0 | 0 | 0 | 0.69979 | 0 | 0 | 0 | 0 | 0
34.2799 | 0 | 0 | 1.8554 | 0 | 0 | 0.62369 | 0.030705 | 0 | 0 | 0 | 0.77592 | 0 | 0 | 0.087706 | 0 | 0
7.7237 | 0 | 0 | 0 | 0 | 0 | 0.75066 | 0.045622 | 2.9841 | 0 | 0.20329 | 3.4463 | 0 | 2.2536 | 2.1092 | 0 | 0
4.1022 | 0 | 0 | 0 | 0 | 0 | 0.63999 | 0.034967 | 0.85259 | 0 | 0.9749 | 3.5809 | 0 | 0 | 9.8212 | 0 | 0
1.6534 | 0 | 0 | 0 | 0 | 0 | 0.63999 | 0.030705 | 0 | 0 | 0.7012 | 1.9901 | 0 | 0 | 13.874 | 0 | 0
0 | 0 | 0 | 0 | 0 | 0 | 0.62369 | 0.032836 | 0.42629 | 0 | 1.5563 | 3.865 | 0 | 0 | 16.0349 | 0 | 0
0 | 0 | 0 | 0 | 0 | 0 | 0.63179 | 0.030705 | 0 | 0 | 0.52601 | 0.69979 | 0 | 0 | 16.3937 | 0 | 0
0 | 0 | 0 | 0 | 0 | 0 | 0.62369 | 0.030705 | 0 | 0 | 0.040062 | 0.77592 | 0 | 1.6123 | 7.7914 | 0 | 0
0 | 0 | 0 | 0 | 0 | 0 | 0.75066 | 0.037098 | 1.2789 | 0 | 0.19158 | 3.6161 | 0 | 0 | 13.3723 | 0 | 0
0 | 0 | 0 | 0 | 0 | 0 | 0.63179 | 0.030705 | 0 | 0 | 0.43882 | 0.69979 | 0 | 0 | 12.1249 | 0 | 0
0 | 0 | 0 | 0 | 0 | 0 | 0.62369 | 0.030705 | 0 | 0 | 0.27878 | 0.77592 | 0 | 0 | 5.7729 | 0 | 0
0 | 0 | 0 | 0 | 0 | 0 | 0.62369 | 0.030705 | 0 | 0 | 0 | 0.77592 | 0 | 0 | 3.3438 | 0 | 0
0 | 0 | 0 | 0 | 0 | 0 | 0.63179 | 0.032836 | 0.42629 | 0 | 0.32736 | 0.69979 | 0 | 0 | 3.1927 | 0 | 0
3.5277 | 0 | 0 | 0 | 0 | 0 | 0.63179 | 0.030705 | 0 | 0 | 0.55005 | 2.9534 | 0 | 0 | 0.26779 | 0 | 0
2.9709 | 0 | 0 | 0 | 0 | 0 | 0.86944 | 0.062669 | 6.3944 | 0 | 0.63905 | 5.3377 | 0 | 0 | 0 | 0 | 0
4.3148 | 0 | 0 | 0 | 0 | 0 | 0.86944 | 0.23114 | 36.2474 | 0 | 1.5292 | 1.8925 | 0 | 7.6615 | 0 | 0 | 0
5.4915 | 0 | 0 | 0 | 0 | 0 | 0.63179 | 0.23962 | 19.7378 | 0 | 0.52493 | 2.0584 | 0 | 0 | 0 | 0 | 0
7.9282 | 0 | 0 | 0 | 0 | 0 | 0.63179 | 0.20659 | 13.0322 | 0 | 1.4098 | 2.7757 | 0 | 0 | 0 | 0 | 0
6.9492 | 0 | 0 | 0 | 0 | 0 | 0.86398 | 0.33026 | 16.5032 | 0 | 1.6509 | 2.563 | 0 | 0 | 0 | 0 | 0
0 | 0 | 0 | 0 | 0 | 0 | 0.88028 | 0.034967 | 0.85259 | 0 | 1.6866 | 2.6967 | 0 | 0 | 0 | 0 | 0
0 | 0 | 0 | 0 | 0 | 0 | 0.62369 | 0.030463 | 0 | 0 | 0.45212 | 1.7685 | 0 | 0 | 0 | 0 | 0
0 | 0 | 0 | 0 | 0 | 0 | 0.62369 | 0.030463 | 0 | 0 | 0 | 0.69979 | 0 | 0 | 0 | 0 | 0
0 | 0 | 0 | 0 | 0 | 0 | 0.62369 | 0.030463 | 0 | 0 | 0 | 0.77592 | 0 | 0 | 0 | 0 | 0
0 | 0 | 0 | 0 | 0 | 0 | 0.62369 | 0.030463 | 0 | 0 | 0 | 0.77592 | 0 | 0 | 0 | 0 | 0
0 | 0 | 0 | 0 | 0 | 0 | 0.62369 | 0.030463 | 0 | 0 | 0 | 0.69979 | 0 | 0 | 0 | 0 | 0
34.0972 | 0 | 0 | 9.8035 | 0 | 0 | 0.62369 | 0.030463 | 0 | 0 | 0 | 0.77592 | 0 | 0 | 0.087999 | 0 | 0
13.1219 | 0 | 0 | 0 | 0 | 0 | 0.75066 | 0.04538 | 2.948 | 0 | 0.20329 | 3.4463 | 0 | 2.2536 | 3.7035 | 0 | 0
6.8063 | 0 | 0 | 0 | 0 | 0 | 0.63999 | 0.034725 | 0.84229 | 0 | 0.9749 | 3.5809 | 0 | 0 | 10.323 | 0 | 0
2.8589 | 0 | 0 | 0 | 0 | 0 | 0.63999 | 0.030463 | 0 | 0 | 0.7012 | 1.9901 | 0 | 0 | 15.8901 | 0 | 0
0 | 0 | 0 | 0 | 0 | 0 | 0.62369 | 0.032594 | 0.42114 | 0 | 1.5563 | 3.865 | 0 | 0 | 18.2232 | 0 | 0
0 | 0 | 0 | 0 | 0 | 0 | 0.63179 | 0.030463 | 0 | 0 | 0.52601 | 0.69979 | 0 | 0 | 18.6751 | 0 | 0
0 | 0 | 0 | 0 | 0 | 0 | 0.62369 | 0.030463 | 0 | 0 | 0.040062 | 0.77592 | 0 | 1.6123 | 16.0032 | 0 | 0
0 | 0 | 0 | 0 | 0 | 0 | 0.75066 | 0.036856 | 1.2634 | 0 | 0.19158 | 3.6161 | 0 | 0 | 9.4287 | 0 | 0
0 | 0 | 0 | 0 | 0 | 0 | 0.63179 | 0.030463 | 0 | 0 | 0.43882 | 0.69979 | 0 | 0 | 11.3859 | 0 | 0
0 | 0 | 0 | 0 | 0 | 0 | 0.62369 | 0.030463 | 0 | 0 | 0.27878 | 0.77592 | 0 | 0 | 7.016 | 0 | 0
0 | 0 | 0 | 0 | 0 | 0 | 0.62369 | 0.030463 | 0 | 0 | 0 | 0.77592 | 0 | 0 | 3.5722 | 0 | 0
0 | 0 | 0 | 0 | 0 | 0 | 0.63179 | 0.032594 | 0.42114 | 0 | 0.32736 | 0.69979 | 0 | 0 | 3.3836 | 0 | 0
1.5816 | 0 | 0 | 0 | 0 | 0 | 0.63179 | 0.030463 | 0 | 0 | 0.55005 | 2.9534 | 0 | 0 | 0.26585 | 0 | 0
1.3796 | 0 | 0 | 0 | 0 | 0 | 0.86944 | 0.062427 | 6.3172 | 0 | 0.63905 | 5.3377 | 0 | 0 | 0 | 0 | 0
3.1337 | 0 | 0 | 0 | 0 | 0 | 0.86944 | 0.2309 | 35.9121 | 0 | 1.5292 | 1.8925 | 0 | 7.6615 | 0 | 0 | 0
4.0441 | 0 | 0 | 0 | 0 | 0 | 0.63179 | 0.23671 | 19.464 | 0 | 0.52493 | 2.0584 | 0 | 0 | 0 | 0 | 0
6.7197 | 0 | 0 | 0 | 0 | 0 | 0.63179 | 0.20368 | 12.8415 | 0 | 1.4098 | 2.7757 | 0 | 0 | 0 | 0 | 0
5.5713 | 0 | 0 | 0 | 0 | 0 | 0.86398 | 0.3247 | 16.2176 | 0 | 1.6509 | 2.563 | 0 | 0 | 0 | 0 | 0
0 | 0 | 0 | 0 | 0 | 0 | 0.88028 | 0.034725 | 0.84229 | 0 | 1.6866 | 2.6967 | 0 | 0 | 0 | 0 | 0
0 | 0 | 0 | 0 | 0 | 0 | 0.62369 | 0.030305 | 0 | 0 | 0 | 1.7685 | 0 | 0 | 0 | 0 | 0
0 | 0 | 0 | 0 | 0 | 0 | 0.62369 | 0.030305 | 0 | 0 | 0 | 0.69979 | 0 | 0 | 0 | 0 | 0
0 | 0 | 0 | 0 | 0 | 0 | 0.62369 | 0.030305 | 0 | 0 | 0 | 0.77592 | 0 | 0 | 0 | 0 | 0
0 | 0 | 0 | 0 | 0 | 0 | 0.62369 | 0.030305 | 0 | 0 | 0 | 0.77592 | 0 | 0 | 0 | 0 | 0
0 | 0 | 0 | 0 | 0 | 0 | 0.62369 | 0.030305 | 0 | 0 | 0 | 0.69979 | 0 | 0 | 0 | 0 | 0
0 | 0 | 0 | 0 | 0 | 0 | 0.62369 | 0.030305 | 0 | 0 | 0 | 0.77592 | 0 | 0 | 0.26953 | 0 | 0
0 | 0 | 0 | 0 | 0 | 0 | 0.62369 | 0.030305 | 0 | 0 | 0 | 0.77592 | 0 | 0 | 5.0068 | 0 | 0
28.9319 | 0 | 0 | 0 | 0 | 0 | 0.63999 | 0.034567 | 0.8231 | 0 | 0.28584 | 2.7074 | 0 | 0 | 12.6291 | 0 | 0
8.3407 | 0 | 0 | 0 | 0 | 0 | 0.76696 | 0.036698 | 1.2346 | 0 | 1.1474 | 3.6132 | 0 | 1.5783 | 18.9348 | 0 | 0
3.2392 | 0 | 0 | 0 | 0 | 0 | 0.63179 | 0.034567 | 0.8231 | 0 | 2.0252 | 3.1935 | 0 | 0 | 23.4662 | 0 | 0
0 | 0 | 0 | 0 | 0 | 0 | 0.63999 | 0.034567 | 0.8231 | 0 | 1.8526 | 3.0588 | 0 | 0 | 25.9509 | 0 | 0
0 | 0 | 0 | 0 | 0 | 0 | 0.63179 | 0.030305 | 0 | 0 | 1.5682 | 3.0812 | 0 | 1.6123 | 26.8873 | 0 | 0
0 | 0 | 0 | 0 | 0 | 0 | 0.75066 | 0.0644 | 6.5848 | 0 | 1.342 | 3.6161 | 0 | 0 | 26.0407 | 0 | 0
0 | 0 | 0 | 0 | 0 | 0 | 0.63179 | 0.032436 | 0.41155 | 0 | 0.84072 | 0.69979 | 0 | 0 | 23.7386 | 0 | 0
0 | 0 | 0 | 0 | 0 | 0 | 0.62369 | 0.030305 | 0 | 0 | 0 | 0.77592 | 0 | 0 | 19.4535 | 0 | 0
0 | 0 | 0 | 0 | 0 | 0 | 0.62369 | 0.030305 | 0 | 0 | 0 | 0.77592 | 0 | 0 | 13.4587 | 0 | 0
0 | 0 | 0 | 0 | 0 | 0 | 0.63999 | 0.032436 | 0.41155 | 0 | 0.71995 | 5.3221 | 0 | 0 | 5.2126 | 0 | 0
0 | 0 | 0 | 0 | 0 | 0 | 0.86944 | 0.066531 | 6.9963 | 0 | 1.2806 | 5.0625 | 0 | 0 | 0.35404 | 0 | 0
0 | 0 | 0 | 0 | 0 | 0 | 0.86944 | 0.047353 | 3.2924 | 0 | 1.4712 | 4.3686 | 0 | 7.6615 | 0 | 0 | 0
0 | 0 | 0 | 0 | 0 | 0 | 0.62369 | 0.22008 | 33.5039 | 0 | 0.25912 | 2.0067 | 0 | 0 | 0 | 0 | 0
5.085 | 0 | 0 | 0 | 0 | 0 | 0.63179 | 0.25526 | 22.9303 | 0 | 1.3193 | 2.1374 | 0 | 0 | 0 | 0 | 0
6.0625 | 0 | 0 | 0 | 0 | 0 | 0.86398 | 0.20198 | 12.6416 | 0 | 1.5393 | 3.3818 | 0 | 0 | 0 | 0 | 0
0 | 0 | 0 | 0 | 0 | 0 | 0.87208 | 0.3694 | 24.4601 | 0 | 1.6509 | 2.9368 | 0 | 0 | 0 | 0 | 0
0 | 0 | 0 | 0 | 0 | 0 | 0.74793 | 0.034567 | 0.8231 | 0 | 1.3374 | 1.7685 | 0 | 0 | 0 | 0 | 0
0 | 0 | 0 | 0 | 0 | 0 | 0.62369 | 0.02987 | 0 | 0 | 0 | 1.7685 | 0 | 0 | 0 | 0 | 0
0 | 0 | 0 | 0 | 0 | 0 | 0.62369 | 0.02987 | 0 | 0 | 0 | 0.69979 | 0 | 0 | 0 | 0 | 0
0 | 0 | 0 | 0 | 0 | 0 | 0.62369 | 0.02987 | 0 | 0 | 0 | 0.77592 | 0 | 0 | 0 | 0 | 0
0 | 0 | 0 | 0 | 0 | 0 | 0.62369 | 0.02987 | 0 | 0 | 0 | 0.77592 | 0 | 0 | 0 | 0 | 0
0 | 0 | 0 | 0 | 0 | 0 | 0.62369 | 0.02987 | 0 | 0 | 0 | 0.69979 | 0 | 0 | 0 | 0 | 0
0 | 0 | 0 | 0 | 0 | 0 | 0.62369 | 0.02987 | 0 | 0 | 0 | 0.77592 | 0 | 0 | 0.26862 | 0 | 0
0 | 0 | 0 | 0 | 0 | 0 | 0.63179 | 0.036263 | 1.256 | 0 | 0.20329 | 1.6514 | 0 | 0 | 3.5154 | 0 | 0
26.6023 | 0 | 0 | 0 | 0 | 0 | 0.63179 | 0.036263 | 1.256 | 0 | 0.54745 | 3.2149 | 0 | 0 | 10.296 | 0 | 0
7.9095 | 0 | 0 | 0 | 0 | 0 | 0.89384 | 0.063965 | 6.6985 | 0 | 1.4507 | 4.4916 | 0 | 1.5783 | 15.5639 | 0 | 0
3.1523 | 0 | 0 | 0 | 0 | 0 | 0.62369 | 0.02987 | 0 | 0 | 0.58363 | 0.77592 | 0 | 0 | 19.4059 | 0 | 0
0 | 0 | 0 | 0 | 0 | 0 | 0.62369 | 0.02987 | 0 | 0 | 0 | 0.69979 | 0 | 0 | 21.6615 | 0 | 0
0 | 0 | 0 | 0 | 0 | 0 | 0.62369 | 0.02987 | 0 | 0 | 0 | 0.77592 | 0 | 0 | 22.3386 | 0 | 0
0 | 0 | 0 | 0 | 0 | 0 | 0.62369 | 0.02987 | 0 | 0 | 0 | 0.77592 | 0 | 0 | 18.352 | 0 | 0
0 | 0 | 0 | 0 | 0 | 0 | 0.62369 | 0.02987 | 0 | 0 | 0 | 0.69979 | 0 | 0 | 5.8529 | 0 | 0
0 | 0 | 0 | 0 | 0 | 0 | 0.62369 | 0.02987 | 0 | 0 | 0 | 0.77592 | 0 | 0 | 4.8509 | 0 | 0
0 | 0 | 0 | 0 | 0 | 0 | 0.62369 | 0.02987 | 0 | 0 | 0 | 0.77592 | 0 | 0 | 3.5173 | 0 | 0
0 | 0 | 0 | 0 | 0 | 0 | 0.62369 | 0.02987 | 0 | 0 | 0 | 0.69979 | 0 | 0 | 1.902 | 0 | 0
0 | 0 | 0 | 0 | 0 | 0 | 0.62369 | 0.02987 | 0 | 0 | 0 | 0.77592 | 0 | 0 | 0.25968 | 0 | 0
0 | 0 | 0 | 0 | 0 | 0 | 0.62369 | 0.02987 | 0 | 0 | 0 | 0.77592 | 0 | 0 | 0 | 0 | 0
4.2677 | 0 | 0 | 0 | 0 | 0 | 0.62369 | 0.02987 | 0 | 0 | 0 | 0.69979 | 0 | 0 | 0 | 0 | 0
4.5159 | 0 | 0 | 0 | 0 | 0 | 0.63999 | 0.077816 | 8.4669 | 0 | 0.35176 | 4.515 | 0 | 0 | 0 | 0 | 0
4.7538 | 0 | 0 | 0 | 0 | 0 | 0.63179 | 0.091667 | 11.0823 | 0 | 0.93561 | 4.3403 | 0 | 0 | 0 | 0 | 0
0 | 0 | 0 | 0 | 0 | 0 | 0.75603 | 0.13535 | 18.7119 | 0 | 1.6509 | 0.93598 | 0 | 0 | 0 | 0 | 0
0 | 0 | 0 | 0 | 0 | 0 | 0.86398 | 0.034132 | 0.83732 | 0 | 1.3523 | 2.644 | 0 | 0 | 0 | 0 | 0
0 | 0 | 0 | 0 | 0 | 0 | 0.62369 | 0.029261 | 0 | 0 | 0.45212 | 1.7685 | 0 | 0 | 0 | 0 | 0
0 | 0 | 0 | 0 | 0 | 0 | 0.62369 | 0.029261 | 0 | 0 | 0 | 0.69979 | 0 | 0 | 0 | 0 | 0
0 | 0 | 0 | 0 | 0 | 0 | 0.62369 | 0.029261 | 0 | 0 | 0 | 0.77592 | 0 | 0 | 0 | 0 | 0
0 | 0 | 0 | 0 | 0 | 0 | 0.62369 | 0.029261 | 0 | 0 | 0 | 0.77592 | 0 | 0 | 0 | 0 | 0
0 | 0 | 0 | 0 | 0 | 0 | 0.62369 | 0.029261 | 0 | 0 | 0 | 0.69979 | 0 | 0 | 0 | 0 | 0
11.5752 | 0 | 0 | 0 | 0 | 0 | 0.62369 | 0.029261 | 0 | 0 | 0 | 0.77592 | 0 | 0 | 0.262 | 0 | 0
3.6689 | 0 | 0 | 0 | 0 | 0 | 0.75066 | 0.044177 | 2.8387 | 0 | 0.20329 | 3.4463 | 0 | 2.2536 | 1.871 | 0 | 0
2.9266 | 0 | 0 | 0 | 0 | 0 | 0.63999 | 0.033523 | 0.81105 | 0 | 0.9749 | 3.5809 | 0 | 0 | 10.6762 | 0 | 0
2.4306 | 0 | 0 | 0 | 0 | 0 | 0.63999 | 0.029261 | 0 | 0 | 0.7012 | 1.9901 | 0 | 0 | 16.0647 | 0 | 0
0 | 0 | 0 | 0 | 0 | 0 | 0.62369 | 0.031392 | 0.40553 | 0 | 1.5563 | 3.865 | 0 | 0 | 19.9807 | 0 | 0
0 | 0 | 0 | 0 | 0 | 0 | 0.63179 | 0.029261 | 0 | 0 | 0.52601 | 0.69979 | 0 | 0 | 22.2071 | 0 | 0
0 | 0 | 0 | 0 | 0 | 0 | 0.62369 | 0.029261 | 0 | 0 | 0.040062 | 0.77592 | 0 | 1.6123 | 22.8484 | 0 | 0
0 | 0 | 0 | 0 | 0 | 0 | 0.75066 | 0.035654 | 1.2166 | 0 | 0.19158 | 3.6161 | 0 | 0 | 12.6036 | 0 | 0
0 | 0 | 0 | 0 | 0 | 0 | 0.63179 | 0.029261 | 0 | 0 | 0.43882 | 0.69979 | 0 | 0 | 14.1147 | 0 | 0
0 | 0 | 0 | 0 | 0 | 0 | 0.62369 | 0.029261 | 0 | 0 | 0.27878 | 0.77592 | 0 | 0 | 16.4406 | 0 | 0
0 | 0 | 0 | 0 | 0 | 0 | 0.62369 | 0.029261 | 0 | 0 | 0 | 0.77592 | 0 | 0 | 10.5652 | 0 | 0
0 | 0 | 0 | 0 | 0 | 0 | 0.63179 | 0.031392 | 0.40553 | 0 | 0.32736 | 0.69979 | 0 | 0 | 2.0342 | 0 | 0
0 | 0 | 0 | 0 | 0 | 0 | 0.63179 | 0.029261 | 0 | 0 | 0.55005 | 2.9534 | 0 | 0 | 0.34718 | 0 | 0
0 | 0 | 0 | 0 | 0 | 0 | 0.86944 | 0.061225 | 6.0829 | 0 | 0.63905 | 5.3377 | 0 | 0 | 0 | 0 | 0
0 | 0 | 0 | 0 | 0 | 0 | 0.86944 | 0.22969 | 35.1054 | 0 | 1.5292 | 1.8925 | 0 | 7.6615 | 0 | 0 | 0
0 | 0 | 0 | 0 | 0 | 0 | 0.63179 | 0.22377 | 18.5451 | 0 | 0.52493 | 2.0584 | 0 | 0 | 0 | 0 | 0
0 | 0 | 0 | 0 | 0 | 0 | 0.63179 | 0.19074 | 12.1792 | 0 | 1.4098 | 2.7757 | 0 | 0 | 0 | 0 | 0
1.1662 | 0 | 0 | 0 | 0 | 0 | 0.86398 | 0.30001 | 15.1461 | 0 | 1.6509 | 2.563 | 0 | 0 | 0 | 0 | 0
0 | 0 | 0 | 0 | 0 | 0 | 0.88028 | 0.033523 | 0.81105 | 0 | 1.6866 | 2.6967 | 0 | 0 | 0 | 0 | 0
0 | 0 | 0 | 0 | 0 | 0 | 0.62369 | 0.029803 | 0 | 0 | 0 | 1.7685 | 0 | 0 | 0 | 0 | 0
0 | 0 | 0 | 0 | 0 | 0 | 0.62369 | 0.029803 | 0 | 0 | 0 | 0.69979 | 0 | 0 | 0 | 0 | 0
0 | 0 | 0 | 0 | 0 | 0 | 0.62369 | 0.029803 | 0 | 0 | 0 | 0.77592 | 0 | 0 | 0 | 0 | 0
0 | 0 | 0 | 0 | 0 | 0 | 0.62369 | 0.029803 | 0 | 0 | 0 | 0.77592 | 0 | 0 | 0 | 0 | 0
0 | 0 | 0 | 0 | 0 | 0 | 0.62369 | 0.029803 | 0 | 0 | 0 | 0.69979 | 0 | 0 | 0 | 0 | 0
0 | 0 | 0 | 0 | 0 | 0 | 0.62369 | 0.029803 | 0 | 0 | 0 | 0.77592 | 0 | 0 | 0.085583 | 0 | 0
0 | 0 | 0 | 0 | 0 | 0 | 0.62369 | 0.029803 | 0 | 0 | 0 | 0.77592 | 0 | 0 | 1.219 | 0 | 0
10.6448 | 0 | 0 | 0 | 0 | 0 | 0.63999 | 0.034065 | 0.78905 | 0 | 0.28584 | 2.7074 | 0 | 0 | 2.3345 | 0 | 0
6.2426 | 0 | 0 | 0 | 0 | 0 | 0.76696 | 0.036196 | 1.1836 | 0 | 1.1474 | 3.6132 | 0 | 1.5783 | 3.3028 | 0 | 0
4.7252 | 0 | 0 | 0 | 0 | 0 | 0.63179 | 0.034065 | 0.78905 | 0 | 2.0252 | 3.1935 | 0 | 0 | 4.0829 | 0 | 0
4.4391 | 0 | 0 | 0 | 0 | 0 | 0.63999 | 0.034065 | 0.78905 | 0 | 1.8526 | 3.0588 | 0 | 0 | 4.4293 | 0 | 0
3.5174 | 0 | 0 | 0 | 0 | 0 | 0.63179 | 0.029803 | 0 | 0 | 1.5682 | 3.0812 | 0 | 1.6123 | 3.8624 | 0 | 0
2.2837 | 0 | 0 | 0 | 0 | 0 | 0.75066 | 0.063898 | 6.3124 | 0 | 1.342 | 3.6161 | 0 | 0 | 3.0394 | 0 | 0
0 | 0 | 0 | 0 | 0 | 0 | 0.63179 | 0.031934 | 0.39453 | 0 | 0.84072 | 0.69979 | 0 | 0 | 2.6778 | 0 | 0
0 | 0 | 0 | 0 | 0 | 0 | 0.62369 | 0.029803 | 0 | 0 | 0 | 0.77592 | 0 | 0 | 2.2389 | 0 | 0
5.9447 | 0 | 0 | 0 | 0 | 0 | 0.62369 | 0.029803 | 0 | 0 | 0 | 0.77592 | 0 | 0 | 1.5327 | 0 | 0
4.4425 | 0 | 0 | 0 | 0 | 0 | 0.63999 | 0.031934 | 0.39453 | 0 | 0.71995 | 5.3221 | 0 | 0 | 1.0076 | 0 | 0
4.35 | 0 | 0 | 0 | 0 | 0 | 0.86944 | 0.066029 | 6.707 | 0 | 1.2806 | 5.0625 | 0 | 0 | 0.17303 | 0 | 0
2.1965 | 0 | 0 | 0 | 0 | 0 | 0.86944 | 0.046851 | 3.1562 | 0 | 1.4712 | 4.3686 | 0 | 7.6615 | 0 | 0 | 0
6.1178 | 0 | 0 | 0 | 0 | 0 | 0.62369 | 0.21958 | 32.2788 | 0 | 0.25912 | 2.0067 | 0 | 0 | 0 | 0 | 0
5.4997 | 0 | 0 | 0 | 0 | 0 | 0.63179 | 0.24985 | 21.9566 | 0 | 1.3193 | 2.1374 | 0 | 0 | 0 | 0 | 0
5.7148 | 0 | 0 | 0 | 0 | 0 | 0.86398 | 0.19658 | 12.0935 | 0 | 1.5393 | 3.3818 | 0 | 0 | 0 | 0 | 0
0 | 0 | 0 | 0 | 0 | 0 | 0.87208 | 0.3591 | 23.3979 | 0 | 1.6509 | 2.9368 | 0 | 0 | 0 | 0 | 0
0 | 0 | 0 | 0 | 0 | 0 | 0.74793 | 0.034065 | 0.78905 | 0 | 1.3374 | 1.7685 | 0 | 0 | 0 | 0 | 0
0 | 0 | 0 | 0 | 0 | 0 | 0.62369 | 0.029404 | 0 | 0 | 0.45212 | 1.7685 | 0 | 0 | 0 | 0 | 0
0 | 0 | 0 | 0 | 0 | 0 | 0.62369 | 0.029404 | 0 | 0 | 0 | 0.69979 | 0 | 0 | 0 | 0 | 0
0 | 0 | 0 | 0 | 0 | 0 | 0.62369 | 0.029404 | 0 | 0 | 0 | 0.77592 | 0 | 0 | 0 | 0 | 0
0 | 0 | 0 | 0 | 0 | 0 | 0.62369 | 0.029404 | 0 | 0 | 0 | 0.77592 | 0 | 0 | 0 | 0 | 0
0 | 0 | 0 | 0 | 0 | 0 | 0.62369 | 0.029404 | 0 | 0 | 0 | 0.69979 | 0 | 0 | 0 | 0 | 0
14.6901 | 0 | 0 | 0 | 0 | 0 | 0.62369 | 0.029404 | 0 | 0 | 0 | 0.77592 | 0 | 0 | 0.48603 | 0 | 0
3.8262 | 0 | 0 | 0 | 0 | 0 | 0.75066 | 0.044321 | 2.6903 | 0 | 0.20329 | 3.4463 | 0 | 2.2536 | 2.3393 | 0 | 0
1.6159 | 0 | 0 | 0 | 0 | 0 | 0.63999 | 0.052844 | 4.2276 | 0 | 0.9749 | 3.5809 | 0 | 0 | 4.3875 | 0 | 0
0 | 0 | 0 | 0 | 0 | 0 | 0.63999 | 0.031535 | 0.38433 | 0 | 0.7012 | 1.9901 | 0 | 0 | 10.5403 | 0 | 0
0 | 0 | 0 | 0 | 0 | 0 | 0.62369 | 0.031535 | 0.38433 | 0 | 1.5563 | 3.865 | 0 | 0 | 17.559 | 0 | 0
0 | 0 | 0 | 0 | 0 | 0 | 0.63179 | 0.029404 | 0 | 0 | 0.52601 | 0.69979 | 0 | 0 | 22.9427 | 0 | 0
0 | 0 | 0 | 0 | 0 | 0 | 0.62369 | 0.029404 | 0 | 0 | 0.040062 | 0.77592 | 0 | 1.6123 | 23.5026 | 0 | 0
0 | 0 | 0 | 0 | 0 | 0 | 0.75066 | 0.04219 | 2.306 | 0 | 0.19158 | 3.6161 | 0 | 0 | 22.967 | 0 | 0
0 | 0 | 0 | 0 | 0 | 0 | 0.63179 | 0.029404 | 0 | 0 | 0.43882 | 0.69979 | 0 | 0 | 20.737 | 0 | 0
0 | 0 | 0 | 0 | 0 | 0 | 0.62369 | 0.029404 | 0 | 0 | 0.27878 | 0.77592 | 0 | 0 | 17.0013 | 0 | 0
0 | 0 | 0 | 0 | 0 | 0 | 0.62369 | 0.029404 | 0 | 0 | 0 | 0.77592 | 0 | 0 | 11.6476 | 0 | 0
0 | 0 | 0 | 0 | 0 | 0 | 0.63179 | 0.031535 | 0.38433 | 0 | 0.32736 | 0.69979 | 0 | 0 | 4.2207 | 0 | 0
0 | 0 | 0 | 0 | 0 | 0 | 0.63179 | 0.031535 | 0.38433 | 0 | 0.55005 | 2.9534 | 0 | 0 | 0.35871 | 0 | 0
0 | 0 | 0 | 0 | 0 | 0 | 0.86944 | 0.063499 | 6.1492 | 0 | 0.63905 | 5.3377 | 0 | 0 | 0 | 0 | 0
0 | 0 | 0 | 0 | 0 | 0 | 0.86944 | 0.22984 | 33.5046 | 0 | 1.5292 | 1.8925 | 0 | 7.6615 | 0 | 0 | 0
0 | 0 | 0 | 0 | 0 | 0 | 0.63179 | 0.25195 | 22.502 | 0 | 0.52493 | 2.0584 | 0 | 0 | 0 | 0 | 0
2.7061 | 0 | 0 | 0 | 0 | 0 | 0.63179 | 0.19228 | 11.7409 | 0 | 1.4098 | 2.7757 | 0 | 0 | 0 | 0 | 0
3.4881 | 0 | 0 | 0 | 0 | 0 | 0.86398 | 0.3509 | 22.7131 | 0 | 1.6509 | 2.563 | 0 | 0 | 0 | 0 | 0
0 | 0 | 0 | 0 | 0 | 0 | 0.88028 | 0.033666 | 0.76865 | 0 | 1.6866 | 2.6967 | 0 | 0 | 0 | 0 | 0
0 | 0 | 0 | 0 | 0 | 0 | 0.62369 | 0.029868 | 0 | 0 | 0.45212 | 1.7685 | 0 | 0 | 0 | 0 | 0
0 | 0 | 0 | 0 | 0 | 0 | 0.62369 | 0.029868 | 0 | 0 | 0 | 0.69979 | 0 | 0 | 0 | 0 | 0
0 | 0 | 0 | 0 | 0 | 0 | 0.62369 | 0.029868 | 0 | 0 | 0 | 0.77592 | 0 | 0 | 0 | 0 | 0
0 | 0 | 0 | 0 | 0 | 0 | 0.62369 | 0.029868 | 0 | 0 | 0 | 0.77592 | 0 | 0 | 0 | 0 | 0
0 | 0 | 0 | 0 | 0 | 0 | 0.62369 | 0.029868 | 0 | 0 | 0 | 0.69979 | 0 | 0 | 0 | 0 | 0
15.8691 | 0 | 0 | 0 | 0 | 0 | 0.62369 | 0.029868 | 0 | 0 | 0 | 0.77592 | 0 | 0 | 0.48955 | 0 | 0
4.4119 | 0 | 0 | 0 | 0 | 0 | 0.75066 | 0.038392 | 1.5559 | 0 | 0.20329 | 3.4463 | 0 | 2.2536 | 2.114 | 0 | 0
1.7727 | 0 | 0 | 0 | 0 | 0 | 0.63999 | 0.036261 | 1.1669 | 0 | 0.9749 | 3.5809 | 0 | 0 | 5.3436 | 0 | 0
0 | 0 | 0 | 0 | 0 | 0 | 0.63999 | 0.029868 | 0 | 0 | 0.7012 | 1.9901 | 0 | 0 | 12.6535 | 0 | 0
0 | 0 | 0 | 0 | 0 | 0 | 0.62369 | 0.029868 | 0 | 0 | 1.5563 | 3.865 | 0 | 0 | 21.8161 | 0 | 0
0 | 0 | 0 | 0 | 0 | 0 | 0.63179 | 0.029868 | 0 | 0 | 0.52601 | 0.69979 | 0 | 0 | 24.3047 | 0 | 0
0 | 0 | 0 | 0 | 0 | 0 | 0.62369 | 0.029868 | 0 | 0 | 0.040062 | 0.77592 | 0 | 1.6123 | 25.0941 | 0 | 0
0 | 0 | 0 | 0 | 0 | 0 | 0.75066 | 0.029868 | 0 | 0 | 0.19158 | 3.6161 | 0 | 0 | 24.2521 | 0 | 0
0 | 0 | 0 | 0 | 0 | 0 | 0.63179 | 0.029868 | 0 | 0 | 0.43882 | 0.69979 | 0 | 0 | 22.067 | 0 | 0
0 | 0 | 0 | 0 | 0 | 0 | 0.62369 | 0.029868 | 0 | 0 | 0.27878 | 0.77592 | 0 | 0 | 18.08 | 0 | 0
0 | 0 | 0 | 0 | 0 | 0 | 0.62369 | 0.029868 | 0 | 0 | 0 | 0.77592 | 0 | 0 | 12.4779 | 0 | 0
0 | 0 | 0 | 0 | 0 | 0 | 0.63179 | 0.029868 | 0 | 0 | 0.32736 | 0.69979 | 0 | 0 | 5.7419 | 0 | 0
0 | 0 | 0 | 0 | 0 | 0 | 0.63179 | 0.029868 | 0 | 0 | 0.55005 | 2.9534 | 0 | 0 | 0.45891 | 0 | 0
0 | 0 | 0 | 0 | 0 | 0 | 0.86944 | 0.046915 | 3.1118 | 0 | 0.63905 | 5.3377 | 0 | 0 | 0 | 0 | 0
0 | 0 | 0 | 0 | 0 | 0 | 0.86944 | 0.21965 | 31.0179 | 0 | 1.5292 | 1.8925 | 0 | 7.6615 | 0 | 0 | 0
3.3393 | 0 | 0 | 0 | 0 | 0 | 0.63179 | 0.22072 | 16.2893 | 0 | 0.52493 | 2.0584 | 0 | 0 | 0 | 0 | 0
5.9819 | 0 | 0 | 0 | 0 | 0 | 0.63179 | 0.18236 | 9.2876 | 0 | 1.4098 | 2.7757 | 0 | 0 | 0 | 0 | 0
4.9569 | 0 | 0 | 0 | 0 | 0 | 0.86398 | 0.27306 | 8.3741 | 0 | 1.6509 | 2.563 | 0 | 0 | 0 | 0 | 0
0 | 0 | 0 | 0 | 0 | 0 | 0.88028 | 0.031999 | 0.38898 | 0 | 1.6866 | 2.6967 | 0 | 0 | 0 | 0 | 0
0 | 0 | 0 | 0 | 0 | 0 | 0.62369 | 0.03028 | 0 | 0 | 0.45212 | 1.7685 | 0 | 0 | 0 | 0 | 0
0 | 0 | 0 | 0 | 0 | 0 | 0.62369 | 0.03028 | 0 | 0 | 0 | 0.69979 | 0 | 0 | 0 | 0 | 0
0 | 0 | 0 | 0 | 0 | 0 | 0.62369 | 0.03028 | 0 | 0 | 0 | 0.77592 | 0 | 0 | 0 | 0 | 0
0 | 0 | 0 | 0 | 0 | 0 | 0.62369 | 0.03028 | 0 | 0 | 0 | 0.77592 | 0 | 0 | 0 | 0 | 0
0 | 0 | 0 | 0 | 0 | 0 | 0.62369 | 0.03028 | 0 | 0 | 0 | 0.69979 | 0 | 0 | 0 | 0 | 0
34.3802 | 0 | 0 | 5.1405 | 0 | 0 | 0.62369 | 0.03028 | 0 | 0 | 0 | 0.77592 | 0 | 0 | 0.26333 | 0 | 0
9.2375 | 0 | 0 | 0 | 0 | 0 | 0.75066 | 0.045197 | 2.7175 | 0 | 0.20329 | 3.4463 | 0 | 2.2536 | 4.6741 | 0 | 0
4.3056 | 0 | 0 | 0 | 0 | 0 | 0.63999 | 0.034542 | 0.77642 | 0 | 0.9749 | 3.5809 | 0 | 0 | 11.0417 | 0 | 0
2.0089 | 0 | 0 | 0 | 0 | 0 | 0.63999 | 0.03028 | 0 | 0 | 0.7012 | 1.9901 | 0 | 0 | 16.2675 | 0 | 0
0 | 0 | 0 | 0 | 0 | 0 | 0.62369 | 0.032411 | 0.38821 | 0 | 1.5563 | 3.865 | 0 | 0 | 20.0733 | 0 | 0
0 | 0 | 0 | 0 | 0 | 0 | 0.63179 | 0.03028 | 0 | 0 | 0.52601 | 0.69979 | 0 | 0 | 22.2392 | 0 | 0
0 | 0 | 0 | 0 | 0 | 0 | 0.62369 | 0.03028 | 0 | 0 | 0.040062 | 0.77592 | 0 | 1.6123 | 20.997 | 0 | 0
0 | 0 | 0 | 0 | 0 | 0 | 0.75066 | 0.036673 | 1.1646 | 0 | 0.19158 | 3.6161 | 0 | 0 | 20.4399 | 0 | 0
0 | 0 | 0 | 0 | 0 | 0 | 0.63179 | 0.03028 | 0 | 0 | 0.43882 | 0.69979 | 0 | 0 | 6.113 | 0 | 0
0 | 0 | 0 | 0 | 0 | 0 | 0.62369 | 0.03028 | 0 | 0 | 0.27878 | 0.77592 | 0 | 0 | 4.9809 | 0 | 0
1.8892 | 0 | 0 | 0 | 0 | 0 | 0.62369 | 0.03028 | 0 | 0 | 0 | 0.77592 | 0 | 0 | 3.71 | 0 | 0
1.7592 | 0 | 0 | 0 | 0 | 0 | 0.63179 | 0.032411 | 0.38821 | 0 | 0.32736 | 0.69979 | 0 | 0 | 2.0861 | 0 | 0
4.711 | 0 | 0 | 0 | 0 | 0 | 0.63179 | 0.03028 | 0 | 0 | 0.55005 | 2.9534 | 0 | 0 | 0.26404 | 0 | 0
2.6696 | 0 | 0 | 0 | 0 | 0 | 0.86944 | 0.062244 | 5.8231 | 0 | 0.63905 | 5.3377 | 0 | 0 | 0 | 0 | 0
4.0478 | 0 | 0 | 0 | 0 | 0 | 0.86944 | 0.23071 | 33.075 | 0 | 1.5292 | 1.8925 | 0 | 7.6615 | 0 | 0 | 0
4.1389 | 0 | 0 | 0 | 0 | 0 | 0.63179 | 0.23474 | 18.0767 | 0 | 0.52493 | 2.0584 | 0 | 0 | 0 | 0 | 0
5.6652 | 0 | 0 | 0 | 0 | 0 | 0.63179 | 0.20171 | 11.9726 | 0 | 1.4098 | 2.7757 | 0 | 0 | 0 | 0 | 0
3.9249 | 0 | 0 | 0 | 0 | 0 | 0.86398 | 0.32094 | 15.2157 | 0 | 1.6509 | 2.563 | 0 | 0 | 0 | 0 | 0
0 | 0 | 0 | 0 | 0 | 0 | 0.88028 | 0.034542 | 0.77642 | 0 | 1.6866 | 2.6967 | 0 | 0 | 0 | 0 | 0
0 | 0 | 0 | 0 | 0 | 0 | 0.62369 | 0.029017 | 0 | 0 | 0 | 1.7685 | 0 | 0 | 0 | 0 | 0
0 | 0 | 0 | 0 | 0 | 0 | 0.62369 | 0.029017 | 0 | 0 | 0 | 0.69979 | 0 | 0 | 0 | 0 | 0
0 | 0 | 0 | 0 | 0 | 0 | 0.62369 | 0.029017 | 0 | 0 | 0 | 0.77592 | 0 | 0 | 0 | 0 | 0
0 | 0 | 0 | 0 | 0 | 0 | 0.62369 | 0.029017 | 0 | 0 | 0 | 0.77592 | 0 | 0 | 0 | 0 | 0
0 | 0 | 0 | 0 | 0 | 0 | 0.62369 | 0.029017 | 0 | 0 | 0 | 0.69979 | 0 | 0 | 0 | 0 | 0
0 | 0 | 0 | 0 | 0 | 0 | 0.62369 | 0.029017 | 0 | 0 | 0 | 0.77592 | 0 | 0 | 0.16934 | 0 | 0
0 | 0 | 0 | 0 | 0 | 0 | 0.62369 | 0.029017 | 0 | 0 | 0 | 0.77592 | 0 | 0 | 1.267 | 0 | 0
7.5588 | 0 | 0 | 0 | 0 | 0 | 0.63999 | 0.033279 | 0.76333 | 0 | 0.28584 | 2.7074 | 0 | 0 | 2.4763 | 0 | 0
4.8523 | 0 | 0 | 0 | 0 | 0 | 0.76696 | 0.03541 | 1.145 | 0 | 1.1474 | 3.6132 | 0 | 1.5783 | 2.7067 | 0 | 0
4.1421 | 0 | 0 | 0 | 0 | 0 | 0.63179 | 0.033279 | 0.76333 | 0 | 2.0252 | 3.1935 | 0 | 0 | 3.3044 | 0 | 0
0 | 0 | 0 | 0 | 0 | 0 | 0.63999 | 0.033279 | 0.76333 | 0 | 1.8526 | 3.0588 | 0 | 0 | 4.4526 | 0 | 0
0 | 0 | 0 | 0 | 0 | 0 | 0.63179 | 0.029017 | 0 | 0 | 1.5682 | 3.0812 | 0 | 1.6123 | 4.0175 | 0 | 0
0 | 0 | 0 | 0 | 0 | 0 | 0.75066 | 0.063112 | 6.1066 | 0 | 1.342 | 3.6161 | 0 | 0 | 2.9899 | 0 | 0
0 | 0 | 0 | 0 | 0 | 0 | 0.63179 | 0.031148 | 0.38167 | 0 | 0.84072 | 0.69979 | 0 | 0 | 2.6541 | 0 | 0
0 | 0 | 0 | 0 | 0 | 0 | 0.62369 | 0.029017 | 0 | 0 | 0 | 0.77592 | 0 | 0 | 2.735 | 0 | 0
0 | 0 | 0 | 0 | 0 | 0 | 0.62369 | 0.029017 | 0 | 0 | 0 | 0.77592 | 0 | 0 | 2.0023 | 0 | 0
0 | 0 | 0 | 0 | 0 | 0 | 0.63999 | 0.031148 | 0.38167 | 0 | 0.71995 | 5.3221 | 0 | 0 | 0.77773 | 0 | 0
0.99005 | 0 | 0 | 0 | 0 | 0 | 0.86944 | 0.065243 | 6.4883 | 0 | 1.2806 | 5.0625 | 0 | 0 | 0.17033 | 0 | 0
0 | 0 | 0 | 0 | 0 | 0 | 0.86944 | 0.046065 | 3.0533 | 0 | 1.4712 | 4.3686 | 0 | 7.6615 | 0 | 0 | 0
4.1477 | 0 | 0 | 0 | 0 | 0 | 0.62369 | 0.21879 | 31.5299 | 0 | 0.25912 | 2.0067 | 0 | 0 | 0 | 0 | 0
4.2988 | 0 | 0 | 0 | 0 | 0 | 0.63179 | 0.24139 | 21.1252 | 0 | 1.3193 | 2.1374 | 0 | 0 | 0 | 0 | 0
4.351 | 0 | 0 | 0 | 0 | 0 | 0.86398 | 0.18812 | 11.5836 | 0 | 1.5393 | 3.3818 | 0 | 0 | 0 | 0 | 0
0 | 0 | 0 | 0 | 0 | 0 | 0.87208 | 0.34295 | 22.4038 | 0 | 1.6509 | 2.9368 | 0 | 0 | 0 | 0 | 0
0 | 0 | 0 | 0 | 0 | 0 | 0.74793 | 0.033279 | 0.76333 | 0 | 1.3374 | 1.7685 | 0 | 0 | 0 | 0 | 0
0 | 0 | 0 | 0 | 0 | 0 | 0.62369 | 0.029836 | 0 | 0 | 0 | 1.7685 | 0 | 0 | 0 | 0 | 0
0 | 0 | 0 | 0 | 0 | 0 | 0.62369 | 0.029836 | 0 | 0 | 0 | 0.69979 | 0 | 0 | 0 | 0 | 0
0 | 0 | 0 | 0 | 0 | 0 | 0.62369 | 0.029836 | 0 | 0 | 0 | 0.77592 | 0 | 0 | 0 | 0 | 0
0 | 0 | 0 | 0 | 0 | 0 | 0.62369 | 0.029836 | 0 | 0 | 0 | 0.77592 | 0 | 0 | 0 | 0 | 0
0 | 0 | 0 | 0 | 0 | 0 | 0.62369 | 0.029836 | 0 | 0 | 0 | 0.69979 | 0 | 0 | 0 | 0 | 0
0 | 0 | 0 | 0 | 0 | 0 | 0.62369 | 0.029836 | 0 | 0 | 0 | 0.77592 | 0 | 0 | 0.25452 | 0 | 0
0 | 0 | 0 | 0 | 0 | 0 | 0.62369 | 0.029836 | 0 | 0 | 0 | 0.77592 | 0 | 0 | 2.1545 | 0 | 0
7.4378 | 0 | 0 | 0 | 0 | 0 | 0.63999 | 0.03836 | 1.5002 | 0 | 0.28584 | 2.7074 | 0 | 0 | 9.5636 | 0 | 0
3.3583 | 0 | 0 | 0 | 0 | 0 | 0.76696 | 0.040491 | 1.8752 | 0 | 1.1474 | 3.6132 | 0 | 1.5783 | 12.6935 | 0 | 0
0 | 0 | 0 | 0 | 0 | 0 | 0.63179 | 0.055408 | 4.5005 | 0 | 2.0252 | 3.1935 | 0 | 0 | 10.3712 | 0 | 0
0 | 0 | 0 | 0 | 0 | 0 | 0.63999 | 0.034098 | 0.75009 | 0 | 1.8526 | 3.0588 | 0 | 0 | 19.281 | 0 | 0
0 | 0 | 0 | 0 | 0 | 0 | 0.63179 | 0.029836 | 0 | 0 | 1.5682 | 3.0812 | 0 | 1.6123 | 16.7572 | 0 | 0
0 | 0 | 0 | 0 | 0 | 0 | 0.75066 | 0.063931 | 6.0007 | 0 | 1.342 | 3.6161 | 0 | 0 | 17.7612 | 0 | 0
0 | 0 | 0 | 0 | 0 | 0 | 0.63179 | 0.031967 | 0.37504 | 0 | 0.84072 | 0.69979 | 0 | 0 | 14.6704 | 0 | 0
0 | 0 | 0 | 0 | 0 | 0 | 0.62369 | 0.029836 | 0 | 0 | 0 | 0.77592 | 0 | 0 | 7.8616 | 0 | 0
0 | 0 | 0 | 0 | 0 | 0 | 0.62369 | 0.029836 | 0 | 0 | 0 | 0.77592 | 0 | 0 | 3.524 | 0 | 0
0 | 0 | 0 | 0 | 0 | 0 | 0.63999 | 0.031967 | 0.37504 | 0 | 0.71995 | 5.3221 | 0 | 0 | 2.0076 | 0 | 0
1.5652 | 0 | 0 | 0 | 0 | 0 | 0.86944 | 0.078848 | 8.626 | 0 | 1.2806 | 5.0625 | 0 | 0 | 0.27025 | 0 | 0
1.7284 | 0 | 0 | 0 | 0 | 0 | 0.86944 | 0.034098 | 0.75009 | 0 | 1.4712 | 4.3686 | 0 | 7.6615 | 0 | 0 | 0
5.8877 | 0 | 0 | 0 | 0 | 0 | 0.62369 | 0.21961 | 31.0183 | 0 | 0.25912 | 2.0067 | 0 | 0 | 0 | 0 | 0
6.3242 | 0 | 0 | 0 | 0 | 0 | 0.63179 | 0.27791 | 25.9454 | 0 | 1.3193 | 2.1374 | 0 | 0 | 0 | 0 | 0
6.8091 | 0 | 0 | 0 | 0 | 0 | 0.86398 | 0.24169 | 19.0498 | 0 | 1.5393 | 3.3818 | 0 | 0 | 0 | 0 | 0
0 | 0 | 0 | 0 | 0 | 0 | 0.87208 | 0.36191 | 23.0125 | 0 | 1.6509 | 2.9368 | 0 | 0 | 0 | 0 | 0
0 | 0 | 0 | 0 | 0 | 0 | 0.74793 | 0.036229 | 1.1251 | 0 | 1.3374 | 1.7685 | 0 | 0 | 0 | 0 | 0
0 | 0 | 0 | 0 | 0 | 0 | 0.62369 | 0.030349 | 0 | 0 | 0.45212 | 1.7685 | 0 | 0 | 0 | 0 | 0
0 | 0 | 0 | 0 | 0 | 0 | 0.62369 | 0.030349 | 0 | 0 | 0 | 0.69979 | 0 | 0 | 0 | 0 | 0
0 | 0 | 0 | 0 | 0 | 0 | 0.62369 | 0.030349 | 0 | 0 | 0 | 0.77592 | 0 | 0 | 0 | 0 | 0
0 | 0 | 0 | 0 | 0 | 0 | 0.62369 | 0.030349 | 0 | 0 | 0 | 0.77592 | 0 | 0 | 0 | 0 | 0
0 | 0 | 0 | 0 | 0 | 0 | 0.62369 | 0.030349 | 0 | 0 | 0 | 0.69979 | 0 | 0 | 0 | 0 | 0
21.7086 | 0 | 0 | 0 | 0 | 0 | 0.62369 | 0.030349 | 0 | 0 | 0 | 0.77592 | 0 | 0 | 0.2601 | 0 | 0
5.8757 | 0 | 0 | 0 | 0 | 0 | 0.75066 | 0.045265 | 2.6756 | 0 | 0.20329 | 3.4463 | 0 | 2.2536 | 1.7607 | 0 | 0
4.6749 | 0 | 0 | 0 | 0 | 0 | 0.63999 | 0.034611 | 0.76446 | 0 | 0.9749 | 3.5809 | 0 | 0 | 6.0932 | 0 | 0
3.0247 | 0 | 0 | 0 | 0 | 0 | 0.63999 | 0.030349 | 0 | 0 | 0.7012 | 1.9901 | 0 | 0 | 9.5911 | 0 | 0
0 | 0 | 0 | 0 | 0 | 0 | 0.62369 | 0.03248 | 0.38223 | 0 | 1.5563 | 3.865 | 0 | 0 | 13.7433 | 0 | 0
0 | 0 | 0 | 0 | 0 | 0 | 0.63179 | 0.030349 | 0 | 0 | 0.52601 | 0.69979 | 0 | 0 | 7.1625 | 0 | 0
2.668 | 0 | 0 | 0 | 0 | 0 | 0.62369 | 0.030349 | 0 | 0 | 0.040062 | 0.77592 | 0 | 1.6123 | 11.5466 | 0 | 0
1.2173 | 0 | 0 | 0 | 0 | 0 | 0.75066 | 0.036742 | 1.1467 | 0 | 0.19158 | 3.6161 | 0 | 0 | 7.1462 | 0 | 0
0 | 0 | 0 | 0 | 0 | 0 | 0.63179 | 0.030349 | 0 | 0 | 0.43882 | 0.69979 | 0 | 0 | 6.3737 | 0 | 0
0 | 0 | 0 | 0 | 0 | 0 | 0.62369 | 0.030349 | 0 | 0 | 0.27878 | 0.77592 | 0 | 0 | 8.0024 | 0 | 0
1.276 | 0 | 0 | 0 | 0 | 0 | 0.62369 | 0.030349 | 0 | 0 | 0 | 0.77592 | 0 | 0 | 6.5396 | 0 | 0
1.4033 | 0 | 0 | 0 | 0 | 0 | 0.63179 | 0.03248 | 0.38223 | 0 | 0.32736 | 0.69979 | 0 | 0 | 1.975 | 0 | 0
4.4757 | 0 | 0 | 0 | 0 | 0 | 0.63179 | 0.030349 | 0 | 0 | 0.55005 | 2.9534 | 0 | 0 | 0.36037 | 0 | 0
3.7681 | 0 | 0 | 0 | 0 | 0 | 0.86944 | 0.062313 | 5.7335 | 0 | 0.63905 | 5.3377 | 0 | 0 | 0 | 0 | 0
5.3704 | 0 | 0 | 0 | 0 | 0 | 0.86944 | 0.23078 | 32.5143 | 0 | 1.5292 | 1.8925 | 0 | 7.6615 | 0 | 0 | 0
6.1312 | 0 | 0 | 0 | 0 | 0 | 0.63179 | 0.23548 | 17.8492 | 0 | 0.52493 | 2.0584 | 0 | 0 | 0 | 0 | 0
8.5865 | 0 | 0 | 0 | 0 | 0 | 0.63179 | 0.20246 | 11.8383 | 0 | 1.4098 | 2.7757 | 0 | 0 | 0 | 0 | 0
6.6026 | 0 | 0 | 0 | 0 | 0 | 0.86398 | 0.32235 | 15.0889 | 0 | 1.6509 | 2.563 | 0 | 0 | 0 | 0 | 0
0 | 0 | 0 | 0 | 0 | 0 | 0.88028 | 0.034611 | 0.76446 | 0 | 1.6866 | 2.6967 | 0 | 0 | 0 | 0 | 0
0 | 0 | 0 | 0 | 0 | 0 | 0.62369 | 0.030419 | 0 | 0 | 0.45212 | 1.7685 | 0 | 0 | 0 | 0 | 0
0 | 0 | 0 | 0 | 0 | 0 | 0.62369 | 0.030419 | 0 | 0 | 0 | 0.69979 | 0 | 0 | 0 | 0 | 0
0 | 0 | 0 | 0 | 0 | 0 | 0.62369 | 0.030419 | 0 | 0 | 0 | 0.77592 | 0 | 0 | 0 | 0 | 0
0 | 0 | 0 | 0 | 0 | 0 | 0.62369 | 0.030419 | 0 | 0 | 0 | 0.77592 | 0 | 0 | 0 | 0 | 0
0 | 0 | 0 | 0 | 0 | 0 | 0.62369 | 0.030419 | 0 | 0 | 0 | 0.69979 | 0 | 0 | 0 | 0 | 0
34.9801 | 0 | 0 | 3.481 | 0 | 0 | 0.62369 | 0.030419 | 0 | 0 | 0 | 0.77592 | 0 | 0 | 0.26284 | 0 | 0
6.0703 | 0 | 0 | 0 | 0 | 0 | 0.75066 | 0.038943 | 1.5453 | 0 | 0.20329 | 3.4463 | 0 | 2.2536 | 1.6174 | 0 | 0
3.3219 | 0 | 0 | 0 | 0 | 0 | 0.63999 | 0.036812 | 1.1589 | 0 | 0.9749 | 3.5809 | 0 | 0 | 2.9362 | 0 | 0
1.6189 | 0 | 0 | 0 | 0 | 0 | 0.63999 | 0.030419 | 0 | 0 | 0.7012 | 1.9901 | 0 | 0 | 6.8574 | 0 | 0
0 | 0 | 0 | 0 | 0 | 0 | 0.62369 | 0.030419 | 0 | 0 | 1.5563 | 3.865 | 0 | 0 | 10.4238 | 0 | 0
0 | 0 | 0 | 0 | 0 | 0 | 0.63179 | 0.030419 | 0 | 0 | 0.52601 | 0.69979 | 0 | 0 | 6.5276 | 0 | 0
1.1519 | 0 | 0 | 0 | 0 | 0 | 0.62369 | 0.030419 | 0 | 0 | 0.040062 | 0.77592 | 0 | 1.6123 | 5.3608 | 0 | 0
0 | 0 | 0 | 0 | 0 | 0 | 0.75066 | 0.030419 | 0 | 0 | 0.19158 | 3.6161 | 0 | 0 | 5.2682 | 0 | 0
0 | 0 | 0 | 0 | 0 | 0 | 0.63179 | 0.030419 | 0 | 0 | 0.43882 | 0.69979 | 0 | 0 | 5.8702 | 0 | 0
0 | 0 | 0 | 0 | 0 | 0 | 0.62369 | 0.030419 | 0 | 0 | 0.27878 | 0.77592 | 0 | 0 | 3.9149 | 0 | 0
0 | 0 | 0 | 0 | 0 | 0 | 0.62369 | 0.030419 | 0 | 0 | 0 | 0.77592 | 0 | 0 | 5.0713 | 0 | 0
1.0998 | 0 | 0 | 0 | 0 | 0 | 0.63179 | 0.030419 | 0 | 0 | 0.32736 | 0.69979 | 0 | 0 | 3.0023 | 0 | 0
3.8337 | 0 | 0 | 0 | 0 | 0 | 0.63179 | 0.030419 | 0 | 0 | 0.55005 | 2.9534 | 0 | 0 | 0.26677 | 0 | 0
2.8902 | 0 | 0 | 0 | 0 | 0 | 0.86944 | 0.047467 | 3.0905 | 0 | 0.63905 | 5.3377 | 0 | 0 | 0 | 0 | 0
4.61 | 0 | 0 | 0 | 0 | 0 | 0.86944 | 0.2202 | 30.5487 | 0 | 1.5292 | 1.8925 | 0 | 7.6615 | 0 | 0 | 0
5.7746 | 0 | 0 | 0 | 0 | 0 | 0.63179 | 0.22665 | 16.3289 | 0 | 0.52493 | 2.0584 | 0 | 0 | 0 | 0 | 0
7.9376 | 0 | 0 | 0 | 0 | 0 | 0.63179 | 0.1883 | 9.3753 | 0 | 1.4098 | 2.7757 | 0 | 0 | 0 | 0 | 0
6.3559 | 0 | 0 | 0 | 0 | 0 | 0.86398 | 0.28438 | 8.6798 | 0 | 1.6509 | 2.563 | 0 | 0 | 0 | 0 | 0
0 | 0 | 0 | 0 | 0 | 0 | 0.88028 | 0.03255 | 0.38631 | 0 | 1.6866 | 2.6967 | 0 | 0 | 0 | 0 | 0
0 | 0 | 0 | 0 | 0 | 0 | 0.62369 | 0.03008 | 0 | 0 | 0.45212 | 1.7685 | 0 | 0 | 0 | 0 | 0
0 | 0 | 0 | 0 | 0 | 0 | 0.62369 | 0.03008 | 0 | 0 | 0 | 0.69979 | 0 | 0 | 0 | 0 | 0
0 | 0 | 0 | 0 | 0 | 0 | 0.62369 | 0.03008 | 0 | 0 | 0 | 0.77592 | 0 | 0 | 0 | 0 | 0
0 | 0 | 0 | 0 | 0 | 0 | 0.62369 | 0.03008 | 0 | 0 | 0 | 0.77592 | 0 | 0 | 0 | 0 | 0
0 | 0 | 0 | 0 | 0 | 0 | 0.62369 | 0.03008 | 0 | 0 | 0 | 0.69979 | 0 | 0 | 0 | 0 | 0
35.1533 | 0 | 0 | 2.5212 | 0 | 0 | 0.62369 | 0.03008 | 0 | 0 | 0 | 0.77592 | 0 | 0 | 0.26206 | 0 | 0
6.7438 | 0 | 0 | 0 | 0 | 0 | 0.75066 | 0.044997 | 2.6654 | 0 | 0.20329 | 3.4463 | 0 | 2.2536 | 1.8583 | 0 | 0
5.49 | 0 | 0 | 0 | 0 | 0 | 0.63999 | 0.034342 | 0.76155 | 0 | 0.9749 | 3.5809 | 0 | 0 | 3.8641 | 0 | 0
3.1408 | 0 | 0 | 0 | 0 | 0 | 0.63999 | 0.03008 | 0 | 0 | 0.7012 | 1.9901 | 0 | 0 | 14.5092 | 0 | 0
0 | 0 | 0 | 0 | 0 | 0 | 0.62369 | 0.032211 | 0.38077 | 0 | 1.5563 | 3.865 | 0 | 0 | 12.5378 | 0 | 0
0 | 0 | 0 | 0 | 0 | 0 | 0.63179 | 0.03008 | 0 | 0 | 0.52601 | 0.69979 | 0 | 0 | 10.9977 | 0 | 0
1.6501 | 0 | 0 | 0 | 0 | 0 | 0.62369 | 0.03008 | 0 | 0 | 0.040062 | 0.77592 | 0 | 1.6123 | 18.8098 | 0 | 0
0 | 0 | 0 | 0 | 0 | 0 | 0.75066 | 0.036473 | 1.1423 | 0 | 0.19158 | 3.6161 | 0 | 0 | 12.4524 | 0 | 0
0 | 0 | 0 | 0 | 0 | 0 | 0.63179 | 0.03008 | 0 | 0 | 0.43882 | 0.69979 | 0 | 0 | 7.7339 | 0 | 0
0 | 0 | 0 | 0 | 0 | 0 | 0.62369 | 0.03008 | 0 | 0 | 0.27878 | 0.77592 | 0 | 0 | 4.3516 | 0 | 0
1.4312 | 0 | 0 | 0 | 0 | 0 | 0.62369 | 0.03008 | 0 | 0 | 0 | 0.77592 | 0 | 0 | 3.2312 | 0 | 0
1.3034 | 0 | 0 | 0 | 0 | 0 | 0.63179 | 0.032211 | 0.38077 | 0 | 0.32736 | 0.69979 | 0 | 0 | 1.8859 | 0 | 0
3.7933 | 0 | 0 | 0 | 0 | 0 | 0.63179 | 0.03008 | 0 | 0 | 0.55005 | 2.9534 | 0 | 0 | 0.26212 | 0 | 0
2.3408 | 0 | 0 | 0 | 0 | 0 | 0.86944 | 0.062044 | 5.7116 | 0 | 0.63905 | 5.3377 | 0 | 0 | 0 | 0 | 0
3.7844 | 0 | 0 | 0 | 0 | 0 | 0.86944 | 0.23051 | 32.5071 | 0 | 1.5292 | 1.8925 | 0 | 7.6615 | 0 | 0 | 0
4.0937 | 0 | 0 | 0 | 0 | 0 | 0.63179 | 0.23259 | 17.7255 | 0 | 0.52493 | 2.0584 | 0 | 0 | 0 | 0 | 0
6.2237 | 0 | 0 | 0 | 0 | 0 | 0.63179 | 0.19956 | 11.7398 | 0 | 1.4098 | 2.7757 | 0 | 0 | 0 | 0 | 0
4.6705 | 0 | 0 | 0 | 0 | 0 | 0.86398 | 0.31683 | 14.9035 | 0 | 1.6509 | 2.563 | 0 | 0 | 0 | 0 | 0
0 | 0 | 0 | 0 | 0 | 0 | 0.88028 | 0.034342 | 0.76155 | 0 | 1.6866 | 2.6967 | 0 | 0 | 0 | 0 | 0
0 | 0 | 0 | 0 | 0 | 0 | 0.62369 | 0.029975 | 0 | 0 | 0.45212 | 1.7685 | 0 | 0 | 0 | 0 | 0
0 | 0 | 0 | 0 | 0 | 0 | 0.62369 | 0.029975 | 0 | 0 | 0 | 0.69979 | 0 | 0 | 0 | 0 | 0
0 | 0 | 0 | 0 | 0 | 0 | 0.62369 | 0.029975 | 0 | 0 | 0 | 0.77592 | 0 | 0 | 0 | 0 | 0
0 | 0 | 0 | 0 | 0 | 0 | 0.62369 | 0.029975 | 0 | 0 | 0 | 0.77592 | 0 | 0 | 0 | 0 | 0
0 | 0 | 0 | 0 | 0 | 0 | 0.62369 | 0.029975 | 0 | 0 | 0 | 0.69979 | 0 | 0 | 0 | 0 | 0
15.7392 | 0 | 0 | 0 | 0 | 0 | 0.62369 | 0.029975 | 0 | 0 | 0 | 0.77592 | 0 | 0 | 0.2587 | 0 | 0
4.496 | 0 | 0 | 0 | 0 | 0 | 0.75066 | 0.044891 | 2.6698 | 0 | 0.20329 | 3.4463 | 0 | 2.2536 | 1.8353 | 0 | 0
2.9561 | 0 | 0 | 0 | 0 | 0 | 0.63999 | 0.034237 | 0.7628 | 0 | 0.9749 | 3.5809 | 0 | 0 | 3.1561 | 0 | 0
1.197 | 0 | 0 | 0 | 0 | 0 | 0.63999 | 0.029975 | 0 | 0 | 0.7012 | 1.9901 | 0 | 0 | 8.469 | 0 | 0
0 | 0 | 0 | 0 | 0 | 0 | 0.62369 | 0.032106 | 0.3814 | 0 | 1.5563 | 3.865 | 0 | 0 | 13.3474 | 0 | 0
0 | 0 | 0 | 0 | 0 | 0 | 0.63179 | 0.029975 | 0 | 0 | 0.52601 | 0.69979 | 0 | 0 | 15.2477 | 0 | 0
0 | 0 | 0 | 0 | 0 | 0 | 0.62369 | 0.029975 | 0 | 0 | 0.040062 | 0.77592 | 0 | 1.6123 | 8.5375 | 0 | 0
0 | 0 | 0 | 0 | 0 | 0 | 0.75066 | 0.036368 | 1.1442 | 0 | 0.19158 | 3.6161 | 0 | 0 | 9.6094 | 0 | 0
0 | 0 | 0 | 0 | 0 | 0 | 0.63179 | 0.029975 | 0 | 0 | 0.43882 | 0.69979 | 0 | 0 | 17.3796 | 0 | 0
0 | 0 | 0 | 0 | 0 | 0 | 0.62369 | 0.029975 | 0 | 0 | 0.27878 | 0.77592 | 0 | 0 | 5.2402 | 0 | 0
0 | 0 | 0 | 0 | 0 | 0 | 0.62369 | 0.029975 | 0 | 0 | 0 | 0.77592 | 0 | 0 | 3.1931 | 0 | 0
0 | 0 | 0 | 0 | 0 | 0 | 0.63179 | 0.032106 | 0.3814 | 0 | 0.32736 | 0.69979 | 0 | 0 | 1.9032 | 0 | 0
1.5958 | 0 | 0 | 0 | 0 | 0 | 0.63179 | 0.029975 | 0 | 0 | 0.55005 | 2.9534 | 0 | 0 | 0.26444 | 0 | 0
1.895 | 0 | 0 | 0 | 0 | 0 | 0.86944 | 0.061939 | 5.721 | 0 | 0.63905 | 5.3377 | 0 | 0 | 0 | 0 | 0
3.489 | 0 | 0 | 0 | 0 | 0 | 0.86944 | 0.23041 | 32.6104 | 0 | 1.5292 | 1.8925 | 0 | 7.6615 | 0 | 0 | 0
4.2606 | 0 | 0 | 0 | 0 | 0 | 0.63179 | 0.23146 | 17.7259 | 0 | 0.52493 | 2.0584 | 0 | 0 | 0 | 0 | 0
6.7526 | 0 | 0 | 0 | 0 | 0 | 0.63179 | 0.19843 | 11.7314 | 0 | 1.4098 | 2.7757 | 0 | 0 | 0 | 0 | 0
5.1706 | 0 | 0 | 0 | 0 | 0 | 0.86398 | 0.31467 | 14.8638 | 0 | 1.6509 | 2.563 | 0 | 0 | 0 | 0 | 0
0 | 0 | 0 | 0 | 0 | 0 | 0.88028 | 0.034237 | 0.7628 | 0 | 1.6866 | 2.6967 | 0 | 0 | 0 | 0 | 0
0 | 0 | 0 | 0 | 0 | 0 | 0.62369 | 0.030508 | 0 | 0 | 0.45212 | 1.7685 | 0 | 0 | 0 | 0 | 0
0 | 0 | 0 | 0 | 0 | 0 | 0.62369 | 0.030508 | 0 | 0 | 0 | 0.69979 | 0 | 0 | 0 | 0 | 0
0 | 0 | 0 | 0 | 0 | 0 | 0.62369 | 0.030508 | 0 | 0 | 0 | 0.77592 | 0 | 0 | 0 | 0 | 0
0 | 0 | 0 | 0 | 0 | 0 | 0.62369 | 0.030508 | 0 | 0 | 0 | 0.77592 | 0 | 0 | 0 | 0 | 0
0 | 0 | 0 | 0 | 0 | 0 | 0.62369 | 0.030508 | 0 | 0 | 0 | 0.69979 | 0 | 0 | 0 | 0 | 0
19.7144 | 0 | 0 | 0 | 0 | 0 | 0.62369 | 0.030508 | 0 | 0 | 0 | 0.77592 | 0 | 0 | 0.17328 | 0 | 0
5.3878 | 0 | 0 | 0 | 0 | 0 | 0.75066 | 0.045424 | 2.7188 | 0 | 0.20329 | 3.4463 | 0 | 2.2536 | 0.88634 | 0 | 0
4.6825 | 0 | 0 | 0 | 0 | 0 | 0.63999 | 0.034769 | 0.77679 | 0 | 0.9749 | 3.5809 | 0 | 0 | 1.5945 | 0 | 0
3.905 | 0 | 0 | 0 | 0 | 0 | 0.63999 | 0.030508 | 0 | 0 | 0.7012 | 1.9901 | 0 | 0 | 2.3585 | 0 | 0
0 | 0 | 0 | 0 | 0 | 0 | 0.62369 | 0.032638 | 0.3884 | 0 | 1.5563 | 3.865 | 0 | 0 | 2.8201 | 0 | 0
0 | 0 | 0 | 0 | 0 | 0 | 0.63179 | 0.030508 | 0 | 0 | 0.52601 | 0.69979 | 0 | 0 | 3.0733 | 0 | 0
8.1228 | 0 | 0 | 0 | 0 | 0 | 0.62369 | 0.030508 | 0 | 0 | 0.040062 | 0.77592 | 0 | 1.6123 | 3.2356 | 0 | 0
4.0258 | 0 | 0 | 0 | 0 | 0 | 0.75066 | 0.0369 | 1.1652 | 0 | 0.19158 | 3.6161 | 0 | 0 | 3.8954 | 0 | 0
0 | 0 | 0 | 0 | 0 | 0 | 0.63179 | 0.030508 | 0 | 0 | 0.43882 | 0.69979 | 0 | 0 | 4.225 | 0 | 0
0 | 0 | 0 | 0 | 0 | 0 | 0.62369 | 0.030508 | 0 | 0 | 0.27878 | 0.77592 | 0 | 0 | 3.5628 | 0 | 0
5.4188 | 0 | 0 | 0 | 0 | 0 | 0.62369 | 0.030508 | 0 | 0 | 0 | 0.77592 | 0 | 0 | 2.6508 | 0 | 0
3.0445 | 0 | 0 | 0 | 0 | 0 | 0.63179 | 0.032638 | 0.3884 | 0 | 0.32736 | 0.69979 | 0 | 0 | 1.5738 | 0 | 0
7.9959 | 0 | 0 | 0 | 0 | 0 | 0.63179 | 0.030508 | 0 | 0 | 0.55005 | 2.9534 | 0 | 0 | 0.35109 | 0 | 0
5.2241 | 0 | 0 | 0 | 0 | 0 | 0.86944 | 0.062472 | 5.8259 | 0 | 0.63905 | 5.3377 | 0 | 0 | 0 | 0 | 0
7.6768 | 0 | 0 | 0 | 0 | 0 | 0.86944 | 0.23094 | 32.9866 | 0 | 1.5292 | 1.8925 | 0 | 7.6615 | 0 | 0 | 0
7.3103 | 0 | 0 | 0 | 0 | 0 | 0.63179 | 0.23719 | 18.1384 | 0 | 0.52493 | 2.0584 | 0 | 0 | 0 | 0 | 0
8.4418 | 0 | 0 | 0 | 0 | 0 | 0.63179 | 0.20416 | 12.0293 | 0 | 1.4098 | 2.7757 | 0 | 0 | 0 | 0 | 0
5.9557 | 0 | 0 | 0 | 0 | 0 | 0.86398 | 0.32561 | 15.3435 | 0 | 1.6509 | 2.563 | 0 | 0 | 0 | 0 | 0
0 | 0 | 0 | 0 | 0 | 0 | 0.88028 | 0.034769 | 0.77679 | 0 | 1.6866 | 2.6967 | 0 | 0 | 0 | 0 | 0
0 | 0 | 0 | 0 | 0 | 0 | 0.62369 | 0.02939 | 0 | 0 | 0 | 1.7685 | 0 | 0 | 0 | 0 | 0
0 | 0 | 0 | 0 | 0 | 0 | 0.62369 | 0.02939 | 0 | 0 | 0 | 0.69979 | 0 | 0 | 0 | 0 | 0
0 | 0 | 0 | 0 | 0 | 0 | 0.62369 | 0.02939 | 0 | 0 | 0 | 0.77592 | 0 | 0 | 0 | 0 | 0
0 | 0 | 0 | 0 | 0 | 0 | 0.62369 | 0.02939 | 0 | 0 | 0 | 0.77592 | 0 | 0 | 0 | 0 | 0
0 | 0 | 0 | 0 | 0 | 0 | 0.62369 | 0.02939 | 0 | 0 | 0 | 0.69979 | 0 | 0 | 0 | 0 | 0
0 | 0 | 0 | 0 | 0 | 0 | 0.62369 | 0.02939 | 0 | 0 | 0 | 0.77592 | 0 | 0 | 0.34675 | 0 | 0
0 | 0 | 0 | 0 | 0 | 0 | 0.62369 | 0.02939 | 0 | 0 | 0 | 0.77592 | 0 | 0 | 2.1296 | 0 | 0
13.9264 | 0 | 0 | 0 | 0 | 0 | 0.63999 | 0.033651 | 0.76385 | 0 | 0.28584 | 2.7074 | 0 | 0 | 7.5149 | 0 | 0
6.7702 | 0 | 0 | 0 | 0 | 0 | 0.76696 | 0.035782 | 1.1458 | 0 | 1.1474 | 3.6132 | 0 | 1.5783 | 16.5407 | 0 | 0
4.6459 | 0 | 0 | 0 | 0 | 0 | 0.63179 | 0.033651 | 0.76385 | 0 | 2.0252 | 3.1935 | 0 | 0 | 14.1211 | 0 | 0
4.3618 | 0 | 0 | 0 | 0 | 0 | 0.63999 | 0.033651 | 0.76385 | 0 | 1.8526 | 3.0588 | 0 | 0 | 8.2773 | 0 | 0
2.6652 | 0 | 0 | 0 | 0 | 0 | 0.63179 | 0.02939 | 0 | 0 | 1.5682 | 3.0812 | 0 | 1.6123 | 13.2837 | 0 | 0
1.0708 | 0 | 0 | 0 | 0 | 0 | 0.75066 | 0.063484 | 6.1108 | 0 | 1.342 | 3.6161 | 0 | 0 | 8.355 | 0 | 0
0 | 0 | 0 | 0 | 0 | 0 | 0.63179 | 0.03152 | 0.38192 | 0 | 0.84072 | 0.69979 | 0 | 0 | 7.4234 | 0 | 0
0 | 0 | 0 | 0 | 0 | 0 | 0.62369 | 0.02939 | 0 | 0 | 0 | 0.77592 | 0 | 0 | 7.9936 | 0 | 0
2.7377 | 0 | 0 | 0 | 0 | 0 | 0.62369 | 0.02939 | 0 | 0 | 0 | 0.77592 | 0 | 0 | 9.6083 | 0 | 0
2.7067 | 0 | 0 | 0 | 0 | 0 | 0.63999 | 0.03152 | 0.38192 | 0 | 0.71995 | 5.3221 | 0 | 0 | 2.6315 | 0 | 0
2.7901 | 0 | 0 | 0 | 0 | 0 | 0.86944 | 0.065615 | 6.4927 | 0 | 1.2806 | 5.0625 | 0 | 0 | 0.34494 | 0 | 0
1.0808 | 0 | 0 | 0 | 0 | 0 | 0.86944 | 0.046437 | 3.0554 | 0 | 1.4712 | 4.3686 | 0 | 7.6615 | 0 | 0 | 0
4.3787 | 0 | 0 | 0 | 0 | 0 | 0.62369 | 0.21917 | 31.3813 | 0 | 0.25912 | 2.0067 | 0 | 0 | 0 | 0 | 0
4.3489 | 0 | 0 | 0 | 0 | 0 | 0.63179 | 0.2454 | 21.2238 | 0 | 1.3193 | 2.1374 | 0 | 0 | 0 | 0 | 0
4.5168 | 0 | 0 | 0 | 0 | 0 | 0.86398 | 0.19213 | 11.6758 | 0 | 1.5393 | 3.3818 | 0 | 0 | 0 | 0 | 0
0 | 0 | 0 | 0 | 0 | 0 | 0.87208 | 0.3506 | 22.5877 | 0 | 1.6509 | 2.9368 | 0 | 0 | 0 | 0 | 0
0 | 0 | 0 | 0 | 0 | 0 | 0.74793 | 0.033651 | 0.76385 | 0 | 1.3374 | 1.7685 | 0 | 0 | 0 | 0 | 0
0 | 0 | 0 | 0 | 0 | 0 | 0.62369 | 0.028724 | 0 | 0 | 0 | 1.7685 | 0 | 0 | 0 | 0 | 0
0 | 0 | 0 | 0 | 0 | 0 | 0.62369 | 0.028724 | 0 | 0 | 0 | 0.69979 | 0 | 0 | 0 | 0 | 0
0 | 0 | 0 | 0 | 0 | 0 | 0.62369 | 0.028724 | 0 | 0 | 0 | 0.77592 | 0 | 0 | 0 | 0 | 0
0 | 0 | 0 | 0 | 0 | 0 | 0.62369 | 0.028724 | 0 | 0 | 0 | 0.77592 | 0 | 0 | 0 | 0 | 0
0 | 0 | 0 | 0 | 0 | 0 | 0.62369 | 0.028724 | 0 | 0 | 0 | 0.69979 | 0 | 0 | 0 | 0 | 0
0 | 0 | 0 | 0 | 0 | 0 | 0.62369 | 0.028724 | 0 | 0 | 0 | 0.77592 | 0 | 0 | 0.46127 | 0 | 0
0 | 0 | 0 | 0 | 0 | 0 | 0.63179 | 0.035117 | 1.1636 | 0 | 0.20329 | 1.6514 | 0 | 0 | 4.2712 | 0 | 0
4.3914 | 0 | 0 | 0 | 0 | 0 | 0.63179 | 0.035117 | 1.1636 | 0 | 0.54745 | 3.2149 | 0 | 0 | 13.6799 | 0 | 0
1.5403 | 0 | 0 | 0 | 0 | 0 | 0.89384 | 0.062819 | 6.206 | 0 | 1.4507 | 4.4916 | 0 | 1.5783 | 19.4436 | 0 | 0
0 | 0 | 0 | 0 | 0 | 0 | 0.62369 | 0.028724 | 0 | 0 | 0.58363 | 0.77592 | 0 | 0 | 23.4837 | 0 | 0
0 | 0 | 0 | 0 | 0 | 0 | 0.62369 | 0.028724 | 0 | 0 | 0 | 0.69979 | 0 | 0 | 25.912 | 0 | 0
0 | 0 | 0 | 0 | 0 | 0 | 0.62369 | 0.028724 | 0 | 0 | 0 | 0.77592 | 0 | 0 | 26.5918 | 0 | 0
0 | 0 | 0 | 0 | 0 | 0 | 0.62369 | 0.028724 | 0 | 0 | 0 | 0.77592 | 0 | 0 | 25.8372 | 0 | 0
0 | 0 | 0 | 0 | 0 | 0 | 0.62369 | 0.028724 | 0 | 0 | 0 | 0.69979 | 0 | 0 | 23.1205 | 0 | 0
0 | 0 | 0 | 0 | 0 | 0 | 0.62369 | 0.028724 | 0 | 0 | 0 | 0.77592 | 0 | 0 | 18.9344 | 0 | 0
0 | 0 | 0 | 0 | 0 | 0 | 0.62369 | 0.028724 | 0 | 0 | 0 | 0.77592 | 0 | 0 | 13.2554 | 0 | 0
0 | 0 | 0 | 0 | 0 | 0 | 0.62369 | 0.028724 | 0 | 0 | 0 | 0.69979 | 0 | 0 | 6.1984 | 0 | 0
0 | 0 | 0 | 0 | 0 | 0 | 0.62369 | 0.028724 | 0 | 0 | 0 | 0.77592 | 0 | 0 | 0.45933 | 0 | 0
0 | 0 | 0 | 0 | 0 | 0 | 0.62369 | 0.028724 | 0 | 0 | 0 | 0.77592 | 0 | 0 | 0 | 0 | 0
0 | 0 | 0 | 0 | 0 | 0 | 0.62369 | 0.028724 | 0 | 0 | 0 | 0.69979 | 0 | 0 | 0 | 0 | 0
0 | 0 | 0 | 0 | 0 | 0 | 0.63999 | 0.07667 | 7.9368 | 0 | 0.35176 | 4.515 | 0 | 0 | 0 | 0 | 0
0 | 0 | 0 | 0 | 0 | 0 | 0.63179 | 0.090521 | 10.3702 | 0 | 0.93561 | 4.3403 | 0 | 0 | 0 | 0 | 0
0 | 0 | 0 | 0 | 0 | 0 | 0.75603 | 0.13421 | 17.5313 | 0 | 1.6509 | 0.93598 | 0 | 0 | 0 | 0 | 0
0 | 0 | 0 | 0 | 0 | 0 | 0.86398 | 0.032986 | 0.77575 | 0 | 1.3523 | 2.644 | 0 | 0 | 0 | 0 | 0
0 | 0 | 0 | 0 | 0 | 0 | 0.62369 | 0.029014 | 0 | 0 | 0.45212 | 1.7685 | 0 | 0 | 0 | 0 | 0
0 | 0 | 0 | 0 | 0 | 0 | 0.62369 | 0.029014 | 0 | 0 | 0 | 0.69979 | 0 | 0 | 0 | 0 | 0
0 | 0 | 0 | 0 | 0 | 0 | 0.62369 | 0.029014 | 0 | 0 | 0 | 0.77592 | 0 | 0 | 0 | 0 | 0
0 | 0 | 0 | 0 | 0 | 0 | 0.62369 | 0.029014 | 0 | 0 | 0 | 0.77592 | 0 | 0 | 0 | 0 | 0
0 | 0 | 0 | 0 | 0 | 0 | 0.62369 | 0.029014 | 0 | 0 | 0 | 0.69979 | 0 | 0 | 0 | 0 | 0
5.7044 | 0 | 0 | 0 | 0 | 0 | 0.62369 | 0.029014 | 0 | 0 | 0 | 0.77592 | 0 | 0 | 0.45825 | 0 | 0
1.6911 | 0 | 0 | 0 | 0 | 0 | 0.75066 | 0.04393 | 2.6442 | 0 | 0.20329 | 3.4463 | 0 | 2.2536 | 4.1418 | 0 | 0
0 | 0 | 0 | 0 | 0 | 0 | 0.63999 | 0.033276 | 0.75548 | 0 | 0.9749 | 3.5809 | 0 | 0 | 13.1879 | 0 | 0
0 | 0 | 0 | 0 | 0 | 0 | 0.63999 | 0.029014 | 0 | 0 | 0.7012 | 1.9901 | 0 | 0 | 18.8876 | 0 | 0
0 | 0 | 0 | 0 | 0 | 0 | 0.62369 | 0.031145 | 0.37774 | 0 | 1.5563 | 3.865 | 0 | 0 | 22.8317 | 0 | 0
0 | 0 | 0 | 0 | 0 | 0 | 0.63179 | 0.029014 | 0 | 0 | 0.52601 | 0.69979 | 0 | 0 | 24.9976 | 0 | 0
0 | 0 | 0 | 0 | 0 | 0 | 0.62369 | 0.029014 | 0 | 0 | 0.040062 | 0.77592 | 0 | 1.6123 | 25.6271 | 0 | 0
0 | 0 | 0 | 0 | 0 | 0 | 0.75066 | 0.035407 | 1.1332 | 0 | 0.19158 | 3.6161 | 0 | 0 | 24.64 | 0 | 0
0 | 0 | 0 | 0 | 0 | 0 | 0.63179 | 0.029014 | 0 | 0 | 0.43882 | 0.69979 | 0 | 0 | 10.0736 | 0 | 0
0 | 0 | 0 | 0 | 0 | 0 | 0.62369 | 0.029014 | 0 | 0 | 0.27878 | 0.77592 | 0 | 0 | 7.131 | 0 | 0
0 | 0 | 0 | 0 | 0 | 0 | 0.62369 | 0.029014 | 0 | 0 | 0 | 0.77592 | 0 | 0 | 4.918 | 0 | 0
0 | 0 | 0 | 0 | 0 | 0 | 0.63179 | 0.031145 | 0.37774 | 0 | 0.32736 | 0.69979 | 0 | 0 | 2.7226 | 0 | 0
0 | 0 | 0 | 0 | 0 | 0 | 0.63179 | 0.029014 | 0 | 0 | 0.55005 | 2.9534 | 0 | 0 | 0.43062 | 0 | 0
0 | 0 | 0 | 0 | 0 | 0 | 0.86944 | 0.060978 | 5.6661 | 0 | 0.63905 | 5.3377 | 0 | 0 | 0 | 0 | 0
0 | 0 | 0 | 0 | 0 | 0 | 0.86944 | 0.22945 | 32.7162 | 0 | 1.5292 | 1.8925 | 0 | 7.6615 | 0 | 0 | 0
0 | 0 | 0 | 0 | 0 | 0 | 0.63179 | 0.22111 | 17.3458 | 0 | 0.52493 | 2.0584 | 0 | 0 | 0 | 0 | 0
0 | 0 | 0 | 0 | 0 | 0 | 0.63179 | 0.18808 | 11.4172 | 0 | 1.4098 | 2.7757 | 0 | 0 | 0 | 0 | 0
0 | 0 | 0 | 0 | 0 | 0 | 0.86398 | 0.29494 | 14.2425 | 0 | 1.6509 | 2.563 | 0 | 0 | 0 | 0 | 0
0 | 0 | 0 | 0 | 0 | 0 | 0.88028 | 0.033276 | 0.75548 | 0 | 1.6866 | 2.6967 | 0 | 0 | 0 | 0 | 0
0 | 0 | 0 | 0 | 0 | 0 | 0.62369 | 0.029402 | 0 | 0 | 0.45212 | 1.7685 | 0 | 0 | 0 | 0 | 0
0 | 0 | 0 | 0 | 0 | 0 | 0.62369 | 0.029402 | 0 | 0 | 0 | 0.69979 | 0 | 0 | 0 | 0 | 0
0 | 0 | 0 | 0 | 0 | 0 | 0.62369 | 0.029402 | 0 | 0 | 0 | 0.77592 | 0 | 0 | 0 | 0 | 0
0 | 0 | 0 | 0 | 0 | 0 | 0.62369 | 0.029402 | 0 | 0 | 0 | 0.77592 | 0 | 0 | 0 | 0 | 0
0 | 0 | 0 | 0 | 0 | 0 | 0.62369 | 0.029402 | 0 | 0 | 0 | 0.69979 | 0 | 0 | 0 | 0 | 0
5.8701 | 0 | 0 | 0 | 0 | 0 | 0.62369 | 0.029402 | 0 | 0 | 0 | 0.77592 | 0 | 0 | 0.3439 | 0 | 0
2.2535 | 0 | 0 | 0 | 0 | 0 | 0.75066 | 0.037926 | 1.5072 | 0 | 0.20329 | 3.4463 | 0 | 2.2536 | 1.2463 | 0 | 0
1.9721 | 0 | 0 | 0 | 0 | 0 | 0.63999 | 0.035795 | 1.1304 | 0 | 0.9749 | 3.5809 | 0 | 0 | 2.6297 | 0 | 0
1.7249 | 0 | 0 | 0 | 0 | 0 | 0.63999 | 0.029402 | 0 | 0 | 0.7012 | 1.9901 | 0 | 0 | 4.8945 | 0 | 0
0 | 0 | 0 | 0 | 0 | 0 | 0.62369 | 0.029402 | 0 | 0 | 1.5563 | 3.865 | 0 | 0 | 6.1509 | 0 | 0
0 | 0 | 0 | 0 | 0 | 0 | 0.63179 | 0.029402 | 0 | 0 | 0.52601 | 0.69979 | 0 | 0 | 5.0815 | 0 | 0
1.9837 | 0 | 0 | 0 | 0 | 0 | 0.62369 | 0.029402 | 0 | 0 | 0.040062 | 0.77592 | 0 | 1.6123 | 3.467 | 0 | 0
1.278 | 0 | 0 | 0 | 0 | 0 | 0.75066 | 0.029402 | 0 | 0 | 0.19158 | 3.6161 | 0 | 0 | 3.4727 | 0 | 0
0 | 0 | 0 | 0 | 0 | 0 | 0.63179 | 0.029402 | 0 | 0 | 0.43882 | 0.69979 | 0 | 0 | 2.9757 | 0 | 0
0 | 0 | 0 | 0 | 0 | 0 | 0.62369 | 0.029402 | 0 | 0 | 0.27878 | 0.77592 | 0 | 0 | 2.5728 | 0 | 0
2.0588 | 0 | 0 | 0 | 0 | 0 | 0.62369 | 0.029402 | 0 | 0 | 0 | 0.77592 | 0 | 0 | 2.4131 | 0 | 0
1.3527 | 0 | 0 | 0 | 0 | 0 | 0.63179 | 0.029402 | 0 | 0 | 0.32736 | 0.69979 | 0 | 0 | 1.7577 | 0 | 0
3.4874 | 0 | 0 | 0 | 0 | 0 | 0.63179 | 0.029402 | 0 | 0 | 0.55005 | 2.9534 | 0 | 0 | 0.34168 | 0 | 0
1.6627 | 0 | 0 | 0 | 0 | 0 | 0.86944 | 0.04645 | 3.0143 | 0 | 0.63905 | 5.3377 | 0 | 0 | 0 | 0 | 0
3.1233 | 0 | 0 | 0 | 0 | 0 | 0.86944 | 0.21918 | 30.2227 | 0 | 1.5292 | 1.8925 | 0 | 7.6615 | 0 | 0 | 0
3.1828 | 0 | 0 | 0 | 0 | 0 | 0.63179 | 0.21571 | 15.7308 | 0 | 0.52493 | 2.0584 | 0 | 0 | 0 | 0 | 0
4.7266 | 0 | 0 | 0 | 0 | 0 | 0.63179 | 0.17735 | 8.9486 | 0 | 1.4098 | 2.7757 | 0 | 0 | 0 | 0 | 0
3.265 | 0 | 0 | 0 | 0 | 0 | 0.86398 | 0.2635 | 7.9692 | 0 | 1.6509 | 2.563 | 0 | 0 | 0 | 0 | 0
0 | 0 | 0 | 0 | 0 | 0 | 0.88028 | 0.031533 | 0.37679 | 0 | 1.6866 | 2.6967 | 0 | 0 | 0 | 0 | 0
0 | 0 | 0 | 0 | 0 | 0 | 0.62369 | 0.029093 | 0 | 0 | 0.45212 | 1.7685 | 0 | 0 | 0 | 0 | 0
0 | 0 | 0 | 0 | 0 | 0 | 0.62369 | 0.029093 | 0 | 0 | 0 | 0.69979 | 0 | 0 | 0 | 0 | 0
0 | 0 | 0 | 0 | 0 | 0 | 0.62369 | 0.029093 | 0 | 0 | 0 | 0.77592 | 0 | 0 | 0 | 0 | 0
0 | 0 | 0 | 0 | 0 | 0 | 0.62369 | 0.029093 | 0 | 0 | 0 | 0.77592 | 0 | 0 | 0 | 0 | 0
0 | 0 | 0 | 0 | 0 | 0 | 0.62369 | 0.029093 | 0 | 0 | 0 | 0.69979 | 0 | 0 | 0 | 0 | 0
7.0276 | 0 | 0 | 0 | 0 | 0 | 0.62369 | 0.029093 | 0 | 0 | 0 | 0.77592 | 0 | 0 | 0.55537 | 0 | 0
1.9593 | 0 | 0 | 0 | 0 | 0 | 0.75066 | 0.04401 | 2.584 | 0 | 0.20329 | 3.4463 | 0 | 2.2536 | 4.1578 | 0 | 0
1.5982 | 0 | 0 | 0 | 0 | 0 | 0.63999 | 0.052534 | 4.0605 | 0 | 0.9749 | 3.5809 | 0 | 0 | 6.9389 | 0 | 0
1.2426 | 0 | 0 | 0 | 0 | 0 | 0.63999 | 0.031224 | 0.36914 | 0 | 0.7012 | 1.9901 | 0 | 0 | 12.6713 | 0 | 0
0 | 0 | 0 | 0 | 0 | 0 | 0.62369 | 0.031224 | 0.36914 | 0 | 1.5563 | 3.865 | 0 | 0 | 12.6878 | 0 | 0
0 | 0 | 0 | 0 | 0 | 0 | 0.63179 | 0.029093 | 0 | 0 | 0.52601 | 0.69979 | 0 | 0 | 14.0799 | 0 | 0
0 | 0 | 0 | 0 | 0 | 0 | 0.62369 | 0.029093 | 0 | 0 | 0.040062 | 0.77592 | 0 | 1.6123 | 17.8397 | 0 | 0
0 | 0 | 0 | 0 | 0 | 0 | 0.75066 | 0.041879 | 2.2148 | 0 | 0.19158 | 3.6161 | 0 | 0 | 10.9014 | 0 | 0
0 | 0 | 0 | 0 | 0 | 0 | 0.63179 | 0.029093 | 0 | 0 | 0.43882 | 0.69979 | 0 | 0 | 16.9826 | 0 | 0
0 | 0 | 0 | 0 | 0 | 0 | 0.62369 | 0.029093 | 0 | 0 | 0.27878 | 0.77592 | 0 | 0 | 14.8984 | 0 | 0
0 | 0 | 0 | 0 | 0 | 0 | 0.62369 | 0.029093 | 0 | 0 | 0 | 0.77592 | 0 | 0 | 6.4281 | 0 | 0
0 | 0 | 0 | 0 | 0 | 0 | 0.63179 | 0.031224 | 0.36914 | 0 | 0.32736 | 0.69979 | 0 | 0 | 3.817 | 0 | 0
0 | 0 | 0 | 0 | 0 | 0 | 0.63179 | 0.031224 | 0.36914 | 0 | 0.55005 | 2.9534 | 0 | 0 | 0.53888 | 0 | 0
0 | 0 | 0 | 0 | 0 | 0 | 0.86944 | 0.063188 | 5.9062 | 0 | 0.63905 | 5.3377 | 0 | 0 | 0 | 0 | 0
0 | 0 | 0 | 0 | 0 | 0 | 0.86944 | 0.22953 | 32.2524 | 0 | 1.5292 | 1.8925 | 0 | 7.6615 | 0 | 0 | 0
1.5684 | 0 | 0 | 0 | 0 | 0 | 0.63179 | 0.2486 | 21.6147 | 0 | 0.52493 | 2.0584 | 0 | 0 | 0 | 0 | 0
4.3441 | 0 | 0 | 0 | 0 | 0 | 0.63179 | 0.18894 | 11.2788 | 0 | 1.4098 | 2.7757 | 0 | 0 | 0 | 0 | 0
3.1378 | 0 | 0 | 0 | 0 | 0 | 0.86398 | 0.34452 | 21.8193 | 0 | 1.6509 | 2.563 | 0 | 0 | 0 | 0 | 0
0 | 0 | 0 | 0 | 0 | 0 | 0.88028 | 0.033355 | 0.73828 | 0 | 1.6866 | 2.6967 | 0 | 0 | 0 | 0 | 0
0 | 0 | 0 | 0 | 0 | 0 | 0.62369 | 0.02899 | 0 | 0 | 0.45212 | 1.7685 | 0 | 0 | 0 | 0 | 0
0 | 0 | 0 | 0 | 0 | 0 | 0.62369 | 0.02899 | 0 | 0 | 0 | 0.69979 | 0 | 0 | 0 | 0 | 0
0 | 0 | 0 | 0 | 0 | 0 | 0.62369 | 0.02899 | 0 | 0 | 0 | 0.77592 | 0 | 0 | 0 | 0 | 0
0 | 0 | 0 | 0 | 0 | 0 | 0.62369 | 0.02899 | 0 | 0 | 0 | 0.77592 | 0 | 0 | 0 | 0 | 0
0 | 0 | 0 | 0 | 0 | 0 | 0.62369 | 0.02899 | 0 | 0 | 0 | 0.69979 | 0 | 0 | 0 | 0 | 0
11.767 | 0 | 0 | 0 | 0 | 0 | 0.62369 | 0.02899 | 0 | 0 | 0 | 0.77592 | 0 | 0 | 0.68014 | 0 | 0
2.4852 | 0 | 0 | 0 | 0 | 0 | 0.75066 | 0.037513 | 1.4901 | 0 | 0.20329 | 3.4463 | 0 | 2.2536 | 6.4855 | 0 | 0
1.1201 | 0 | 0 | 0 | 0 | 0 | 0.63999 | 0.035382 | 1.1176 | 0 | 0.9749 | 3.5809 | 0 | 0 | 13.8669 | 0 | 0
0 | 0 | 0 | 0 | 0 | 0 | 0.63999 | 0.02899 | 0 | 0 | 0.7012 | 1.9901 | 0 | 0 | 19.6404 | 0 | 0
0 | 0 | 0 | 0 | 0 | 0 | 0.62369 | 0.02899 | 0 | 0 | 1.5563 | 3.865 | 0 | 0 | 23.6386 | 0 | 0
0 | 0 | 0 | 0 | 0 | 0 | 0.63179 | 0.02899 | 0 | 0 | 0.52601 | 0.69979 | 0 | 0 | 16.7428 | 0 | 0
0 | 0 | 0 | 0 | 0 | 0 | 0.62369 | 0.02899 | 0 | 0 | 0.040062 | 0.77592 | 0 | 1.6123 | 18.7344 | 0 | 0
0 | 0 | 0 | 0 | 0 | 0 | 0.75066 | 0.02899 | 0 | 0 | 0.19158 | 3.6161 | 0 | 0 | 18.177 | 0 | 0
0 | 0 | 0 | 0 | 0 | 0 | 0.63179 | 0.02899 | 0 | 0 | 0.43882 | 0.69979 | 0 | 0 | 17.598 | 0 | 0
0 | 0 | 0 | 0 | 0 | 0 | 0.62369 | 0.02899 | 0 | 0 | 0.27878 | 0.77592 | 0 | 0 | 11.023 | 0 | 0
0 | 0 | 0 | 0 | 0 | 0 | 0.62369 | 0.02899 | 0 | 0 | 0 | 0.77592 | 0 | 0 | 13.3025 | 0 | 0
0 | 0 | 0 | 0 | 0 | 0 | 0.63179 | 0.02899 | 0 | 0 | 0.32736 | 0.69979 | 0 | 0 | 6.1404 | 0 | 0
0 | 0 | 0 | 0 | 0 | 0 | 0.63179 | 0.02899 | 0 | 0 | 0.55005 | 2.9534 | 0 | 0 | 0.51579 | 0 | 0
0 | 0 | 0 | 0 | 0 | 0 | 0.86944 | 0.046037 | 2.9803 | 0 | 0.63905 | 5.3377 | 0 | 0 | 0 | 0 | 0
0 | 0 | 0 | 0 | 0 | 0 | 0.86944 | 0.21877 | 30.0518 | 0 | 1.5292 | 1.8925 | 0 | 7.6615 | 0 | 0 | 0
0 | 0 | 0 | 0 | 0 | 0 | 0.63179 | 0.21126 | 15.4728 | 0 | 0.52493 | 2.0584 | 0 | 0 | 0 | 0 | 0
0 | 0 | 0 | 0 | 0 | 0 | 0.63179 | 0.1729 | 8.7672 | 0 | 1.4098 | 2.7757 | 0 | 0 | 0 | 0 | 0
0 | 0 | 0 | 0 | 0 | 0 | 0.86398 | 0.25502 | 7.6765 | 0 | 1.6509 | 2.563 | 0 | 0 | 0 | 0 | 0
0 | 0 | 0 | 0 | 0 | 0 | 0.88028 | 0.031121 | 0.37253 | 0 | 1.6866 | 2.6967 | 0 | 0 | 0 | 0 | 0
0 | 0 | 0 | 0 | 0 | 0 | 0.62369 | 0.028977 | 0 | 0 | 0.45212 | 1.7685 | 0 | 0 | 0 | 0 | 0
0 | 0 | 0 | 0 | 0 | 0 | 0.62369 | 0.028977 | 0 | 0 | 0 | 0.69979 | 0 | 0 | 0 | 0 | 0
0 | 0 | 0 | 0 | 0 | 0 | 0.62369 | 0.028977 | 0 | 0 | 0 | 0.77592 | 0 | 0 | 0 | 0 | 0
0 | 0 | 0 | 0 | 0 | 0 | 0.62369 | 0.028977 | 0 | 0 | 0 | 0.77592 | 0 | 0 | 0 | 0 | 0
0 | 0 | 0 | 0 | 0 | 0 | 0.62369 | 0.028977 | 0 | 0 | 0 | 0.69979 | 0 | 0 | 0 | 0 | 0
3.6214 | 0 | 0 | 0 | 0 | 0 | 0.62369 | 0.028977 | 0 | 0 | 0 | 0.77592 | 0 | 0 | 0.44202 | 0 | 0
1.3266 | 0 | 0 | 0 | 0 | 0 | 0.75066 | 0.043894 | 2.5254 | 0 | 0.20329 | 3.4463 | 0 | 2.2536 | 1.8893 | 0 | 0
1.1363 | 0 | 0 | 0 | 0 | 0 | 0.63999 | 0.033239 | 0.72154 | 0 | 0.9749 | 3.5809 | 0 | 0 | 3.5419 | 0 | 0
0 | 0 | 0 | 0 | 0 | 0 | 0.63999 | 0.028977 | 0 | 0 | 0.7012 | 1.9901 | 0 | 0 | 4.9894 | 0 | 0
0 | 0 | 0 | 0 | 0 | 0 | 0.62369 | 0.031108 | 0.36077 | 0 | 1.5563 | 3.865 | 0 | 0 | 6.274 | 0 | 0
0 | 0 | 0 | 0 | 0 | 0 | 0.63179 | 0.028977 | 0 | 0 | 0.52601 | 0.69979 | 0 | 0 | 7.212 | 0 | 0
0 | 0 | 0 | 0 | 0 | 0 | 0.62369 | 0.028977 | 0 | 0 | 0.040062 | 0.77592 | 0 | 1.6123 | 5.6088 | 0 | 0
0 | 0 | 0 | 0 | 0 | 0 | 0.75066 | 0.03537 | 1.0823 | 0 | 0.19158 | 3.6161 | 0 | 0 | 3.4406 | 0 | 0
0 | 0 | 0 | 0 | 0 | 0 | 0.63179 | 0.028977 | 0 | 0 | 0.43882 | 0.69979 | 0 | 0 | 3.1081 | 0 | 0
0 | 0 | 0 | 0 | 0 | 0 | 0.62369 | 0.028977 | 0 | 0 | 0.27878 | 0.77592 | 0 | 0 | 2.5768 | 0 | 0
0 | 0 | 0 | 0 | 0 | 0 | 0.62369 | 0.028977 | 0 | 0 | 0 | 0.77592 | 0 | 0 | 1.7396 | 0 | 0
0 | 0 | 0 | 0 | 0 | 0 | 0.63179 | 0.031108 | 0.36077 | 0 | 0.32736 | 0.69979 | 0 | 0 | 1.2583 | 0 | 0
0 | 0 | 0 | 0 | 0 | 0 | 0.63179 | 0.028977 | 0 | 0 | 0.55005 | 2.9534 | 0 | 0 | 0.34396 | 0 | 0
0 | 0 | 0 | 0 | 0 | 0 | 0.86944 | 0.060941 | 5.4116 | 0 | 0.63905 | 5.3377 | 0 | 0 | 0 | 0 | 0
0 | 0 | 0 | 0 | 0 | 0 | 0.86944 | 0.22941 | 31.2068 | 0 | 1.5292 | 1.8925 | 0 | 7.6615 | 0 | 0 | 0
0 | 0 | 0 | 0 | 0 | 0 | 0.63179 | 0.22072 | 16.6403 | 0 | 0.52493 | 2.0584 | 0 | 0 | 0 | 0 | 0
0 | 0 | 0 | 0 | 0 | 0 | 0.63179 | 0.18769 | 10.9778 | 0 | 1.4098 | 2.7757 | 0 | 0 | 0 | 0 | 0
1.2518 | 0 | 0 | 0 | 0 | 0 | 0.86398 | 0.29419 | 13.7521 | 0 | 1.6509 | 2.563 | 0 | 0 | 0 | 0 | 0
0 | 0 | 0 | 0 | 0 | 0 | 0.88028 | 0.033239 | 0.72154 | 0 | 1.6866 | 2.6967 | 0 | 0 | 0 | 0 | 0
0 | 0 | 0 | 0 | 0 | 0 | 0.62369 | 0.029177 | 0 | 0 | 0 | 1.7685 | 0 | 0 | 0 | 0 | 0
0 | 0 | 0 | 0 | 0 | 0 | 0.62369 | 0.029177 | 0 | 0 | 0 | 0.69979 | 0 | 0 | 0 | 0 | 0
0 | 0 | 0 | 0 | 0 | 0 | 0.62369 | 0.029177 | 0 | 0 | 0 | 0.77592 | 0 | 0 | 0 | 0 | 0
0 | 0 | 0 | 0 | 0 | 0 | 0.62369 | 0.029177 | 0 | 0 | 0 | 0.77592 | 0 | 0 | 0 | 0 | 0
0 | 0 | 0 | 0 | 0 | 0 | 0.62369 | 0.029177 | 0 | 0 | 0 | 0.69979 | 0 | 0 | 0 | 0 | 0
0 | 0 | 0 | 0 | 0 | 0 | 0.62369 | 0.029177 | 0 | 0 | 0 | 0.77592 | 0 | 0 | 0.34448 | 0 | 0
0 | 0 | 0 | 0 | 0 | 0 | 0.62369 | 0.029177 | 0 | 0 | 0 | 0.77592 | 0 | 0 | 1.2592 | 0 | 0
8.7892 | 0 | 0 | 0 | 0 | 0 | 0.63999 | 0.033438 | 0.69996 | 0 | 0.28584 | 2.7074 | 0 | 0 | 2.2246 | 0 | 0
3.475 | 0 | 0 | 0 | 0 | 0 | 0.76696 | 0.035569 | 1.0499 | 0 | 1.1474 | 3.6132 | 0 | 1.5783 | 3.1194 | 0 | 0
0 | 0 | 0 | 0 | 0 | 0 | 0.63179 | 0.033438 | 0.69996 | 0 | 2.0252 | 3.1935 | 0 | 0 | 5.8164 | 0 | 0
0 | 0 | 0 | 0 | 0 | 0 | 0.63999 | 0.033438 | 0.69996 | 0 | 1.8526 | 3.0588 | 0 | 0 | 8.5763 | 0 | 0
0 | 0 | 0 | 0 | 0 | 0 | 0.63179 | 0.029177 | 0 | 0 | 1.5682 | 3.0812 | 0 | 1.6123 | 13.4727 | 0 | 0
0 | 0 | 0 | 0 | 0 | 0 | 0.75066 | 0.063272 | 5.5997 | 0 | 1.342 | 3.6161 | 0 | 0 | 11.3988 | 0 | 0
0 | 0 | 0 | 0 | 0 | 0 | 0.63179 | 0.031308 | 0.34998 | 0 | 0.84072 | 0.69979 | 0 | 0 | 15.7715 | 0 | 0
0 | 0 | 0 | 0 | 0 | 0 | 0.62369 | 0.029177 | 0 | 0 | 0 | 0.77592 | 0 | 0 | 8.1405 | 0 | 0
0 | 0 | 0 | 0 | 0 | 0 | 0.62369 | 0.029177 | 0 | 0 | 0 | 0.77592 | 0 | 0 | 8.7577 | 0 | 0
0 | 0 | 0 | 0 | 0 | 0 | 0.63999 | 0.031308 | 0.34998 | 0 | 0.71995 | 5.3221 | 0 | 0 | 5.3168 | 0 | 0
0 | 0 | 0 | 0 | 0 | 0 | 0.86944 | 0.065402 | 5.9497 | 0 | 1.2806 | 5.0625 | 0 | 0 | 0.42342 | 0 | 0
0 | 0 | 0 | 0 | 0 | 0 | 0.86944 | 0.046224 | 2.7998 | 0 | 1.4712 | 4.3686 | 0 | 7.6615 | 0 | 0 | 0
0 | 0 | 0 | 0 | 0 | 0 | 0.62369 | 0.21895 | 28.715 | 0 | 0.25912 | 2.0067 | 0 | 0 | 0 | 0 | 0
0 | 0 | 0 | 0 | 0 | 0 | 0.63179 | 0.24311 | 19.5561 | 0 | 1.3193 | 2.1374 | 0 | 0 | 0 | 0 | 0
0 | 0 | 0 | 0 | 0 | 0 | 0.86398 | 0.18983 | 10.8066 | 0 | 1.5393 | 3.3818 | 0 | 0 | 0 | 0 | 0
0 | 0 | 0 | 0 | 0 | 0 | 0.87208 | 0.34623 | 20.9133 | 0 | 1.6509 | 2.9368 | 0 | 0 | 0 | 0 | 0
0 | 0 | 0 | 0 | 0 | 0 | 0.74793 | 0.033438 | 0.69996 | 0 | 1.3374 | 1.7685 | 0 | 0 | 0 | 0 | 0
0 | 0 | 0 | 0 | 0 | 0 | 0.62369 | 0.028621 | 0 | 0 | 0 | 1.7685 | 0 | 0 | 0 | 0 | 0
0 | 0 | 0 | 0 | 0 | 0 | 0.62369 | 0.028621 | 0 | 0 | 0 | 0.69979 | 0 | 0 | 0 | 0 | 0
0 | 0 | 0 | 0 | 0 | 0 | 0.62369 | 0.028621 | 0 | 0 | 0 | 0.77592 | 0 | 0 | 0 | 0 | 0
0 | 0 | 0 | 0 | 0 | 0 | 0.62369 | 0.028621 | 0 | 0 | 0 | 0.77592 | 0 | 0 | 0 | 0 | 0
0 | 0 | 0 | 0 | 0 | 0 | 0.62369 | 0.028621 | 0 | 0 | 0 | 0.69979 | 0 | 0 | 0 | 0 | 0
0 | 0 | 0 | 0 | 0 | 0 | 0.62369 | 0.028621 | 0 | 0 | 0 | 0.77592 | 0 | 0 | 0.86103 | 0 | 0
0 | 0 | 0 | 0 | 0 | 0 | 0.62369 | 0.028621 | 0 | 0 | 0 | 0.77592 | 0 | 0 | 6.1229 | 0 | 0
5.2162 | 0 | 0 | 0 | 0 | 0 | 0.63999 | 0.037145 | 1.3529 | 0 | 0.28584 | 2.7074 | 0 | 0 | 13.971 | 0 | 0
1.6024 | 0 | 0 | 0 | 0 | 0 | 0.76696 | 0.039276 | 1.6912 | 0 | 1.1474 | 3.6132 | 0 | 1.5783 | 19.5746 | 0 | 0
0 | 0 | 0 | 0 | 0 | 0 | 0.63179 | 0.054192 | 4.0588 | 0 | 2.0252 | 3.1935 | 0 | 0 | 23.5882 | 0 | 0
0 | 0 | 0 | 0 | 0 | 0 | 0.63999 | 0.032883 | 0.67647 | 0 | 1.8526 | 3.0588 | 0 | 0 | 25.8625 | 0 | 0
0 | 0 | 0 | 0 | 0 | 0 | 0.63179 | 0.028621 | 0 | 0 | 1.5682 | 3.0812 | 0 | 1.6123 | 26.6725 | 0 | 0
0 | 0 | 0 | 0 | 0 | 0 | 0.75066 | 0.062716 | 5.4118 | 0 | 1.342 | 3.6161 | 0 | 0 | 25.7639 | 0 | 0
0 | 0 | 0 | 0 | 0 | 0 | 0.63179 | 0.030752 | 0.33824 | 0 | 0.84072 | 0.69979 | 0 | 0 | 23.0981 | 0 | 0
0 | 0 | 0 | 0 | 0 | 0 | 0.62369 | 0.028621 | 0 | 0 | 0 | 0.77592 | 0 | 0 | 18.9753 | 0 | 0
0 | 0 | 0 | 0 | 0 | 0 | 0.62369 | 0.028621 | 0 | 0 | 0 | 0.77592 | 0 | 0 | 12.6212 | 0 | 0
0 | 0 | 0 | 0 | 0 | 0 | 0.63999 | 0.030752 | 0.33824 | 0 | 0.71995 | 5.3221 | 0 | 0 | 3.3089 | 0 | 0
0 | 0 | 0 | 0 | 0 | 0 | 0.86944 | 0.077633 | 7.7794 | 0 | 1.2806 | 5.0625 | 0 | 0 | 0.59491 | 0 | 0
0 | 0 | 0 | 0 | 0 | 0 | 0.86944 | 0.032883 | 0.67647 | 0 | 1.4712 | 4.3686 | 0 | 7.6615 | 0 | 0 | 0
0 | 0 | 0 | 0 | 0 | 0 | 0.62369 | 0.2184 | 28.2842 | 0 | 0.25912 | 2.0067 | 0 | 0 | 0 | 0 | 0
0 | 0 | 0 | 0 | 0 | 0 | 0.63179 | 0.26486 | 23.3007 | 0 | 1.3193 | 2.1374 | 0 | 0 | 0 | 0 | 0
0 | 0 | 0 | 0 | 0 | 0 | 0.86398 | 0.22864 | 17.1386 | 0 | 1.5393 | 3.3818 | 0 | 0 | 0 | 0 | 0
0 | 0 | 0 | 0 | 0 | 0 | 0.87208 | 0.33702 | 20.5572 | 0 | 1.6509 | 2.9368 | 0 | 0 | 0 | 0 | 0
0 | 0 | 0 | 0 | 0 | 0 | 0.74793 | 0.035014 | 1.0147 | 0 | 1.3374 | 1.7685 | 0 | 0 | 0 | 0 | 0
0 | 0 | 0 | 0 | 0 | 0 | 0.62369 | 0.02872 | 0 | 0 | 0.45212 | 1.7685 | 0 | 0 | 0 | 0 | 0
0 | 0 | 0 | 0 | 0 | 0 | 0.62369 | 0.02872 | 0 | 0 | 0 | 0.69979 | 0 | 0 | 0 | 0 | 0
0 | 0 | 0 | 0 | 0 | 0 | 0.62369 | 0.02872 | 0 | 0 | 0 | 0.77592 | 0 | 0 | 0 | 0 | 0
0 | 0 | 0 | 0 | 0 | 0 | 0.62369 | 0.02872 | 0 | 0 | 0 | 0.77592 | 0 | 0 | 0 | 0 | 0
0 | 0 | 0 | 0 | 0 | 0 | 0.62369 | 0.02872 | 0 | 0 | 0 | 0.69979 | 0 | 0 | 0 | 0 | 0
1.2179 | 0 | 0 | 0 | 0 | 0 | 0.62369 | 0.02872 | 0 | 0 | 0 | 0.77592 | 0 | 0 | 0.62234 | 0 | 0
0 | 0 | 0 | 0 | 0 | 0 | 0.75066 | 0.043637 | 2.3708 | 0 | 0.20329 | 3.4463 | 0 | 2.2536 | 2.4101 | 0 | 0
0 | 0 | 0 | 0 | 0 | 0 | 0.63999 | 0.032982 | 0.67738 | 0 | 0.9749 | 3.5809 | 0 | 0 | 4.3792 | 0 | 0
0 | 0 | 0 | 0 | 0 | 0 | 0.63999 | 0.02872 | 0 | 0 | 0.7012 | 1.9901 | 0 | 0 | 7.2582 | 0 | 0
0 | 0 | 0 | 0 | 0 | 0 | 0.62369 | 0.030851 | 0.33869 | 0 | 1.5563 | 3.865 | 0 | 0 | 19.0647 | 0 | 0
0 | 0 | 0 | 0 | 0 | 0 | 0.63179 | 0.02872 | 0 | 0 | 0.52601 | 0.69979 | 0 | 0 | 11.4583 | 0 | 0
0 | 0 | 0 | 0 | 0 | 0 | 0.62369 | 0.02872 | 0 | 0 | 0.040062 | 0.77592 | 0 | 1.6123 | 15.104 | 0 | 0
0 | 0 | 0 | 0 | 0 | 0 | 0.75066 | 0.035113 | 1.0161 | 0 | 0.19158 | 3.6161 | 0 | 0 | 14.4871 | 0 | 0
0 | 0 | 0 | 0 | 0 | 0 | 0.63179 | 0.02872 | 0 | 0 | 0.43882 | 0.69979 | 0 | 0 | 7.4495 | 0 | 0
0 | 0 | 0 | 0 | 0 | 0 | 0.62369 | 0.02872 | 0 | 0 | 0.27878 | 0.77592 | 0 | 0 | 5.9034 | 0 | 0
0 | 0 | 0 | 0 | 0 | 0 | 0.62369 | 0.02872 | 0 | 0 | 0 | 0.77592 | 0 | 0 | 10.7672 | 0 | 0
0 | 0 | 0 | 0 | 0 | 0 | 0.63179 | 0.030851 | 0.33869 | 0 | 0.32736 | 0.69979 | 0 | 0 | 2.755 | 0 | 0
0 | 0 | 0 | 0 | 0 | 0 | 0.63179 | 0.02872 | 0 | 0 | 0.55005 | 2.9534 | 0 | 0 | 0.49918 | 0 | 0
0 | 0 | 0 | 0 | 0 | 0 | 0.86944 | 0.060684 | 5.0804 | 0 | 0.63905 | 5.3377 | 0 | 0 | 0 | 0 | 0
0 | 0 | 0 | 0 | 0 | 0 | 0.86944 | 0.22915 | 29.3325 | 0 | 1.5292 | 1.8925 | 0 | 7.6615 | 0 | 0 | 0
0 | 0 | 0 | 0 | 0 | 0 | 0.63179 | 0.21806 | 15.6737 | 0 | 0.52493 | 2.0584 | 0 | 0 | 0 | 0 | 0
0 | 0 | 0 | 0 | 0 | 0 | 0.63179 | 0.18503 | 10.3591 | 0 | 1.4098 | 2.7757 | 0 | 0 | 0 | 0 | 0
0 | 0 | 0 | 0 | 0 | 0 | 0.86398 | 0.28912 | 13.0048 | 0 | 1.6509 | 2.563 | 0 | 0 | 0 | 0 | 0
0 | 0 | 0 | 0 | 0 | 0 | 0.88028 | 0.032982 | 0.67738 | 0 | 1.6866 | 2.6967 | 0 | 0 | 0 | 0 | 0
0 | 0 | 0 | 0 | 0 | 0 | 0.62369 | 0.029334 | 0 | 0 | 0.45212 | 1.7685 | 0 | 0 | 0 | 0 | 0
0 | 0 | 0 | 0 | 0 | 0 | 0.62369 | 0.029334 | 0 | 0 | 0 | 0.69979 | 0 | 0 | 0 | 0 | 0
0 | 0 | 0 | 0 | 0 | 0 | 0.62369 | 0.029334 | 0 | 0 | 0 | 0.77592 | 0 | 0 | 0 | 0 | 0
0 | 0 | 0 | 0 | 0 | 0 | 0.62369 | 0.029334 | 0 | 0 | 0 | 0.77592 | 0 | 0 | 0 | 0 | 0
0 | 0 | 0 | 0 | 0 | 0 | 0.62369 | 0.029334 | 0 | 0 | 0 | 0.69979 | 0 | 0 | 0 | 0 | 0
3.795 | 0 | 0 | 0 | 0 | 0 | 0.62369 | 0.029334 | 0 | 0 | 0 | 0.77592 | 0 | 0 | 0.83824 | 0 | 0
1.4511 | 0 | 0 | 0 | 0 | 0 | 0.75066 | 0.037858 | 1.339 | 0 | 0.20329 | 3.4463 | 0 | 2.2536 | 5.3906 | 0 | 0
1.3306 | 0 | 0 | 0 | 0 | 0 | 0.63999 | 0.035727 | 1.0042 | 0 | 0.9749 | 3.5809 | 0 | 0 | 13.9782 | 0 | 0
1.0866 | 0 | 0 | 0 | 0 | 0 | 0.63999 | 0.029334 | 0 | 0 | 0.7012 | 1.9901 | 0 | 0 | 19.3966 | 0 | 0
0 | 0 | 0 | 0 | 0 | 0 | 0.62369 | 0.029334 | 0 | 0 | 1.5563 | 3.865 | 0 | 0 | 23.2971 | 0 | 0
0 | 0 | 0 | 0 | 0 | 0 | 0.63179 | 0.029334 | 0 | 0 | 0.52601 | 0.69979 | 0 | 0 | 25.2486 | 0 | 0
0 | 0 | 0 | 0 | 0 | 0 | 0.62369 | 0.029334 | 0 | 0 | 0.040062 | 0.77592 | 0 | 1.6123 | 25.9421 | 0 | 0
0 | 0 | 0 | 0 | 0 | 0 | 0.75066 | 0.029334 | 0 | 0 | 0.19158 | 3.6161 | 0 | 0 | 19.1765 | 0 | 0
0 | 0 | 0 | 0 | 0 | 0 | 0.63179 | 0.029334 | 0 | 0 | 0.43882 | 0.69979 | 0 | 0 | 22.4243 | 0 | 0
0 | 0 | 0 | 0 | 0 | 0 | 0.62369 | 0.029334 | 0 | 0 | 0.27878 | 0.77592 | 0 | 0 | 17.3584 | 0 | 0
0 | 0 | 0 | 0 | 0 | 0 | 0.62369 | 0.029334 | 0 | 0 | 0 | 0.77592 | 0 | 0 | 12.9753 | 0 | 0
0 | 0 | 0 | 0 | 0 | 0 | 0.63179 | 0.029334 | 0 | 0 | 0.32736 | 0.69979 | 0 | 0 | 4.4548 | 0 | 0
2.8251 | 0 | 0 | 0 | 0 | 0 | 0.63179 | 0.029334 | 0 | 0 | 0.55005 | 2.9534 | 0 | 0 | 0.57996 | 0 | 0
1.4817 | 0 | 0 | 0 | 0 | 0 | 0.86944 | 0.046382 | 2.6779 | 0 | 0.63905 | 5.3377 | 0 | 0 | 0 | 0 | 0
2.9104 | 0 | 0 | 0 | 0 | 0 | 0.86944 | 0.21911 | 26.7876 | 0 | 1.5292 | 1.8925 | 0 | 7.6615 | 0 | 0 | 0
3.3902 | 0 | 0 | 0 | 0 | 0 | 0.63179 | 0.21497 | 14.1844 | 0 | 0.52493 | 2.0584 | 0 | 0 | 0 | 0 | 0
5.3717 | 0 | 0 | 0 | 0 | 0 | 0.63179 | 0.17662 | 8.1591 | 0 | 1.4098 | 2.7757 | 0 | 0 | 0 | 0 | 0
4.0351 | 0 | 0 | 0 | 0 | 0 | 0.86398 | 0.2621 | 7.4998 | 0 | 1.6509 | 2.563 | 0 | 0 | 0 | 0 | 0
0 | 0 | 0 | 0 | 0 | 0 | 0.88028 | 0.031465 | 0.33474 | 0 | 1.6866 | 2.6967 | 0 | 0 | 0 | 0 | 0
0 | 0 | 0 | 0 | 0 | 0 | 0.62369 | 0.03017 | 0 | 0 | 0.45212 | 1.7685 | 0 | 0 | 0 | 0 | 0
0 | 0 | 0 | 0 | 0 | 0 | 0.62369 | 0.03017 | 0 | 0 | 0 | 0.69979 | 0 | 0 | 0 | 0 | 0
0 | 0 | 0 | 0 | 0 | 0 | 0.62369 | 0.03017 | 0 | 0 | 0 | 0.77592 | 0 | 0 | 0 | 0 | 0
0 | 0 | 0 | 0 | 0 | 0 | 0.62369 | 0.03017 | 0 | 0 | 0 | 0.77592 | 0 | 0 | 0 | 0 | 0
0 | 0 | 0 | 0 | 0 | 0 | 0.62369 | 0.03017 | 0 | 0 | 0 | 0.69979 | 0 | 0 | 0 | 0 | 0
14.1628 | 0 | 0 | 0 | 0 | 0 | 0.62369 | 0.03017 | 0 | 0 | 0 | 0.77592 | 0 | 0 | 0.81609 | 0 | 0
4.2246 | 0 | 0 | 0 | 0 | 0 | 0.75066 | 0.045086 | 2.3457 | 0 | 0.20329 | 3.4463 | 0 | 2.2536 | 6.9303 | 0 | 0
3.5813 | 0 | 0 | 0 | 0 | 0 | 0.63999 | 0.034432 | 0.67019 | 0 | 0.9749 | 3.5809 | 0 | 0 | 12.4189 | 0 | 0
1.5291 | 0 | 0 | 0 | 0 | 0 | 0.63999 | 0.03017 | 0 | 0 | 0.7012 | 1.9901 | 0 | 0 | 17.3378 | 0 | 0
0 | 0 | 0 | 0 | 0 | 0 | 0.62369 | 0.032301 | 0.3351 | 0 | 1.5563 | 3.865 | 0 | 0 | 20.9837 | 0 | 0
0 | 0 | 0 | 0 | 0 | 0 | 0.63179 | 0.03017 | 0 | 0 | 0.52601 | 0.69979 | 0 | 0 | 24.5872 | 0 | 0
0 | 0 | 0 | 0 | 0 | 0 | 0.62369 | 0.03017 | 0 | 0 | 0.040062 | 0.77592 | 0 | 1.6123 | 19.088 | 0 | 0
0 | 0 | 0 | 0 | 0 | 0 | 0.75066 | 0.036563 | 1.0053 | 0 | 0.19158 | 3.6161 | 0 | 0 | 18.4503 | 0 | 0
0 | 0 | 0 | 0 | 0 | 0 | 0.63179 | 0.03017 | 0 | 0 | 0.43882 | 0.69979 | 0 | 0 | 14.1106 | 0 | 0
0 | 0 | 0 | 0 | 0 | 0 | 0.62369 | 0.03017 | 0 | 0 | 0.27878 | 0.77592 | 0 | 0 | 8.3946 | 0 | 0
0 | 0 | 0 | 0 | 0 | 0 | 0.62369 | 0.03017 | 0 | 0 | 0 | 0.77592 | 0 | 0 | 5.1209 | 0 | 0
1.3523 | 0 | 0 | 0 | 0 | 0 | 0.63179 | 0.032301 | 0.3351 | 0 | 0.32736 | 0.69979 | 0 | 0 | 2.8582 | 0 | 0
4.6482 | 0 | 0 | 0 | 0 | 0 | 0.63179 | 0.03017 | 0 | 0 | 0.55005 | 2.9534 | 0 | 0 | 0.58289 | 0 | 0
3.8303 | 0 | 0 | 0 | 0 | 0 | 0.86944 | 0.062134 | 5.0264 | 0 | 0.63905 | 5.3377 | 0 | 0 | 0 | 0 | 0
5.0866 | 0 | 0 | 0 | 0 | 0 | 0.86944 | 0.2306 | 28.4369 | 0 | 1.5292 | 1.8925 | 0 | 7.6615 | 0 | 0 | 0
5.9809 | 0 | 0 | 0 | 0 | 0 | 0.63179 | 0.23356 | 15.884 | 0 | 0.52493 | 2.0584 | 0 | 0 | 0 | 0 | 0
7.9677 | 0 | 0 | 0 | 0 | 0 | 0.63179 | 0.20053 | 10.6143 | 0 | 1.4098 | 2.7757 | 0 | 0 | 0 | 0 | 0
6.0731 | 0 | 0 | 0 | 0 | 0 | 0.86398 | 0.31868 | 13.7004 | 0 | 1.6509 | 2.563 | 0 | 0 | 0 | 0 | 0
0 | 0 | 0 | 0 | 0 | 0 | 0.88028 | 0.034432 | 0.67019 | 0 | 1.6866 | 2.6967 | 0 | 0 | 0 | 0 | 0
0 | 0 | 0 | 0 | 0 | 0 | 0.62369 | 0.030128 | 0 | 0 | 0.45212 | 1.7685 | 0 | 0 | 0 | 0 | 0
0 | 0 | 0 | 0 | 0 | 0 | 0.62369 | 0.030128 | 0 | 0 | 0 | 0.69979 | 0 | 0 | 0 | 0 | 0
0 | 0 | 0 | 0 | 0 | 0 | 0.62369 | 0.030128 | 0 | 0 | 0 | 0.77592 | 0 | 0 | 0 | 0 | 0
0 | 0 | 0 | 0 | 0 | 0 | 0.62369 | 0.030128 | 0 | 0 | 0 | 0.77592 | 0 | 0 | 0 | 0 | 0
0 | 0 | 0 | 0 | 0 | 0 | 0.62369 | 0.030128 | 0 | 0 | 0 | 0.69979 | 0 | 0 | 0 | 0 | 0
21.2194 | 0 | 0 | 0 | 0 | 0 | 0.62369 | 0.030128 | 0 | 0 | 0 | 0.77592 | 0 | 0 | 0.51746 | 0 | 0
4.5669 | 0 | 0 | 0 | 0 | 0 | 0.75066 | 0.045044 | 2.4024 | 0 | 0.20329 | 3.4463 | 0 | 2.2536 | 1.9647 | 0 | 0
2.5152 | 0 | 0 | 0 | 0 | 0 | 0.63999 | 0.03439 | 0.6864 | 0 | 0.9749 | 3.5809 | 0 | 0 | 3.5172 | 0 | 0
1.3289 | 0 | 0 | 0 | 0 | 0 | 0.63999 | 0.030128 | 0 | 0 | 0.7012 | 1.9901 | 0 | 0 | 3.7011 | 0 | 0
0 | 0 | 0 | 0 | 0 | 0 | 0.62369 | 0.032259 | 0.3432 | 0 | 1.5563 | 3.865 | 0 | 0 | 4.8216 | 0 | 0
0 | 0 | 0 | 0 | 0 | 0 | 0.63179 | 0.030128 | 0 | 0 | 0.52601 | 0.69979 | 0 | 0 | 5.2157 | 0 | 0
0 | 0 | 0 | 0 | 0 | 0 | 0.62369 | 0.030128 | 0 | 0 | 0.040062 | 0.77592 | 0 | 1.6123 | 3.5104 | 0 | 0
0 | 0 | 0 | 0 | 0 | 0 | 0.75066 | 0.036521 | 1.0296 | 0 | 0.19158 | 3.6161 | 0 | 0 | 3.43 | 0 | 0
0 | 0 | 0 | 0 | 0 | 0 | 0.63179 | 0.030128 | 0 | 0 | 0.43882 | 0.69979 | 0 | 0 | 3.0368 | 0 | 0
0 | 0 | 0 | 0 | 0 | 0 | 0.62369 | 0.030128 | 0 | 0 | 0.27878 | 0.77592 | 0 | 0 | 2.5447 | 0 | 0
0 | 0 | 0 | 0 | 0 | 0 | 0.62369 | 0.030128 | 0 | 0 | 0 | 0.77592 | 0 | 0 | 1.774 | 0 | 0
0 | 0 | 0 | 0 | 0 | 0 | 0.63179 | 0.032259 | 0.3432 | 0 | 0.32736 | 0.69979 | 0 | 0 | 0.95767 | 0 | 0
3.4769 | 0 | 0 | 0 | 0 | 0 | 0.63179 | 0.030128 | 0 | 0 | 0.55005 | 2.9534 | 0 | 0 | 0.24964 | 0 | 0
2.3889 | 0 | 0 | 0 | 0 | 0 | 0.86944 | 0.062092 | 5.148 | 0 | 0.63905 | 5.3377 | 0 | 0 | 0 | 0 | 0
3.9019 | 0 | 0 | 0 | 0 | 0 | 0.86944 | 0.23056 | 29.166 | 0 | 1.5292 | 1.8925 | 0 | 7.6615 | 0 | 0 | 0
4.7863 | 0 | 0 | 0 | 0 | 0 | 0.63179 | 0.2331 | 16.2038 | 0 | 0.52493 | 2.0584 | 0 | 0 | 0 | 0 | 0
6.8975 | 0 | 0 | 0 | 0 | 0 | 0.63179 | 0.20008 | 10.8073 | 0 | 1.4098 | 2.7757 | 0 | 0 | 0 | 0 | 0
5.4805 | 0 | 0 | 0 | 0 | 0 | 0.86398 | 0.31782 | 13.8989 | 0 | 1.6509 | 2.563 | 0 | 0 | 0 | 0 | 0
0 | 0 | 0 | 0 | 0 | 0 | 0.88028 | 0.03439 | 0.6864 | 0 | 1.6866 | 2.6967 | 0 | 0 | 0 | 0 | 0
0 | 0 | 0 | 0 | 0 | 0 | 0.62369 | 0.029924 | 0 | 0 | 0.45212 | 1.7685 | 0 | 0 | 0 | 0 | 0
0 | 0 | 0 | 0 | 0 | 0 | 0.62369 | 0.029924 | 0 | 0 | 0 | 0.69979 | 0 | 0 | 0 | 0 | 0
0 | 0 | 0 | 0 | 0 | 0 | 0.62369 | 0.029924 | 0 | 0 | 0 | 0.77592 | 0 | 0 | 0 | 0 | 0
0 | 0 | 0 | 0 | 0 | 0 | 0.62369 | 0.029924 | 0 | 0 | 0 | 0.77592 | 0 | 0 | 0 | 0 | 0
0 | 0 | 0 | 0 | 0 | 0 | 0.62369 | 0.029924 | 0 | 0 | 0 | 0.69979 | 0 | 0 | 0 | 0 | 0
25.2076 | 0 | 0 | 0 | 0 | 0 | 0.62369 | 0.029924 | 0 | 0 | 0 | 0.77592 | 0 | 0 | 0.69628 | 0 | 0
5.0013 | 0 | 0 | 0 | 0 | 0 | 0.75066 | 0.04484 | 2.44 | 0 | 0.20329 | 3.4463 | 0 | 2.2536 | 2.3095 | 0 | 0
2.8007 | 0 | 0 | 0 | 0 | 0 | 0.63999 | 0.034186 | 0.69716 | 0 | 0.9749 | 3.5809 | 0 | 0 | 4.1794 | 0 | 0
1.2128 | 0 | 0 | 0 | 0 | 0 | 0.63999 | 0.029924 | 0 | 0 | 0.7012 | 1.9901 | 0 | 0 | 5.8167 | 0 | 0
0 | 0 | 0 | 0 | 0 | 0 | 0.62369 | 0.032055 | 0.34858 | 0 | 1.5563 | 3.865 | 0 | 0 | 7.3095 | 0 | 0
0 | 0 | 0 | 0 | 0 | 0 | 0.63179 | 0.029924 | 0 | 0 | 0.52601 | 0.69979 | 0 | 0 | 8.2339 | 0 | 0
0 | 0 | 0 | 0 | 0 | 0 | 0.62369 | 0.029924 | 0 | 0 | 0.040062 | 0.77592 | 0 | 1.6123 | 8.514 | 0 | 0
0 | 0 | 0 | 0 | 0 | 0 | 0.75066 | 0.036317 | 1.0457 | 0 | 0.19158 | 3.6161 | 0 | 0 | 8.0685 | 0 | 0
0 | 0 | 0 | 0 | 0 | 0 | 0.63179 | 0.029924 | 0 | 0 | 0.43882 | 0.69979 | 0 | 0 | 9.8014 | 0 | 0
0 | 0 | 0 | 0 | 0 | 0 | 0.62369 | 0.029924 | 0 | 0 | 0.27878 | 0.77592 | 0 | 0 | 13.0012 | 0 | 0
0 | 0 | 0 | 0 | 0 | 0 | 0.62369 | 0.029924 | 0 | 0 | 0 | 0.77592 | 0 | 0 | 9.6598 | 0 | 0
0 | 0 | 0 | 0 | 0 | 0 | 0.63179 | 0.032055 | 0.34858 | 0 | 0.32736 | 0.69979 | 0 | 0 | 3.1574 | 0 | 0
1.5587 | 0 | 0 | 0 | 0 | 0 | 0.63179 | 0.029924 | 0 | 0 | 0.55005 | 2.9534 | 0 | 0 | 0.50127 | 0 | 0
1.0511 | 0 | 0 | 0 | 0 | 0 | 0.86944 | 0.061888 | 5.2287 | 0 | 0.63905 | 5.3377 | 0 | 0 | 0 | 0 | 0
2.6999 | 0 | 0 | 0 | 0 | 0 | 0.86944 | 0.23036 | 29.7237 | 0 | 1.5292 | 1.8925 | 0 | 7.6615 | 0 | 0 | 0
3.0746 | 0 | 0 | 0 | 0 | 0 | 0.63179 | 0.23091 | 16.373 | 0 | 0.52493 | 2.0584 | 0 | 0 | 0 | 0 | 0
4.9336 | 0 | 0 | 0 | 0 | 0 | 0.63179 | 0.19788 | 10.8937 | 0 | 1.4098 | 2.7757 | 0 | 0 | 0 | 0 | 0
3.6213 | 0 | 0 | 0 | 0 | 0 | 0.86398 | 0.31363 | 13.9342 | 0 | 1.6509 | 2.563 | 0 | 0 | 0 | 0 | 0
0 | 0 | 0 | 0 | 0 | 0 | 0.88028 | 0.034186 | 0.69716 | 0 | 1.6866 | 2.6967 | 0 | 0 | 0 | 0 | 0
0 | 0 | 0 | 0 | 0 | 0 | 0.62369 | 0.029427 | 0 | 0 | 0 | 1.7685 | 0 | 0 | 0 | 0 | 0
0 | 0 | 0 | 0 | 0 | 0 | 0.62369 | 0.029427 | 0 | 0 | 0 | 0.69979 | 0 | 0 | 0 | 0 | 0
0 | 0 | 0 | 0 | 0 | 0 | 0.62369 | 0.029427 | 0 | 0 | 0 | 0.77592 | 0 | 0 | 0 | 0 | 0
0 | 0 | 0 | 0 | 0 | 0 | 0.62369 | 0.029427 | 0 | 0 | 0 | 0.77592 | 0 | 0 | 0 | 0 | 0
0 | 0 | 0 | 0 | 0 | 0 | 0.62369 | 0.029427 | 0 | 0 | 0 | 0.69979 | 0 | 0 | 0 | 0 | 0
0 | 0 | 0 | 0 | 0 | 0 | 0.62369 | 0.029427 | 0 | 0 | 0 | 0.77592 | 0 | 0 | 0.8007 | 0 | 0
0 | 0 | 0 | 0 | 0 | 0 | 0.62369 | 0.029427 | 0 | 0 | 0 | 0.77592 | 0 | 0 | 4.8132 | 0 | 0
11.1394 | 0 | 0 | 0 | 0 | 0 | 0.63999 | 0.033689 | 0.69108 | 0 | 0.28584 | 2.7074 | 0 | 0 | 7.0684 | 0 | 0
3.7857 | 0 | 0 | 0 | 0 | 0 | 0.76696 | 0.03582 | 1.0366 | 0 | 1.1474 | 3.6132 | 0 | 1.5783 | 9.9935 | 0 | 0
0 | 0 | 0 | 0 | 0 | 0 | 0.63179 | 0.033689 | 0.69108 | 0 | 2.0252 | 3.1935 | 0 | 0 | 14.4809 | 0 | 0
0 | 0 | 0 | 0 | 0 | 0 | 0.63999 | 0.033689 | 0.69108 | 0 | 1.8526 | 3.0588 | 0 | 0 | 11.5089 | 0 | 0
0 | 0 | 0 | 0 | 0 | 0 | 0.63179 | 0.029427 | 0 | 0 | 1.5682 | 3.0812 | 0 | 1.6123 | 11.8147 | 0 | 0
0 | 0 | 0 | 0 | 0 | 0 | 0.75066 | 0.063522 | 5.5286 | 0 | 1.342 | 3.6161 | 0 | 0 | 14.4555 | 0 | 0
0 | 0 | 0 | 0 | 0 | 0 | 0.63179 | 0.031558 | 0.34554 | 0 | 0.84072 | 0.69979 | 0 | 0 | 7.3564 | 0 | 0
0 | 0 | 0 | 0 | 0 | 0 | 0.62369 | 0.029427 | 0 | 0 | 0 | 0.77592 | 0 | 0 | 5.8927 | 0 | 0
0 | 0 | 0 | 0 | 0 | 0 | 0.62369 | 0.029427 | 0 | 0 | 0 | 0.77592 | 0 | 0 | 4.2242 | 0 | 0
0 | 0 | 0 | 0 | 0 | 0 | 0.63999 | 0.031558 | 0.34554 | 0 | 0.71995 | 5.3221 | 0 | 0 | 1.794 | 0 | 0
0 | 0 | 0 | 0 | 0 | 0 | 0.86944 | 0.065653 | 5.8742 | 0 | 1.2806 | 5.0625 | 0 | 0 | 0.42276 | 0 | 0
0 | 0 | 0 | 0 | 0 | 0 | 0.86944 | 0.046474 | 2.7643 | 0 | 1.4712 | 4.3686 | 0 | 7.6615 | 0 | 0 | 0
0 | 0 | 0 | 0 | 0 | 0 | 0.62369 | 0.2192 | 28.2294 | 0 | 0.25912 | 2.0067 | 0 | 0 | 0 | 0 | 0
0 | 0 | 0 | 0 | 0 | 0 | 0.63179 | 0.2458 | 19.3909 | 0 | 1.3193 | 2.1374 | 0 | 0 | 0 | 0 | 0
0 | 0 | 0 | 0 | 0 | 0 | 0.86398 | 0.19253 | 10.7524 | 0 | 1.5393 | 3.3818 | 0 | 0 | 0 | 0 | 0
0 | 0 | 0 | 0 | 0 | 0 | 0.87208 | 0.35136 | 20.8138 | 0 | 1.6509 | 2.9368 | 0 | 0 | 0 | 0 | 0
0 | 0 | 0 | 0 | 0 | 0 | 0.74793 | 0.033689 | 0.69108 | 0 | 1.3374 | 1.7685 | 0 | 0 | 0 | 0 | 0
0 | 0 | 0 | 0 | 0 | 0 | 0.62369 | 0.029655 | 0 | 0 | 0 | 1.7685 | 0 | 0 | 0 | 0 | 0
0 | 0 | 0 | 0 | 0 | 0 | 0.62369 | 0.029655 | 0 | 0 | 0 | 0.69979 | 0 | 0 | 0 | 0 | 0
0 | 0 | 0 | 0 | 0 | 0 | 0.62369 | 0.029655 | 0 | 0 | 0 | 0.77592 | 0 | 0 | 0 | 0 | 0
0 | 0 | 0 | 0 | 0 | 0 | 0.62369 | 0.029655 | 0 | 0 | 0 | 0.77592 | 0 | 0 | 0 | 0 | 0
0 | 0 | 0 | 0 | 0 | 0 | 0.62369 | 0.029655 | 0 | 0 | 0 | 0.69979 | 0 | 0 | 0 | 0 | 0
0 | 0 | 0 | 0 | 0 | 0 | 0.62369 | 0.029655 | 0 | 0 | 0 | 0.77592 | 0 | 0 | 1.0397 | 0 | 0
0 | 0 | 0 | 0 | 0 | 0 | 0.63179 | 0.036048 | 1.0697 | 0 | 0.20329 | 1.6514 | 0 | 0 | 7.1239 | 0 | 0
5.8555 | 0 | 0 | 0 | 0 | 0 | 0.63179 | 0.036048 | 1.0697 | 0 | 0.54745 | 3.2149 | 0 | 0 | 14.1366 | 0 | 0
3.2457 | 0 | 0 | 0 | 0 | 0 | 0.89384 | 0.06375 | 5.7051 | 0 | 1.4507 | 4.4916 | 0 | 1.5783 | 19.3604 | 0 | 0
0 | 0 | 0 | 0 | 0 | 0 | 0.62369 | 0.029655 | 0 | 0 | 0.58363 | 0.77592 | 0 | 0 | 18.9061 | 0 | 0
0 | 0 | 0 | 0 | 0 | 0 | 0.62369 | 0.029655 | 0 | 0 | 0 | 0.69979 | 0 | 0 | 11.8546 | 0 | 0
0 | 0 | 0 | 0 | 0 | 0 | 0.62369 | 0.029655 | 0 | 0 | 0 | 0.77592 | 0 | 0 | 15.1915 | 0 | 0
0 | 0 | 0 | 0 | 0 | 0 | 0.62369 | 0.029655 | 0 | 0 | 0 | 0.77592 | 0 | 0 | 20.6417 | 0 | 0
0 | 0 | 0 | 0 | 0 | 0 | 0.62369 | 0.029655 | 0 | 0 | 0 | 0.69979 | 0 | 0 | 21.5717 | 0 | 0
0 | 0 | 0 | 0 | 0 | 0 | 0.62369 | 0.029655 | 0 | 0 | 0 | 0.77592 | 0 | 0 | 10.8926 | 0 | 0
0 | 0 | 0 | 0 | 0 | 0 | 0.62369 | 0.029655 | 0 | 0 | 0 | 0.77592 | 0 | 0 | 6.1413 | 0 | 0
0 | 0 | 0 | 0 | 0 | 0 | 0.62369 | 0.029655 | 0 | 0 | 0 | 0.69979 | 0 | 0 | 2.9787 | 0 | 0
0 | 0 | 0 | 0 | 0 | 0 | 0.62369 | 0.029655 | 0 | 0 | 0 | 0.77592 | 0 | 0 | 0.67388 | 0 | 0
0 | 0 | 0 | 0 | 0 | 0 | 0.62369 | 0.029655 | 0 | 0 | 0 | 0.77592 | 0 | 0 | 0 | 0 | 0
2.9214 | 0 | 0 | 0 | 0 | 0 | 0.62369 | 0.029655 | 0 | 0 | 0 | 0.69979 | 0 | 0 | 0 | 0 | 0
5.0857 | 0 | 0 | 0 | 0 | 0 | 0.63999 | 0.077601 | 7.2287 | 0 | 0.35176 | 4.515 | 0 | 0 | 0 | 0 | 0
5.7044 | 0 | 0 | 0 | 0 | 0 | 0.63179 | 0.091452 | 9.4581 | 0 | 0.93561 | 4.3403 | 0 | 0 | 0 | 0 | 0
0 | 0 | 0 | 0 | 0 | 0 | 0.75603 | 0.13514 | 15.9736 | 0 | 1.6509 | 0.93598 | 0 | 0 | 0 | 0 | 0
0 | 0 | 0 | 0 | 0 | 0 | 0.86398 | 0.033917 | 0.71314 | 0 | 1.3523 | 2.644 | 0 | 0 | 0 | 0 | 0
0 | 0 | 0 | 0 | 0 | 0 | 0.62369 | 0.029736 | 0 | 0 | 0.45212 | 1.7685 | 0 | 0 | 0 | 0 | 0
0 | 0 | 0 | 0 | 0 | 0 | 0.62369 | 0.029736 | 0 | 0 | 0 | 0.69979 | 0 | 0 | 0 | 0 | 0
0 | 0 | 0 | 0 | 0 | 0 | 0.62369 | 0.029736 | 0 | 0 | 0 | 0.77592 | 0 | 0 | 0 | 0 | 0
0 | 0 | 0 | 0 | 0 | 0 | 0.62369 | 0.029736 | 0 | 0 | 0 | 0.77592 | 0 | 0 | 0 | 0 | 0
0 | 0 | 0 | 0 | 0 | 0 | 0.62369 | 0.029736 | 0 | 0 | 0 | 0.69979 | 0 | 0 | 0 | 0 | 0
20.3779 | 0 | 0 | 0 | 0 | 0 | 0.62369 | 0.029736 | 0 | 0 | 0 | 0.77592 | 0 | 0 | 0.80322 | 0 | 0
4.8471 | 0 | 0 | 0 | 0 | 0 | 0.75066 | 0.044653 | 2.4942 | 0 | 0.20329 | 3.4463 | 0 | 2.2536 | 2.4331 | 0 | 0
2.433 | 0 | 0 | 0 | 0 | 0 | 0.63999 | 0.033998 | 0.71264 | 0 | 0.9749 | 3.5809 | 0 | 0 | 5.2186 | 0 | 0
1.0684 | 0 | 0 | 0 | 0 | 0 | 0.63999 | 0.029736 | 0 | 0 | 0.7012 | 1.9901 | 0 | 0 | 13.3481 | 0 | 0
0 | 0 | 0 | 0 | 0 | 0 | 0.62369 | 0.031867 | 0.35632 | 0 | 1.5563 | 3.865 | 0 | 0 | 16.0672 | 0 | 0
0 | 0 | 0 | 0 | 0 | 0 | 0.63179 | 0.029736 | 0 | 0 | 0.52601 | 0.69979 | 0 | 0 | 9.601 | 0 | 0
0 | 0 | 0 | 0 | 0 | 0 | 0.62369 | 0.029736 | 0 | 0 | 0.040062 | 0.77592 | 0 | 1.6123 | 10.0542 | 0 | 0
0 | 0 | 0 | 0 | 0 | 0 | 0.75066 | 0.036129 | 1.069 | 0 | 0.19158 | 3.6161 | 0 | 0 | 6.0089 | 0 | 0
0 | 0 | 0 | 0 | 0 | 0 | 0.63179 | 0.029736 | 0 | 0 | 0.43882 | 0.69979 | 0 | 0 | 5.2666 | 0 | 0
0 | 0 | 0 | 0 | 0 | 0 | 0.62369 | 0.029736 | 0 | 0 | 0.27878 | 0.77592 | 0 | 0 | 5.6189 | 0 | 0
0 | 0 | 0 | 0 | 0 | 0 | 0.62369 | 0.029736 | 0 | 0 | 0 | 0.77592 | 0 | 0 | 3.991 | 0 | 0
0 | 0 | 0 | 0 | 0 | 0 | 0.63179 | 0.031867 | 0.35632 | 0 | 0.32736 | 0.69979 | 0 | 0 | 2.2104 | 0 | 0
0 | 0 | 0 | 0 | 0 | 0 | 0.63179 | 0.029736 | 0 | 0 | 0.55005 | 2.9534 | 0 | 0 | 0.50635 | 0 | 0
0 | 0 | 0 | 0 | 0 | 0 | 0.86944 | 0.0617 | 5.3448 | 0 | 0.63905 | 5.3377 | 0 | 0 | 0 | 0 | 0
1.5721 | 0 | 0 | 0 | 0 | 0 | 0.86944 | 0.23017 | 30.4873 | 0 | 1.5292 | 1.8925 | 0 | 7.6615 | 0 | 0 | 0
2.6617 | 0 | 0 | 0 | 0 | 0 | 0.63179 | 0.22889 | 16.643 | 0 | 0.52493 | 2.0584 | 0 | 0 | 0 | 0 | 0
4.682 | 0 | 0 | 0 | 0 | 0 | 0.63179 | 0.19586 | 11.0439 | 0 | 1.4098 | 2.7757 | 0 | 0 | 0 | 0 | 0
3.4576 | 0 | 0 | 0 | 0 | 0 | 0.86398 | 0.30977 | 14.0438 | 0 | 1.6509 | 2.563 | 0 | 0 | 0 | 0 | 0
0 | 0 | 0 | 0 | 0 | 0 | 0.88028 | 0.033998 | 0.71264 | 0 | 1.6866 | 2.6967 | 0 | 0 | 0 | 0 | 0
0 | 0 | 0 | 0 | 0 | 0 | 0.62369 | 0.029016 | 0 | 0 | 0.45212 | 1.7685 | 0 | 0 | 0 | 0 | 0
0 | 0 | 0 | 0 | 0 | 0 | 0.62369 | 0.029016 | 0 | 0 | 0 | 0.69979 | 0 | 0 | 0 | 0 | 0
0 | 0 | 0 | 0 | 0 | 0 | 0.62369 | 0.029016 | 0 | 0 | 0 | 0.77592 | 0 | 0 | 0 | 0 | 0
0 | 0 | 0 | 0 | 0 | 0 | 0.62369 | 0.029016 | 0 | 0 | 0 | 0.77592 | 0 | 0 | 0 | 0 | 0
0 | 0 | 0 | 0 | 0 | 0 | 0.62369 | 0.029016 | 0 | 0 | 0 | 0.69979 | 0 | 0 | 0 | 0 | 0
13.7075 | 0 | 0 | 0 | 0 | 0 | 0.62369 | 0.029016 | 0 | 0 | 0 | 0.77592 | 0 | 0 | 0.89686 | 0 | 0
3.4138 | 0 | 0 | 0 | 0 | 0 | 0.75066 | 0.037539 | 1.4432 | 0 | 0.20329 | 3.4463 | 0 | 2.2536 | 3.4266 | 0 | 0
1.7665 | 0 | 0 | 0 | 0 | 0 | 0.63999 | 0.035408 | 1.0824 | 0 | 0.9749 | 3.5809 | 0 | 0 | 4.5822 | 0 | 0
1.1008 | 0 | 0 | 0 | 0 | 0 | 0.63999 | 0.029016 | 0 | 0 | 0.7012 | 1.9901 | 0 | 0 | 7.622 | 0 | 0
0 | 0 | 0 | 0 | 0 | 0 | 0.62369 | 0.029016 | 0 | 0 | 1.5563 | 3.865 | 0 | 0 | 12.2288 | 0 | 0
0 | 0 | 0 | 0 | 0 | 0 | 0.63179 | 0.029016 | 0 | 0 | 0.52601 | 0.69979 | 0 | 0 | 16.6476 | 0 | 0
0 | 0 | 0 | 0 | 0 | 0 | 0.62369 | 0.029016 | 0 | 0 | 0.040062 | 0.77592 | 0 | 1.6123 | 15.5504 | 0 | 0
0 | 0 | 0 | 0 | 0 | 0 | 0.75066 | 0.029016 | 0 | 0 | 0.19158 | 3.6161 | 0 | 0 | 16.3632 | 0 | 0
0 | 0 | 0 | 0 | 0 | 0 | 0.63179 | 0.029016 | 0 | 0 | 0.43882 | 0.69979 | 0 | 0 | 10.3871 | 0 | 0
0 | 0 | 0 | 0 | 0 | 0 | 0.62369 | 0.029016 | 0 | 0 | 0.27878 | 0.77592 | 0 | 0 | 6.1247 | 0 | 0
0 | 0 | 0 | 0 | 0 | 0 | 0.62369 | 0.029016 | 0 | 0 | 0 | 0.77592 | 0 | 0 | 5.179 | 0 | 0
0 | 0 | 0 | 0 | 0 | 0 | 0.63179 | 0.029016 | 0 | 0 | 0.32736 | 0.69979 | 0 | 0 | 2.7154 | 0 | 0
0 | 0 | 0 | 0 | 0 | 0 | 0.63179 | 0.029016 | 0 | 0 | 0.55005 | 2.9534 | 0 | 0 | 0.59533 | 0 | 0
0 | 0 | 0 | 0 | 0 | 0 | 0.86944 | 0.046063 | 2.8864 | 0 | 0.63905 | 5.3377 | 0 | 0 | 0 | 0 | 0
0 | 0 | 0 | 0 | 0 | 0 | 0.86944 | 0.21879 | 29.0676 | 0 | 1.5292 | 1.8925 | 0 | 7.6615 | 0 | 0 | 0
0 | 0 | 0 | 0 | 0 | 0 | 0.63179 | 0.21154 | 15.0518 | 0 | 0.52493 | 2.0584 | 0 | 0 | 0 | 0 | 0
0 | 0 | 0 | 0 | 0 | 0 | 0.63179 | 0.17318 | 8.5574 | 0 | 1.4098 | 2.7757 | 0 | 0 | 0 | 0 | 0
0 | 0 | 0 | 0 | 0 | 0 | 0.86398 | 0.25555 | 7.5723 | 0 | 1.6509 | 2.563 | 0 | 0 | 0 | 0 | 0
0 | 0 | 0 | 0 | 0 | 0 | 0.88028 | 0.031146 | 0.3608 | 0 | 1.6866 | 2.6967 | 0 | 0 | 0 | 0 | 0
0 | 0 | 0 | 0 | 0 | 0 | 0.62369 | 0.029151 | 0 | 0 | 0.45212 | 1.7685 | 0 | 0 | 0 | 0 | 0
0 | 0 | 0 | 0 | 0 | 0 | 0.62369 | 0.029151 | 0 | 0 | 0 | 0.69979 | 0 | 0 | 0 | 0 | 0
0 | 0 | 0 | 0 | 0 | 0 | 0.62369 | 0.029151 | 0 | 0 | 0 | 0.77592 | 0 | 0 | 0 | 0 | 0
0 | 0 | 0 | 0 | 0 | 0 | 0.62369 | 0.029151 | 0 | 0 | 0 | 0.77592 | 0 | 0 | 0 | 0 | 0
0 | 0 | 0 | 0 | 0 | 0 | 0.62369 | 0.029151 | 0 | 0 | 0 | 0.69979 | 0 | 0 | 0 | 0 | 0
3.7817 | 0 | 0 | 0 | 0 | 0 | 0.62369 | 0.029151 | 0 | 0 | 0 | 0.77592 | 0 | 0 | 1.2308 | 0 | 0
1.6962 | 0 | 0 | 0 | 0 | 0 | 0.75066 | 0.044067 | 2.4714 | 0 | 0.20329 | 3.4463 | 0 | 2.2536 | 4.6732 | 0 | 0
1.4791 | 0 | 0 | 0 | 0 | 0 | 0.63999 | 0.052591 | 3.8836 | 0 | 0.9749 | 3.5809 | 0 | 0 | 6.0595 | 0 | 0
1.1963 | 0 | 0 | 0 | 0 | 0 | 0.63999 | 0.031282 | 0.35305 | 0 | 0.7012 | 1.9901 | 0 | 0 | 8.2951 | 0 | 0
0 | 0 | 0 | 0 | 0 | 0 | 0.62369 | 0.031282 | 0.35305 | 0 | 1.5563 | 3.865 | 0 | 0 | 11.3627 | 0 | 0
0 | 0 | 0 | 0 | 0 | 0 | 0.63179 | 0.029151 | 0 | 0 | 0.52601 | 0.69979 | 0 | 0 | 15.5438 | 0 | 0
0 | 0 | 0 | 0 | 0 | 0 | 0.62369 | 0.029151 | 0 | 0 | 0.040062 | 0.77592 | 0 | 1.6123 | 26.7225 | 0 | 0
0 | 0 | 0 | 0 | 0 | 0 | 0.75066 | 0.041936 | 2.1183 | 0 | 0.19158 | 3.6161 | 0 | 0 | 25.6696 | 0 | 0
0 | 0 | 0 | 0 | 0 | 0 | 0.63179 | 0.029151 | 0 | 0 | 0.43882 | 0.69979 | 0 | 0 | 23.0554 | 0 | 0
0 | 0 | 0 | 0 | 0 | 0 | 0.62369 | 0.029151 | 0 | 0 | 0.27878 | 0.77592 | 0 | 0 | 18.988 | 0 | 0
0 | 0 | 0 | 0 | 0 | 0 | 0.62369 | 0.029151 | 0 | 0 | 0 | 0.77592 | 0 | 0 | 13.3362 | 0 | 0
0 | 0 | 0 | 0 | 0 | 0 | 0.63179 | 0.031282 | 0.35305 | 0 | 0.32736 | 0.69979 | 0 | 0 | 6.6105 | 0 | 0
0 | 0 | 0 | 0 | 0 | 0 | 0.63179 | 0.031282 | 0.35305 | 0 | 0.55005 | 2.9534 | 0 | 0 | 0.84012 | 0 | 0
0 | 0 | 0 | 0 | 0 | 0 | 0.86944 | 0.063246 | 5.6489 | 0 | 0.63905 | 5.3377 | 0 | 0 | 0 | 0 | 0
0 | 0 | 0 | 0 | 0 | 0 | 0.86944 | 0.22958 | 30.756 | 0 | 1.5292 | 1.8925 | 0 | 7.6615 | 0 | 0 | 0
0 | 0 | 0 | 0 | 0 | 0 | 0.63179 | 0.24922 | 20.7648 | 0 | 0.52493 | 2.0584 | 0 | 0 | 0 | 0 | 0
1.5807 | 0 | 0 | 0 | 0 | 0 | 0.63179 | 0.18955 | 10.8793 | 0 | 1.4098 | 2.7757 | 0 | 0 | 0 | 0 | 0
1.2988 | 0 | 0 | 0 | 0 | 0 | 0.86398 | 0.3457 | 21.0524 | 0 | 1.6509 | 2.563 | 0 | 0 | 0 | 0 | 0
0 | 0 | 0 | 0 | 0 | 0 | 0.88028 | 0.033413 | 0.70611 | 0 | 1.6866 | 2.6967 | 0 | 0 | 0 | 0 | 0
0 | 0 | 0 | 0 | 0 | 0 | 0.62369 | 0.0288 | 0 | 0 | 0.45212 | 1.7685 | 0 | 0 | 0 | 0 | 0
0 | 0 | 0 | 0 | 0 | 0 | 0.62369 | 0.0288 | 0 | 0 | 0 | 0.69979 | 0 | 0 | 0 | 0 | 0
0 | 0 | 0 | 0 | 0 | 0 | 0.62369 | 0.0288 | 0 | 0 | 0 | 0.77592 | 0 | 0 | 0 | 0 | 0
0 | 0 | 0 | 0 | 0 | 0 | 0.62369 | 0.0288 | 0 | 0 | 0 | 0.77592 | 0 | 0 | 0 | 0 | 0
0 | 0 | 0 | 0 | 0 | 0 | 0.62369 | 0.0288 | 0 | 0 | 0 | 0.69979 | 0 | 0 | 0 | 0 | 0
11.3084 | 0 | 0 | 0 | 0 | 0 | 0.62369 | 0.0288 | 0 | 0 | 0 | 0.77592 | 0 | 0 | 0.89455 | 0 | 0
2.1051 | 0 | 0 | 0 | 0 | 0 | 0.75066 | 0.037324 | 1.4473 | 0 | 0.20329 | 3.4463 | 0 | 2.2536 | 2.5345 | 0 | 0
1.0999 | 0 | 0 | 0 | 0 | 0 | 0.63999 | 0.035193 | 1.0855 | 0 | 0.9749 | 3.5809 | 0 | 0 | 5.3499 | 0 | 0
0 | 0 | 0 | 0 | 0 | 0 | 0.63999 | 0.0288 | 0 | 0 | 0.7012 | 1.9901 | 0 | 0 | 11.1311 | 0 | 0
0 | 0 | 0 | 0 | 0 | 0 | 0.62369 | 0.0288 | 0 | 0 | 1.5563 | 3.865 | 0 | 0 | 11.6139 | 0 | 0
0 | 0 | 0 | 0 | 0 | 0 | 0.63179 | 0.0288 | 0 | 0 | 0.52601 | 0.69979 | 0 | 0 | 15.9114 | 0 | 0
0 | 0 | 0 | 0 | 0 | 0 | 0.62369 | 0.0288 | 0 | 0 | 0.040062 | 0.77592 | 0 | 1.6123 | 8.3571 | 0 | 0
0 | 0 | 0 | 0 | 0 | 0 | 0.75066 | 0.0288 | 0 | 0 | 0.19158 | 3.6161 | 0 | 0 | 8.0243 | 0 | 0
0 | 0 | 0 | 0 | 0 | 0 | 0.63179 | 0.0288 | 0 | 0 | 0.43882 | 0.69979 | 0 | 0 | 6.957 | 0 | 0
0 | 0 | 0 | 0 | 0 | 0 | 0.62369 | 0.0288 | 0 | 0 | 0.27878 | 0.77592 | 0 | 0 | 6.7122 | 0 | 0
0 | 0 | 0 | 0 | 0 | 0 | 0.62369 | 0.0288 | 0 | 0 | 0 | 0.77592 | 0 | 0 | 3.8947 | 0 | 0
0 | 0 | 0 | 0 | 0 | 0 | 0.63179 | 0.0288 | 0 | 0 | 0.32736 | 0.69979 | 0 | 0 | 2.1894 | 0 | 0
0 | 0 | 0 | 0 | 0 | 0 | 0.63179 | 0.0288 | 0 | 0 | 0.55005 | 2.9534 | 0 | 0 | 0.58619 | 0 | 0
0 | 0 | 0 | 0 | 0 | 0 | 0.86944 | 0.045848 | 2.8946 | 0 | 0.63905 | 5.3377 | 0 | 0 | 0 | 0 | 0
0 | 0 | 0 | 0 | 0 | 0 | 0.86944 | 0.21858 | 29.2433 | 0 | 1.5292 | 1.8925 | 0 | 7.6615 | 0 | 0 | 0
0 | 0 | 0 | 0 | 0 | 0 | 0.63179 | 0.20922 | 15.0347 | 0 | 0.52493 | 2.0584 | 0 | 0 | 0 | 0 | 0
0 | 0 | 0 | 0 | 0 | 0 | 0.63179 | 0.17086 | 8.5219 | 0 | 1.4098 | 2.7757 | 0 | 0 | 0 | 0 | 0
0 | 0 | 0 | 0 | 0 | 0 | 0.86398 | 0.25113 | 7.4525 | 0 | 1.6509 | 2.563 | 0 | 0 | 0 | 0 | 0
0 | 0 | 0 | 0 | 0 | 0 | 0.88028 | 0.030931 | 0.36182 | 0 | 1.6866 | 2.6967 | 0 | 0 | 0 | 0 | 0
0 | 0 | 0 | 0 | 0 | 0 | 0.62369 | 0.028542 | 0 | 0 | 0.45212 | 1.7685 | 0 | 0 | 0 | 0 | 0
0 | 0 | 0 | 0 | 0 | 0 | 0.62369 | 0.028542 | 0 | 0 | 0 | 0.69979 | 0 | 0 | 0 | 0 | 0
0 | 0 | 0 | 0 | 0 | 0 | 0.62369 | 0.028542 | 0 | 0 | 0 | 0.77592 | 0 | 0 | 0 | 0 | 0
0 | 0 | 0 | 0 | 0 | 0 | 0.62369 | 0.028542 | 0 | 0 | 0 | 0.77592 | 0 | 0 | 0 | 0 | 0
0 | 0 | 0 | 0 | 0 | 0 | 0.62369 | 0.028542 | 0 | 0 | 0 | 0.69979 | 0 | 0 | 0 | 0 | 0
6.0656 | 0 | 0 | 0 | 0 | 0 | 0.62369 | 0.028542 | 0 | 0 | 0 | 0.77592 | 0 | 0 | 0.60607 | 0 | 0
1.3697 | 0 | 0 | 0 | 0 | 0 | 0.75066 | 0.043458 | 2.5002 | 0 | 0.20329 | 3.4463 | 0 | 2.2536 | 1.6778 | 0 | 0
0 | 0 | 0 | 0 | 0 | 0 | 0.63999 | 0.032804 | 0.71433 | 0 | 0.9749 | 3.5809 | 0 | 0 | 3.0762 | 0 | 0
0 | 0 | 0 | 0 | 0 | 0 | 0.63999 | 0.028542 | 0 | 0 | 0.7012 | 1.9901 | 0 | 0 | 5.4202 | 0 | 0
0 | 0 | 0 | 0 | 0 | 0 | 0.62369 | 0.030673 | 0.35716 | 0 | 1.5563 | 3.865 | 0 | 0 | 4.8761 | 0 | 0
0 | 0 | 0 | 0 | 0 | 0 | 0.63179 | 0.028542 | 0 | 0 | 0.52601 | 0.69979 | 0 | 0 | 5.5351 | 0 | 0
0 | 0 | 0 | 0 | 0 | 0 | 0.62369 | 0.028542 | 0 | 0 | 0.040062 | 0.77592 | 0 | 1.6123 | 7.7625 | 0 | 0
0 | 0 | 0 | 0 | 0 | 0 | 0.75066 | 0.034935 | 1.0715 | 0 | 0.19158 | 3.6161 | 0 | 0 | 7.3818 | 0 | 0
0 | 0 | 0 | 0 | 0 | 0 | 0.63179 | 0.028542 | 0 | 0 | 0.43882 | 0.69979 | 0 | 0 | 6.3667 | 0 | 0
0 | 0 | 0 | 0 | 0 | 0 | 0.62369 | 0.028542 | 0 | 0 | 0.27878 | 0.77592 | 0 | 0 | 5.0933 | 0 | 0
0 | 0 | 0 | 0 | 0 | 0 | 0.62369 | 0.028542 | 0 | 0 | 0 | 0.77592 | 0 | 0 | 3.4978 | 0 | 0
0 | 0 | 0 | 0 | 0 | 0 | 0.63179 | 0.030673 | 0.35716 | 0 | 0.32736 | 0.69979 | 0 | 0 | 1.9498 | 0 | 0
0 | 0 | 0 | 0 | 0 | 0 | 0.63179 | 0.028542 | 0 | 0 | 0.55005 | 2.9534 | 0 | 0 | 0.50086 | 0 | 0
0 | 0 | 0 | 0 | 0 | 0 | 0.86944 | 0.060506 | 5.3575 | 0 | 0.63905 | 5.3377 | 0 | 0 | 0 | 0 | 0
0 | 0 | 0 | 0 | 0 | 0 | 0.86944 | 0.22897 | 31.0674 | 0 | 1.5292 | 1.8925 | 0 | 7.6615 | 0 | 0 | 0
0 | 0 | 0 | 0 | 0 | 0 | 0.63179 | 0.216 | 16.3852 | 0 | 0.52493 | 2.0584 | 0 | 0 | 0 | 0 | 0
0 | 0 | 0 | 0 | 0 | 0 | 0.63179 | 0.18297 | 10.7828 | 0 | 1.4098 | 2.7757 | 0 | 0 | 0 | 0 | 0
0 | 0 | 0 | 0 | 0 | 0 | 0.86398 | 0.2852 | 13.4127 | 0 | 1.6509 | 2.563 | 0 | 0 | 0 | 0 | 0
0 | 0 | 0 | 0 | 0 | 0 | 0.88028 | 0.032804 | 0.71433 | 0 | 1.6866 | 2.6967 | 0 | 0 | 0 | 0 | 0
0 | 0 | 0 | 0 | 0 | 0 | 0.62369 | 0.0286 | 0 | 0 | 0 | 1.7685 | 0 | 0 | 0 | 0 | 0
0 | 0 | 0 | 0 | 0 | 0 | 0.62369 | 0.0286 | 0 | 0 | 0 | 0.69979 | 0 | 0 | 0 | 0 | 0
0 | 0 | 0 | 0 | 0 | 0 | 0.62369 | 0.0286 | 0 | 0 | 0 | 0.77592 | 0 | 0 | 0 | 0 | 0
0 | 0 | 0 | 0 | 0 | 0 | 0.62369 | 0.0286 | 0 | 0 | 0 | 0.77592 | 0 | 0 | 0 | 0 | 0
0 | 0 | 0 | 0 | 0 | 0 | 0.62369 | 0.0286 | 0 | 0 | 0 | 0.69979 | 0 | 0 | 0 | 0 | 0
0 | 0 | 0 | 0 | 0 | 0 | 0.62369 | 0.0286 | 0 | 0 | 0 | 0.77592 | 0 | 0 | 0.87486 | 0 | 0
0 | 0 | 0 | 0 | 0 | 0 | 0.62369 | 0.0286 | 0 | 0 | 0 | 0.77592 | 0 | 0 | 2.59 | 0 | 0
0 | 0 | 0 | 0 | 0 | 0 | 0.63999 | 0.032862 | 0.69875 | 0 | 0.28584 | 2.7074 | 0 | 0 | 4.3664 | 0 | 0
0 | 0 | 0 | 0 | 0 | 0 | 0.76696 | 0.034993 | 1.0481 | 0 | 1.1474 | 3.6132 | 0 | 1.5783 | 8.3165 | 0 | 0
0 | 0 | 0 | 0 | 0 | 0 | 0.63179 | 0.032862 | 0.69875 | 0 | 2.0252 | 3.1935 | 0 | 0 | 17.4603 | 0 | 0
0 | 0 | 0 | 0 | 0 | 0 | 0.63999 | 0.032862 | 0.69875 | 0 | 1.8526 | 3.0588 | 0 | 0 | 15.671 | 0 | 0
0 | 0 | 0 | 0 | 0 | 0 | 0.63179 | 0.0286 | 0 | 0 | 1.5682 | 3.0812 | 0 | 1.6123 | 8.1884 | 0 | 0
0 | 0 | 0 | 0 | 0 | 0 | 0.75066 | 0.062695 | 5.59 | 0 | 1.342 | 3.6161 | 0 | 0 | 7.8936 | 0 | 0
0 | 0 | 0 | 0 | 0 | 0 | 0.63179 | 0.030731 | 0.34937 | 0 | 0.84072 | 0.69979 | 0 | 0 | 6.9552 | 0 | 0
0 | 0 | 0 | 0 | 0 | 0 | 0.62369 | 0.0286 | 0 | 0 | 0 | 0.77592 | 0 | 0 | 5.5636 | 0 | 0
0 | 0 | 0 | 0 | 0 | 0 | 0.62369 | 0.0286 | 0 | 0 | 0 | 0.77592 | 0 | 0 | 3.1249 | 0 | 0
0 | 0 | 0 | 0 | 0 | 0 | 0.63999 | 0.030731 | 0.34937 | 0 | 0.71995 | 5.3221 | 0 | 0 | 1.2659 | 0 | 0
0 | 0 | 0 | 0 | 0 | 0 | 0.86944 | 0.064826 | 5.9393 | 0 | 1.2806 | 5.0625 | 0 | 0 | 0.33349 | 0 | 0
0 | 0 | 0 | 0 | 0 | 0 | 0.86944 | 0.045648 | 2.795 | 0 | 1.4712 | 4.3686 | 0 | 7.6615 | 0 | 0 | 0
0 | 0 | 0 | 0 | 0 | 0 | 0.62369 | 0.21838 | 28.9035 | 0 | 0.25912 | 2.0067 | 0 | 0 | 0 | 0 | 0
0 | 0 | 0 | 0 | 0 | 0 | 0.63179 | 0.23692 | 19.389 | 0 | 1.3193 | 2.1374 | 0 | 0 | 0 | 0 | 0
0 | 0 | 0 | 0 | 0 | 0 | 0.86398 | 0.18365 | 10.6547 | 0 | 1.5393 | 3.3818 | 0 | 0 | 0 | 0 | 0
0 | 0 | 0 | 0 | 0 | 0 | 0.87208 | 0.33443 | 20.6106 | 0 | 1.6509 | 2.9368 | 0 | 0 | 0 | 0 | 0
0 | 0 | 0 | 0 | 0 | 0 | 0.74793 | 0.032862 | 0.69875 | 0 | 1.3374 | 1.7685 | 0 | 0 | 0 | 0 | 0
0 | 0 | 0 | 0 | 0 | 0 | 0.62369 | 0.028644 | 0 | 0 | 0 | 1.7685 | 0 | 0 | 0 | 0 | 0
0 | 0 | 0 | 0 | 0 | 0 | 0.62369 | 0.028644 | 0 | 0 | 0 | 0.69979 | 0 | 0 | 0 | 0 | 0
0 | 0 | 0 | 0 | 0 | 0 | 0.62369 | 0.028644 | 0 | 0 | 0 | 0.77592 | 0 | 0 | 0 | 0 | 0
0 | 0 | 0 | 0 | 0 | 0 | 0.62369 | 0.028644 | 0 | 0 | 0 | 0.77592 | 0 | 0 | 0 | 0 | 0
0 | 0 | 0 | 0 | 0 | 0 | 0.62369 | 0.028644 | 0 | 0 | 0 | 0.69979 | 0 | 0 | 0 | 0 | 0
0 | 0 | 0 | 0 | 0 | 0 | 0.62369 | 0.028644 | 0 | 0 | 0 | 0.77592 | 0 | 0 | 0.68438 | 0 | 0
0 | 0 | 0 | 0 | 0 | 0 | 0.62369 | 0.028644 | 0 | 0 | 0 | 0.77592 | 0 | 0 | 2.301 | 0 | 0
0 | 0 | 0 | 0 | 0 | 0 | 0.63999 | 0.037168 | 1.3475 | 0 | 0.28584 | 2.7074 | 0 | 0 | 3.8411 | 0 | 0
0 | 0 | 0 | 0 | 0 | 0 | 0.76696 | 0.039299 | 1.6844 | 0 | 1.1474 | 3.6132 | 0 | 1.5783 | 5.4252 | 0 | 0
0 | 0 | 0 | 0 | 0 | 0 | 0.63179 | 0.054215 | 4.0426 | 0 | 2.0252 | 3.1935 | 0 | 0 | 6.6038 | 0 | 0
0 | 0 | 0 | 0 | 0 | 0 | 0.63999 | 0.032906 | 0.67377 | 0 | 1.8526 | 3.0588 | 0 | 0 | 7.4109 | 0 | 0
0 | 0 | 0 | 0 | 0 | 0 | 0.63179 | 0.028644 | 0 | 0 | 1.5682 | 3.0812 | 0 | 1.6123 | 7.6357 | 0 | 0
0 | 0 | 0 | 0 | 0 | 0 | 0.75066 | 0.062739 | 5.3901 | 0 | 1.342 | 3.6161 | 0 | 0 | 7.3311 | 0 | 0
0 | 0 | 0 | 0 | 0 | 0 | 0.63179 | 0.030775 | 0.33688 | 0 | 0.84072 | 0.69979 | 0 | 0 | 6.426 | 0 | 0
0 | 0 | 0 | 0 | 0 | 0 | 0.62369 | 0.028644 | 0 | 0 | 0 | 0.77592 | 0 | 0 | 5.1927 | 0 | 0
0 | 0 | 0 | 0 | 0 | 0 | 0.62369 | 0.028644 | 0 | 0 | 0 | 0.77592 | 0 | 0 | 3.6527 | 0 | 0
0 | 0 | 0 | 0 | 0 | 0 | 0.63999 | 0.030775 | 0.33688 | 0 | 0.71995 | 5.3221 | 0 | 0 | 2.0518 | 0 | 0
0 | 0 | 0 | 0 | 0 | 0 | 0.86944 | 0.077655 | 7.7483 | 0 | 1.2806 | 5.0625 | 0 | 0 | 0.58779 | 0 | 0
0 | 0 | 0 | 0 | 0 | 0 | 0.86944 | 0.032906 | 0.67377 | 0 | 1.4712 | 4.3686 | 0 | 7.6615 | 0 | 0 | 0
0 | 0 | 0 | 0 | 0 | 0 | 0.62369 | 0.21842 | 28.1549 | 0 | 0.25912 | 2.0067 | 0 | 0 | 0 | 0 | 0
0 | 0 | 0 | 0 | 0 | 0 | 0.63179 | 0.26513 | 23.2198 | 0 | 1.3193 | 2.1374 | 0 | 0 | 0 | 0 | 0
0 | 0 | 0 | 0 | 0 | 0 | 0.86398 | 0.2289 | 17.0802 | 0 | 1.5393 | 3.3818 | 0 | 0 | 0 | 0 | 0
0 | 0 | 0 | 0 | 0 | 0 | 0.87208 | 0.33752 | 20.4995 | 0 | 1.6509 | 2.9368 | 0 | 0 | 0 | 0 | 0
0 | 0 | 0 | 0 | 0 | 0 | 0.74793 | 0.035037 | 1.0107 | 0 | 1.3374 | 1.7685 | 0 | 0 | 0 | 0 | 0
0 | 0 | 0 | 0 | 0 | 0 | 0.62369 | 0.028926 | 0 | 0 | 0.45212 | 1.7685 | 0 | 0 | 0 | 0 | 0
0 | 0 | 0 | 0 | 0 | 0 | 0.62369 | 0.028926 | 0 | 0 | 0 | 0.69979 | 0 | 0 | 0 | 0 | 0
0 | 0 | 0 | 0 | 0 | 0 | 0.62369 | 0.028926 | 0 | 0 | 0 | 0.77592 | 0 | 0 | 0 | 0 | 0
0 | 0 | 0 | 0 | 0 | 0 | 0.62369 | 0.028926 | 0 | 0 | 0 | 0.77592 | 0 | 0 | 0 | 0 | 0
0 | 0 | 0 | 0 | 0 | 0 | 0.62369 | 0.028926 | 0 | 0 | 0 | 0.69979 | 0 | 0 | 0 | 0 | 0
0 | 0 | 0 | 0 | 0 | 0 | 0.62369 | 0.028926 | 0 | 0 | 0 | 0.77592 | 0 | 0 | 1.1684 | 0 | 0
0 | 0 | 0 | 0 | 0 | 0 | 0.75066 | 0.043843 | 2.3618 | 0 | 0.20329 | 3.4463 | 0 | 2.2536 | 3.2843 | 0 | 0
0 | 0 | 0 | 0 | 0 | 0 | 0.63999 | 0.033188 | 0.6748 | 0 | 0.9749 | 3.5809 | 0 | 0 | 5.4409 | 0 | 0
0 | 0 | 0 | 0 | 0 | 0 | 0.63999 | 0.028926 | 0 | 0 | 0.7012 | 1.9901 | 0 | 0 | 7.4735 | 0 | 0
0 | 0 | 0 | 0 | 0 | 0 | 0.62369 | 0.031057 | 0.3374 | 0 | 1.5563 | 3.865 | 0 | 0 | 15.6585 | 0 | 0
0 | 0 | 0 | 0 | 0 | 0 | 0.63179 | 0.028926 | 0 | 0 | 0.52601 | 0.69979 | 0 | 0 | 19.1608 | 0 | 0
0 | 0 | 0 | 0 | 0 | 0 | 0.62369 | 0.028926 | 0 | 0 | 0.040062 | 0.77592 | 0 | 1.6123 | 21.0144 | 0 | 0
0 | 0 | 0 | 0 | 0 | 0 | 0.75066 | 0.035319 | 1.0122 | 0 | 0.19158 | 3.6161 | 0 | 0 | 20.2379 | 0 | 0
0 | 0 | 0 | 0 | 0 | 0 | 0.63179 | 0.028926 | 0 | 0 | 0.43882 | 0.69979 | 0 | 0 | 18.3278 | 0 | 0
0 | 0 | 0 | 0 | 0 | 0 | 0.62369 | 0.028926 | 0 | 0 | 0.27878 | 0.77592 | 0 | 0 | 14.7982 | 0 | 0
0 | 0 | 0 | 0 | 0 | 0 | 0.62369 | 0.028926 | 0 | 0 | 0 | 0.77592 | 0 | 0 | 6.9164 | 0 | 0
0 | 0 | 0 | 0 | 0 | 0 | 0.63179 | 0.031057 | 0.3374 | 0 | 0.32736 | 0.69979 | 0 | 0 | 4.3139 | 0 | 0
0 | 0 | 0 | 0 | 0 | 0 | 0.63179 | 0.028926 | 0 | 0 | 0.55005 | 2.9534 | 0 | 0 | 1.0114 | 0 | 0
0 | 0 | 0 | 0 | 0 | 0 | 0.86944 | 0.06089 | 5.061 | 0 | 0.63905 | 5.3377 | 0 | 0 | 0 | 0 | 0
0 | 0 | 0 | 0 | 0 | 0 | 0.86944 | 0.22936 | 29.1347 | 0 | 1.5292 | 1.8925 | 0 | 7.6615 | 0 | 0 | 0
0 | 0 | 0 | 0 | 0 | 0 | 0.63179 | 0.22017 | 15.669 | 0 | 0.52493 | 2.0584 | 0 | 0 | 0 | 0 | 0
0 | 0 | 0 | 0 | 0 | 0 | 0.63179 | 0.18714 | 10.3729 | 0 | 1.4098 | 2.7757 | 0 | 0 | 0 | 0 | 0
0 | 0 | 0 | 0 | 0 | 0 | 0.86398 | 0.29315 | 13.0768 | 0 | 1.6509 | 2.563 | 0 | 0 | 0 | 0 | 0
0 | 0 | 0 | 0 | 0 | 0 | 0.88028 | 0.033188 | 0.6748 | 0 | 1.6866 | 2.6967 | 0 | 0 | 0 | 0 | 0
0 | 0 | 0 | 0 | 0 | 0 | 0.62369 | 0.02859 | 0 | 0 | 0.45212 | 1.7685 | 0 | 0 | 0 | 0 | 0
0 | 0 | 0 | 0 | 0 | 0 | 0.62369 | 0.02859 | 0 | 0 | 0 | 0.69979 | 0 | 0 | 0 | 0 | 0
0 | 0 | 0 | 0 | 0 | 0 | 0.62369 | 0.02859 | 0 | 0 | 0 | 0.77592 | 0 | 0 | 0 | 0 | 0
0 | 0 | 0 | 0 | 0 | 0 | 0.62369 | 0.02859 | 0 | 0 | 0 | 0.77592 | 0 | 0 | 0 | 0 | 0
0 | 0 | 0 | 0 | 0 | 0 | 0.62369 | 0.02859 | 0 | 0 | 0 | 0.69979 | 0 | 0 | 0.087052 | 0 | 0
0 | 0 | 0 | 0 | 0 | 0 | 0.62369 | 0.02859 | 0 | 0 | 0 | 0.77592 | 0 | 0 | 1.7408 | 0 | 0
0 | 0 | 0 | 0 | 0 | 0 | 0.75066 | 0.037114 | 1.3339 | 0 | 0.20329 | 3.4463 | 0 | 2.2536 | 8.1462 | 0 | 0
0 | 0 | 0 | 0 | 0 | 0 | 0.63999 | 0.034983 | 1.0004 | 0 | 0.9749 | 3.5809 | 0 | 0 | 15.1185 | 0 | 0
0 | 0 | 0 | 0 | 0 | 0 | 0.63999 | 0.02859 | 0 | 0 | 0.7012 | 1.9901 | 0 | 0 | 20.587 | 0 | 0
0 | 0 | 0 | 0 | 0 | 0 | 0.62369 | 0.02859 | 0 | 0 | 1.5563 | 3.865 | 0 | 0 | 24.369 | 0 | 0
0 | 0 | 0 | 0 | 0 | 0 | 0.63179 | 0.02859 | 0 | 0 | 0.52601 | 0.69979 | 0 | 0 | 26.3907 | 0 | 0
0 | 0 | 0 | 0 | 0 | 0 | 0.62369 | 0.02859 | 0 | 0 | 0.040062 | 0.77592 | 0 | 1.6123 | 26.7676 | 0 | 0
0 | 0 | 0 | 0 | 0 | 0 | 0.75066 | 0.02859 | 0 | 0 | 0.19158 | 3.6161 | 0 | 0 | 25.6964 | 0 | 0
0 | 0 | 0 | 0 | 0 | 0 | 0.63179 | 0.02859 | 0 | 0 | 0.43882 | 0.69979 | 0 | 0 | 23.1085 | 0 | 0
0 | 0 | 0 | 0 | 0 | 0 | 0.62369 | 0.02859 | 0 | 0 | 0.27878 | 0.77592 | 0 | 0 | 18.9256 | 0 | 0
0 | 0 | 0 | 0 | 0 | 0 | 0.62369 | 0.02859 | 0 | 0 | 0 | 0.77592 | 0 | 0 | 13.3334 | 0 | 0
0 | 0 | 0 | 0 | 0 | 0 | 0.63179 | 0.02859 | 0 | 0 | 0.32736 | 0.69979 | 0 | 0 | 6.712 | 0 | 0
0 | 0 | 0 | 0 | 0 | 0 | 0.63179 | 0.02859 | 0 | 0 | 0.55005 | 2.9534 | 0 | 0 | 0.9902 | 0 | 0
0 | 0 | 0 | 0 | 0 | 0 | 0.86944 | 0.045638 | 2.6677 | 0 | 0.63905 | 5.3377 | 0 | 0 | 0 | 0 | 0
0 | 0 | 0 | 0 | 0 | 0 | 0.86944 | 0.21837 | 26.9727 | 0 | 1.5292 | 1.8925 | 0 | 7.6615 | 0 | 0 | 0
0 | 0 | 0 | 0 | 0 | 0 | 0.63179 | 0.20697 | 13.947 | 0 | 0.52493 | 2.0584 | 0 | 0 | 0 | 0 | 0
0 | 0 | 0 | 0 | 0 | 0 | 0.63179 | 0.16862 | 7.9447 | 0 | 1.4098 | 2.7757 | 0 | 0 | 0 | 0 | 0
0 | 0 | 0 | 0 | 0 | 0 | 0.86398 | 0.24685 | 7.0356 | 0 | 1.6509 | 2.563 | 0 | 0 | 0 | 0 | 0
0 | 0 | 0 | 0 | 0 | 0 | 0.88028 | 0.030721 | 0.33346 | 0 | 1.6866 | 2.6967 | 0 | 0 | 0 | 0 | 0
0 | 0 | 0 | 0 | 0 | 0 | 0.62369 | 0.028787 | 0 | 0 | 0.45212 | 1.7685 | 0 | 0 | 0 | 0 | 0
0 | 0 | 0 | 0 | 0 | 0 | 0.62369 | 0.028787 | 0 | 0 | 0 | 0.69979 | 0 | 0 | 0 | 0 | 0
0 | 0 | 0 | 0 | 0 | 0 | 0.62369 | 0.028787 | 0 | 0 | 0 | 0.77592 | 0 | 0 | 0 | 0 | 0
0 | 0 | 0 | 0 | 0 | 0 | 0.62369 | 0.028787 | 0 | 0 | 0 | 0.77592 | 0 | 0 | 0 | 0 | 0
0 | 0 | 0 | 0 | 0 | 0 | 0.62369 | 0.028787 | 0 | 0 | 0 | 0.69979 | 0 | 0 | 0.085648 | 0 | 0
0 | 0 | 0 | 0 | 0 | 0 | 0.62369 | 0.028787 | 0 | 0 | 0 | 0.77592 | 0 | 0 | 1.4938 | 0 | 0
0 | 0 | 0 | 0 | 0 | 0 | 0.75066 | 0.043704 | 2.2848 | 0 | 0.20329 | 3.4463 | 0 | 2.2536 | 4.6664 | 0 | 0
0 | 0 | 0 | 0 | 0 | 0 | 0.63999 | 0.033049 | 0.65281 | 0 | 0.9749 | 3.5809 | 0 | 0 | 13.665 | 0 | 0
0 | 0 | 0 | 0 | 0 | 0 | 0.63999 | 0.028787 | 0 | 0 | 0.7012 | 1.9901 | 0 | 0 | 19.7541 | 0 | 0
0 | 0 | 0 | 0 | 0 | 0 | 0.62369 | 0.030918 | 0.3264 | 0 | 1.5563 | 3.865 | 0 | 0 | 20.7113 | 0 | 0
0 | 0 | 0 | 0 | 0 | 0 | 0.63179 | 0.028787 | 0 | 0 | 0.52601 | 0.69979 | 0 | 0 | 18.3239 | 0 | 0
0 | 0 | 0 | 0 | 0 | 0 | 0.62369 | 0.028787 | 0 | 0 | 0.040062 | 0.77592 | 0 | 1.6123 | 25.6376 | 0 | 0
0 | 0 | 0 | 0 | 0 | 0 | 0.75066 | 0.03518 | 0.97921 | 0 | 0.19158 | 3.6161 | 0 | 0 | 23.2486 | 0 | 0
0 | 0 | 0 | 0 | 0 | 0 | 0.63179 | 0.028787 | 0 | 0 | 0.43882 | 0.69979 | 0 | 0 | 22.0724 | 0 | 0
0 | 0 | 0 | 0 | 0 | 0 | 0.62369 | 0.028787 | 0 | 0 | 0.27878 | 0.77592 | 0 | 0 | 18.1507 | 0 | 0
0 | 0 | 0 | 0 | 0 | 0 | 0.62369 | 0.028787 | 0 | 0 | 0 | 0.77592 | 0 | 0 | 12.8559 | 0 | 0
0 | 0 | 0 | 0 | 0 | 0 | 0.63179 | 0.030918 | 0.3264 | 0 | 0.32736 | 0.69979 | 0 | 0 | 6.5111 | 0 | 0
0 | 0 | 0 | 0 | 0 | 0 | 0.63179 | 0.028787 | 0 | 0 | 0.55005 | 2.9534 | 0 | 0 | 0.8958 | 0 | 0
0 | 0 | 0 | 0 | 0 | 0 | 0.86944 | 0.060751 | 4.8961 | 0 | 0.63905 | 5.3377 | 0 | 0 | 0 | 0 | 0
0 | 0 | 0 | 0 | 0 | 0 | 0.86944 | 0.22922 | 28.2065 | 0 | 1.5292 | 1.8925 | 0 | 7.6615 | 0 | 0 | 0
0 | 0 | 0 | 0 | 0 | 0 | 0.63179 | 0.21867 | 15.1832 | 0 | 0.52493 | 2.0584 | 0 | 0 | 0 | 0 | 0
0 | 0 | 0 | 0 | 0 | 0 | 0.63179 | 0.18564 | 10.0604 | 0 | 1.4098 | 2.7757 | 0 | 0 | 0 | 0 | 0
0 | 0 | 0 | 0 | 0 | 0 | 0.86398 | 0.29029 | 12.6953 | 0 | 1.6509 | 2.563 | 0 | 0 | 0 | 0 | 0
0 | 0 | 0 | 0 | 0 | 0 | 0.88028 | 0.033049 | 0.65281 | 0 | 1.6866 | 2.6967 | 0 | 0 | 0 | 0 | 0
0 | 0 | 0 | 0 | 0 | 0 | 0.62369 | 0.028435 | 0 | 0 | 0.45212 | 1.7685 | 0 | 0 | 0 | 0 | 0
0 | 0 | 0 | 0 | 0 | 0 | 0.62369 | 0.028435 | 0 | 0 | 0 | 0.69979 | 0 | 0 | 0 | 0 | 0
0 | 0 | 0 | 0 | 0 | 0 | 0.62369 | 0.028435 | 0 | 0 | 0 | 0.77592 | 0 | 0 | 0 | 0 | 0
0 | 0 | 0 | 0 | 0 | 0 | 0.62369 | 0.028435 | 0 | 0 | 0 | 0.77592 | 0 | 0 | 0 | 0 | 0
0 | 0 | 0 | 0 | 0 | 0 | 0.62369 | 0.028435 | 0 | 0 | 0 | 0.69979 | 0 | 0 | 0.084865 | 0 | 0
0 | 0 | 0 | 0 | 0 | 0 | 0.62369 | 0.028435 | 0 | 0 | 0 | 0.77592 | 0 | 0 | 1.5759 | 0 | 0
0 | 0 | 0 | 0 | 0 | 0 | 0.75066 | 0.043352 | 2.2395 | 0 | 0.20329 | 3.4463 | 0 | 2.2536 | 7.2754 | 0 | 0
0 | 0 | 0 | 0 | 0 | 0 | 0.63999 | 0.032697 | 0.63986 | 0 | 0.9749 | 3.5809 | 0 | 0 | 14.4528 | 0 | 0
0 | 0 | 0 | 0 | 0 | 0 | 0.63999 | 0.028435 | 0 | 0 | 0.7012 | 1.9901 | 0 | 0 | 19.6184 | 0 | 0
0 | 0 | 0 | 0 | 0 | 0 | 0.62369 | 0.030566 | 0.31993 | 0 | 1.5563 | 3.865 | 0 | 0 | 23.1218 | 0 | 0
0 | 0 | 0 | 0 | 0 | 0 | 0.63179 | 0.028435 | 0 | 0 | 0.52601 | 0.69979 | 0 | 0 | 25.2888 | 0 | 0
0 | 0 | 0 | 0 | 0 | 0 | 0.62369 | 0.028435 | 0 | 0 | 0.040062 | 0.77592 | 0 | 1.6123 | 25.6751 | 0 | 0
0 | 0 | 0 | 0 | 0 | 0 | 0.75066 | 0.034828 | 0.95979 | 0 | 0.19158 | 3.6161 | 0 | 0 | 24.7511 | 0 | 0
0 | 0 | 0 | 0 | 0 | 0 | 0.63179 | 0.028435 | 0 | 0 | 0.43882 | 0.69979 | 0 | 0 | 22.2087 | 0 | 0
0 | 0 | 0 | 0 | 0 | 0 | 0.62369 | 0.028435 | 0 | 0 | 0.27878 | 0.77592 | 0 | 0 | 18.1319 | 0 | 0
0 | 0 | 0 | 0 | 0 | 0 | 0.62369 | 0.028435 | 0 | 0 | 0 | 0.77592 | 0 | 0 | 12.8392 | 0 | 0
0 | 0 | 0 | 0 | 0 | 0 | 0.63179 | 0.030566 | 0.31993 | 0 | 0.32736 | 0.69979 | 0 | 0 | 4.4548 | 0 | 0
0 | 0 | 0 | 0 | 0 | 0 | 0.63179 | 0.028435 | 0 | 0 | 0.55005 | 2.9534 | 0 | 0 | 0.96826 | 0 | 0
0 | 0 | 0 | 0 | 0 | 0 | 0.86944 | 0.060399 | 4.7989 | 0 | 0.63905 | 5.3377 | 0 | 0 | 0 | 0 | 0
0 | 0 | 0 | 0 | 0 | 0 | 0.86944 | 0.22887 | 27.7611 | 0 | 1.5292 | 1.8925 | 0 | 7.6615 | 0 | 0 | 0
0 | 0 | 0 | 0 | 0 | 0 | 0.63179 | 0.21477 | 14.8259 | 0 | 0.52493 | 2.0584 | 0 | 0 | 0 | 0 | 0
0 | 0 | 0 | 0 | 0 | 0 | 0.63179 | 0.18174 | 9.8072 | 0 | 1.4098 | 2.7757 | 0 | 0 | 0 | 0 | 0
0 | 0 | 0 | 0 | 0 | 0 | 0.86398 | 0.28284 | 12.3142 | 0 | 1.6509 | 2.563 | 0 | 0 | 0 | 0 | 0
0 | 0 | 0 | 0 | 0 | 0 | 0.88028 | 0.032697 | 0.63986 | 0 | 1.6866 | 2.6967 | 0 | 0 | 0 | 0 | 0
0 | 0 | 0 | 0 | 0 | 0 | 0.62369 | 0.027877 | 0 | 0 | 0.45212 | 1.7685 | 0 | 0 | 0 | 0 | 0
0 | 0 | 0 | 0 | 0 | 0 | 0.62369 | 0.027877 | 0 | 0 | 0 | 0.69979 | 0 | 0 | 0 | 0 | 0
0 | 0 | 0 | 0 | 0 | 0 | 0.62369 | 0.027877 | 0 | 0 | 0 | 0.77592 | 0 | 0 | 0 | 0 | 0
0 | 0 | 0 | 0 | 0 | 0 | 0.62369 | 0.027877 | 0 | 0 | 0 | 0.77592 | 0 | 0 | 0 | 0 | 0
0 | 0 | 0 | 0 | 0 | 0 | 0.62369 | 0.027877 | 0 | 0 | 0 | 0.69979 | 0 | 0 | 0.084244 | 0 | 0
0 | 0 | 0 | 0 | 0 | 0 | 0.62369 | 0.027877 | 0 | 0 | 0 | 0.77592 | 0 | 0 | 1.5571 | 0 | 0
0 | 0 | 0 | 0 | 0 | 0 | 0.75066 | 0.042794 | 2.1714 | 0 | 0.20329 | 3.4463 | 0 | 2.2536 | 7.1269 | 0 | 0
0 | 0 | 0 | 0 | 0 | 0 | 0.63999 | 0.032139 | 0.62041 | 0 | 0.9749 | 3.5809 | 0 | 0 | 14.2138 | 0 | 0
0 | 0 | 0 | 0 | 0 | 0 | 0.63999 | 0.027877 | 0 | 0 | 0.7012 | 1.9901 | 0 | 0 | 19.1975 | 0 | 0
0 | 0 | 0 | 0 | 0 | 0 | 0.62369 | 0.030008 | 0.31021 | 0 | 1.5563 | 3.865 | 0 | 0 | 22.6352 | 0 | 0
0 | 0 | 0 | 0 | 0 | 0 | 0.63179 | 0.027877 | 0 | 0 | 0.52601 | 0.69979 | 0 | 0 | 24.4759 | 0 | 0
0 | 0 | 0 | 0 | 0 | 0 | 0.62369 | 0.027877 | 0 | 0 | 0.040062 | 0.77592 | 0 | 1.6123 | 25.0371 | 0 | 0
0 | 0 | 0 | 0 | 0 | 0 | 0.75066 | 0.03427 | 0.93062 | 0 | 0.19158 | 3.6161 | 0 | 0 | 23.9518 | 0 | 0
0 | 0 | 0 | 0 | 0 | 0 | 0.63179 | 0.027877 | 0 | 0 | 0.43882 | 0.69979 | 0 | 0 | 20.4019 | 0 | 0
0 | 0 | 0 | 0 | 0 | 0 | 0.62369 | 0.027877 | 0 | 0 | 0.27878 | 0.77592 | 0 | 0 | 15.7122 | 0 | 0
0 | 0 | 0 | 0 | 0 | 0 | 0.62369 | 0.027877 | 0 | 0 | 0 | 0.77592 | 0 | 0 | 9.3102 | 0 | 0
0 | 0 | 0 | 0 | 0 | 0 | 0.63179 | 0.030008 | 0.31021 | 0 | 0.32736 | 0.69979 | 0 | 0 | 3.5101 | 0 | 0
0 | 0 | 0 | 0 | 0 | 0 | 0.63179 | 0.027877 | 0 | 0 | 0.55005 | 2.9534 | 0 | 0 | 0.97727 | 0 | 0
0 | 0 | 0 | 0 | 0 | 0 | 0.86944 | 0.059841 | 4.6531 | 0 | 0.63905 | 5.3377 | 0 | 0 | 0 | 0 | 0
0 | 0 | 0 | 0 | 0 | 0 | 0.86944 | 0.22831 | 27.0936 | 0 | 1.5292 | 1.8925 | 0 | 7.6615 | 0 | 0 | 0
0 | 0 | 0 | 0 | 0 | 0 | 0.63179 | 0.20835 | 14.2726 | 0 | 0.52493 | 2.0584 | 0 | 0 | 0 | 0 | 0
0 | 0 | 0 | 0 | 0 | 0 | 0.63179 | 0.17532 | 9.4101 | 0 | 1.4098 | 2.7757 | 0 | 0 | 0 | 0 | 0
0 | 0 | 0 | 0 | 0 | 0 | 0.86398 | 0.27055 | 11.7086 | 0 | 1.6509 | 2.563 | 0 | 0 | 0 | 0 | 0
0 | 0 | 0 | 0 | 0 | 0 | 0.88028 | 0.032139 | 0.62041 | 0 | 1.6866 | 2.6967 | 0 | 0 | 0 | 0 | 0
0 | 0 | 0 | 0 | 0 | 0 | 0.62369 | 0.028242 | 0 | 0 | 0 | 1.7685 | 0 | 0 | 0 | 0 | 0
0 | 0 | 0 | 0 | 0 | 0 | 0.62369 | 0.028242 | 0 | 0 | 0 | 0.69979 | 0 | 0 | 0 | 0 | 0
0 | 0 | 0 | 0 | 0 | 0 | 0.62369 | 0.028242 | 0 | 0 | 0 | 0.77592 | 0 | 0 | 0 | 0 | 0
0 | 0 | 0 | 0 | 0 | 0 | 0.62369 | 0.028242 | 0 | 0 | 0 | 0.77592 | 0 | 0 | 0 | 0 | 0
0 | 0 | 0 | 0 | 0 | 0 | 0.62369 | 0.028242 | 0 | 0 | 0 | 0.69979 | 0 | 0 | 0.083983 | 0 | 0
0 | 0 | 0 | 0 | 0 | 0 | 0.62369 | 0.028242 | 0 | 0 | 0 | 0.77592 | 0 | 0 | 1.2309 | 0 | 0
0 | 0 | 0 | 0 | 0 | 0 | 0.62369 | 0.028242 | 0 | 0 | 0 | 0.77592 | 0 | 0 | 3.6908 | 0 | 0
0 | 0 | 0 | 0 | 0 | 0 | 0.63999 | 0.032504 | 0.60532 | 0 | 0.28584 | 2.7074 | 0 | 0 | 6.0566 | 0 | 0
0 | 0 | 0 | 0 | 0 | 0 | 0.76696 | 0.034635 | 0.90798 | 0 | 1.1474 | 3.6132 | 0 | 1.5783 | 13.8129 | 0 | 0
0 | 0 | 0 | 0 | 0 | 0 | 0.63179 | 0.032504 | 0.60532 | 0 | 2.0252 | 3.1935 | 0 | 0 | 14.9077 | 0 | 0
0 | 0 | 0 | 0 | 0 | 0 | 0.63999 | 0.032504 | 0.60532 | 0 | 1.8526 | 3.0588 | 0 | 0 | 23.1175 | 0 | 0
0 | 0 | 0 | 0 | 0 | 0 | 0.63179 | 0.028242 | 0 | 0 | 1.5682 | 3.0812 | 0 | 1.6123 | 17.8063 | 0 | 0
0 | 0 | 0 | 0 | 0 | 0 | 0.75066 | 0.062337 | 4.8426 | 0 | 1.342 | 3.6161 | 0 | 0 | 16.099 | 0 | 0
0 | 0 | 0 | 0 | 0 | 0 | 0.63179 | 0.030373 | 0.30266 | 0 | 0.84072 | 0.69979 | 0 | 0 | 19.497 | 0 | 0
0 | 0 | 0 | 0 | 0 | 0 | 0.62369 | 0.028242 | 0 | 0 | 0 | 0.77592 | 0 | 0 | 18.2266 | 0 | 0
0 | 0 | 0 | 0 | 0 | 0 | 0.62369 | 0.028242 | 0 | 0 | 0 | 0.77592 | 0 | 0 | 12.8152 | 0 | 0
0 | 0 | 0 | 0 | 0 | 0 | 0.63999 | 0.030373 | 0.30266 | 0 | 0.71995 | 5.3221 | 0 | 0 | 6.5827 | 0 | 0
0 | 0 | 0 | 0 | 0 | 0 | 0.86944 | 0.064468 | 5.1452 | 0 | 1.2806 | 5.0625 | 0 | 0 | 1.0804 | 0 | 0
0 | 0 | 0 | 0 | 0 | 0 | 0.86944 | 0.04529 | 2.4213 | 0 | 1.4712 | 4.3686 | 0 | 7.6615 | 0 | 0 | 0
0 | 0 | 0 | 0 | 0 | 0 | 0.62369 | 0.21802 | 25.0013 | 0 | 0.25912 | 2.0067 | 0 | 0 | 0 | 0 | 0
0 | 0 | 0 | 0 | 0 | 0 | 0.63179 | 0.2328 | 16.924 | 0 | 1.3193 | 2.1374 | 0 | 0 | 0 | 0 | 0
0 | 0 | 0 | 0 | 0 | 0 | 0.86398 | 0.17952 | 9.3575 | 0 | 1.5393 | 3.3818 | 0 | 0 | 0 | 0 | 0
0 | 0 | 0 | 0 | 0 | 0 | 0.87208 | 0.32654 | 18.1097 | 0 | 1.6509 | 2.9368 | 0 | 0 | 0 | 0 | 0
0 | 0 | 0 | 0 | 0 | 0 | 0.74793 | 0.032504 | 0.60532 | 0 | 1.3374 | 1.7685 | 0 | 0 | 0 | 0 | 0
0 | 0 | 0 | 0 | 0 | 0 | 0.62369 | 0.029164 | 0 | 0 | 0 | 1.7685 | 0 | 0 | 0 | 0 | 0
0 | 0 | 0 | 0 | 0 | 0 | 0.62369 | 0.029164 | 0 | 0 | 0 | 0.69979 | 0 | 0 | 0 | 0 | 0
0 | 0 | 0 | 0 | 0 | 0 | 0.62369 | 0.029164 | 0 | 0 | 0 | 0.77592 | 0 | 0 | 0 | 0 | 0
0 | 0 | 0 | 0 | 0 | 0 | 0.62369 | 0.029164 | 0 | 0 | 0 | 0.77592 | 0 | 0 | 0 | 0 | 0
0 | 0 | 0 | 0 | 0 | 0 | 0.62369 | 0.029164 | 0 | 0 | 0 | 0.69979 | 0 | 0 | 0.085583 | 0 | 0
0 | 0 | 0 | 0 | 0 | 0 | 0.62369 | 0.029164 | 0 | 0 | 0 | 0.77592 | 0 | 0 | 1.7051 | 0 | 0
0 | 0 | 0 | 0 | 0 | 0 | 0.63179 | 0.035556 | 0.92246 | 0 | 0.20329 | 1.6514 | 0 | 0 | 7.3281 | 0 | 0
0 | 0 | 0 | 0 | 0 | 0 | 0.63179 | 0.035556 | 0.92246 | 0 | 0.54745 | 3.2149 | 0 | 0 | 14.9755 | 0 | 0
0 | 0 | 0 | 0 | 0 | 0 | 0.89384 | 0.063259 | 4.9198 | 0 | 1.4507 | 4.4916 | 0 | 1.5783 | 20.3299 | 0 | 0
0 | 0 | 0 | 0 | 0 | 0 | 0.62369 | 0.029164 | 0 | 0 | 0.58363 | 0.77592 | 0 | 0 | 23.9773 | 0 | 0
0 | 0 | 0 | 0 | 0 | 0 | 0.62369 | 0.029164 | 0 | 0 | 0 | 0.69979 | 0 | 0 | 26.075 | 0 | 0
0 | 0 | 0 | 0 | 0 | 0 | 0.62369 | 0.029164 | 0 | 0 | 0 | 0.77592 | 0 | 0 | 26.5511 | 0 | 0
0 | 0 | 0 | 0 | 0 | 0 | 0.62369 | 0.029164 | 0 | 0 | 0 | 0.77592 | 0 | 0 | 25.3312 | 0 | 0
0 | 0 | 0 | 0 | 0 | 0 | 0.62369 | 0.029164 | 0 | 0 | 0 | 0.69979 | 0 | 0 | 22.8304 | 0 | 0
0 | 0 | 0 | 0 | 0 | 0 | 0.62369 | 0.029164 | 0 | 0 | 0 | 0.77592 | 0 | 0 | 18.7865 | 0 | 0
0 | 0 | 0 | 0 | 0 | 0 | 0.62369 | 0.029164 | 0 | 0 | 0 | 0.77592 | 0 | 0 | 13.3426 | 0 | 0
0 | 0 | 0 | 0 | 0 | 0 | 0.62369 | 0.029164 | 0 | 0 | 0 | 0.69979 | 0 | 0 | 6.8011 | 0 | 0
0 | 0 | 0 | 0 | 0 | 0 | 0.62369 | 0.029164 | 0 | 0 | 0 | 0.77592 | 0 | 0 | 1.0791 | 0 | 0
0 | 0 | 0 | 0 | 0 | 0 | 0.62369 | 0.029164 | 0 | 0 | 0 | 0.77592 | 0 | 0 | 0 | 0 | 0
0 | 0 | 0 | 0 | 0 | 0 | 0.62369 | 0.029164 | 0 | 0 | 0 | 0.69979 | 0 | 0 | 0 | 0 | 0
0 | 0 | 0 | 0 | 0 | 0 | 0.63999 | 0.07711 | 6.266 | 0 | 0.35176 | 4.515 | 0 | 0 | 0 | 0 | 0
0 | 0 | 0 | 0 | 0 | 0 | 0.63179 | 0.090961 | 8.1922 | 0 | 0.93561 | 4.3403 | 0 | 0 | 0 | 0 | 0
0 | 0 | 0 | 0 | 0 | 0 | 0.75603 | 0.13464 | 13.8432 | 0 | 1.6509 | 0.93598 | 0 | 0 | 0 | 0 | 0
0 | 0 | 0 | 0 | 0 | 0 | 0.86398 | 0.033426 | 0.61497 | 0 | 1.3523 | 2.644 | 0 | 0 | 0 | 0 | 0
0 | 0 | 0 | 0 | 0 | 0 | 0.62369 | 0.029239 | 0 | 0 | 0.45212 | 1.7685 | 0 | 0 | 0 | 0 | 0
0 | 0 | 0 | 0 | 0 | 0 | 0.62369 | 0.029239 | 0 | 0 | 0 | 0.69979 | 0 | 0 | 0 | 0 | 0
0 | 0 | 0 | 0 | 0 | 0 | 0.62369 | 0.029239 | 0 | 0 | 0 | 0.77592 | 0 | 0 | 0 | 0 | 0
0 | 0 | 0 | 0 | 0 | 0 | 0.62369 | 0.029239 | 0 | 0 | 0 | 0.77592 | 0 | 0 | 0 | 0 | 0
0 | 0 | 0 | 0 | 0 | 0 | 0.62369 | 0.029239 | 0 | 0 | 0 | 0.69979 | 0 | 0 | 0.21518 | 0 | 0
0 | 0 | 0 | 0 | 0 | 0 | 0.62369 | 0.029239 | 0 | 0 | 0 | 0.77592 | 0 | 0 | 1.8722 | 0 | 0
0 | 0 | 0 | 0 | 0 | 0 | 0.75066 | 0.044155 | 2.146 | 0 | 0.20329 | 3.4463 | 0 | 2.2536 | 7.7686 | 0 | 0
0 | 0 | 0 | 0 | 0 | 0 | 0.63999 | 0.033501 | 0.61314 | 0 | 0.9749 | 3.5809 | 0 | 0 | 14.1084 | 0 | 0
0 | 0 | 0 | 0 | 0 | 0 | 0.63999 | 0.029239 | 0 | 0 | 0.7012 | 1.9901 | 0 | 0 | 20.2455 | 0 | 0
0 | 0 | 0 | 0 | 0 | 0 | 0.62369 | 0.03137 | 0.30657 | 0 | 1.5563 | 3.865 | 0 | 0 | 23.907 | 0 | 0
0 | 0 | 0 | 0 | 0 | 0 | 0.63179 | 0.029239 | 0 | 0 | 0.52601 | 0.69979 | 0 | 0 | 25.9328 | 0 | 0
0 | 0 | 0 | 0 | 0 | 0 | 0.62369 | 0.029239 | 0 | 0 | 0.040062 | 0.77592 | 0 | 1.6123 | 26.4025 | 0 | 0
0 | 0 | 0 | 0 | 0 | 0 | 0.75066 | 0.035632 | 0.91971 | 0 | 0.19158 | 3.6161 | 0 | 0 | 25.3481 | 0 | 0
0 | 0 | 0 | 0 | 0 | 0 | 0.63179 | 0.029239 | 0 | 0 | 0.43882 | 0.69979 | 0 | 0 | 22.8526 | 0 | 0
0 | 0 | 0 | 0 | 0 | 0 | 0.62369 | 0.029239 | 0 | 0 | 0.27878 | 0.77592 | 0 | 0 | 18.8168 | 0 | 0
0 | 0 | 0 | 0 | 0 | 0 | 0.62369 | 0.029239 | 0 | 0 | 0 | 0.77592 | 0 | 0 | 13.2904 | 0 | 0
0 | 0 | 0 | 0 | 0 | 0 | 0.63179 | 0.03137 | 0.30657 | 0 | 0.32736 | 0.69979 | 0 | 0 | 6.8436 | 0 | 0
0 | 0 | 0 | 0 | 0 | 0 | 0.63179 | 0.029239 | 0 | 0 | 0.55005 | 2.9534 | 0 | 0 | 1.164 | 0 | 0
0 | 0 | 0 | 0 | 0 | 0 | 0.86944 | 0.061203 | 4.5985 | 0 | 0.63905 | 5.3377 | 0 | 0 | 0 | 0 | 0
0 | 0 | 0 | 0 | 0 | 0 | 0.86944 | 0.22967 | 26.2752 | 0 | 1.5292 | 1.8925 | 0 | 7.6615 | 0 | 0 | 0
0 | 0 | 0 | 0 | 0 | 0 | 0.63179 | 0.22353 | 14.485 | 0 | 0.52493 | 2.0584 | 0 | 0 | 0 | 0 | 0
0 | 0 | 0 | 0 | 0 | 0 | 0.63179 | 0.1905 | 9.6698 | 0 | 1.4098 | 2.7757 | 0 | 0 | 0 | 0 | 0
0 | 0 | 0 | 0 | 0 | 0 | 0.86398 | 0.29956 | 12.3993 | 0 | 1.6509 | 2.563 | 0 | 0 | 0 | 0 | 0
0 | 0 | 0 | 0 | 0 | 0 | 0.88028 | 0.033501 | 0.61314 | 0 | 1.6866 | 2.6967 | 0 | 0 | 0 | 0 | 0
0 | 0 | 0 | 0 | 0 | 0 | 0.62369 | 0.028939 | 0 | 0 | 0.45212 | 1.7685 | 0 | 0 | 0 | 0 | 0
0 | 0 | 0 | 0 | 0 | 0 | 0.62369 | 0.028939 | 0 | 0 | 0 | 0.69979 | 0 | 0 | 0 | 0 | 0
0 | 0 | 0 | 0 | 0 | 0 | 0.62369 | 0.028939 | 0 | 0 | 0 | 0.77592 | 0 | 0 | 0 | 0 | 0
0 | 0 | 0 | 0 | 0 | 0 | 0.62369 | 0.028939 | 0 | 0 | 0 | 0.77592 | 0 | 0 | 0 | 0 | 0
0 | 0 | 0 | 0 | 0 | 0 | 0.62369 | 0.028939 | 0 | 0 | 0 | 0.69979 | 0 | 0 | 0.13072 | 0 | 0
0 | 0 | 0 | 0 | 0 | 0 | 0.62369 | 0.028939 | 0 | 0 | 0 | 0.77592 | 0 | 0 | 1.5509 | 0 | 0
0 | 0 | 0 | 0 | 0 | 0 | 0.75066 | 0.037462 | 1.2483 | 0 | 0.20329 | 3.4463 | 0 | 2.2536 | 4.0112 | 0 | 0
0 | 0 | 0 | 0 | 0 | 0 | 0.63999 | 0.035331 | 0.93624 | 0 | 0.9749 | 3.5809 | 0 | 0 | 6.3127 | 0 | 0
0 | 0 | 0 | 0 | 0 | 0 | 0.63999 | 0.028939 | 0 | 0 | 0.7012 | 1.9901 | 0 | 0 | 8.4906 | 0 | 0
0 | 0 | 0 | 0 | 0 | 0 | 0.62369 | 0.028939 | 0 | 0 | 1.5563 | 3.865 | 0 | 0 | 11.4266 | 0 | 0
0 | 0 | 0 | 0 | 0 | 0 | 0.63179 | 0.028939 | 0 | 0 | 0.52601 | 0.69979 | 0 | 0 | 21.0494 | 0 | 0
0 | 0 | 0 | 0 | 0 | 0 | 0.62369 | 0.028939 | 0 | 0 | 0.040062 | 0.77592 | 0 | 1.6123 | 25.7364 | 0 | 0
0 | 0 | 0 | 0 | 0 | 0 | 0.75066 | 0.028939 | 0 | 0 | 0.19158 | 3.6161 | 0 | 0 | 24.7683 | 0 | 0
0 | 0 | 0 | 0 | 0 | 0 | 0.63179 | 0.028939 | 0 | 0 | 0.43882 | 0.69979 | 0 | 0 | 22.2871 | 0 | 0
0 | 0 | 0 | 0 | 0 | 0 | 0.62369 | 0.028939 | 0 | 0 | 0.27878 | 0.77592 | 0 | 0 | 18.1772 | 0 | 0
0 | 0 | 0 | 0 | 0 | 0 | 0.62369 | 0.028939 | 0 | 0 | 0 | 0.77592 | 0 | 0 | 12.8748 | 0 | 0
0 | 0 | 0 | 0 | 0 | 0 | 0.63179 | 0.028939 | 0 | 0 | 0.32736 | 0.69979 | 0 | 0 | 6.6457 | 0 | 0
0 | 0 | 0 | 0 | 0 | 0 | 0.63179 | 0.028939 | 0 | 0 | 0.55005 | 2.9534 | 0 | 0 | 1.1558 | 0 | 0
0 | 0 | 0 | 0 | 0 | 0 | 0.86944 | 0.045986 | 2.4966 | 0 | 0.63905 | 5.3377 | 0 | 0 | 0 | 0 | 0
0 | 0 | 0 | 0 | 0 | 0 | 0.86944 | 0.21872 | 25.0737 | 0 | 1.5292 | 1.8925 | 0 | 7.6615 | 0 | 0 | 0
0 | 0 | 0 | 0 | 0 | 0 | 0.63179 | 0.21071 | 13.2573 | 0 | 0.52493 | 2.0584 | 0 | 0 | 0 | 0 | 0
0 | 0 | 0 | 0 | 0 | 0 | 0.63179 | 0.17235 | 7.6399 | 0 | 1.4098 | 2.7757 | 0 | 0 | 0 | 0 | 0
0 | 0 | 0 | 0 | 0 | 0 | 0.86398 | 0.25397 | 7.028 | 0 | 1.6509 | 2.563 | 0 | 0 | 0 | 0 | 0
0 | 0 | 0 | 0 | 0 | 0 | 0.88028 | 0.03107 | 0.31208 | 0 | 1.6866 | 2.6967 | 0 | 0 | 0 | 0 | 0
0 | 0 | 0 | 0 | 0 | 0 | 0.62369 | 0.028837 | 0 | 0 | 0 | 1.7685 | 0 | 0 | 0 | 0 | 0
0 | 0 | 0 | 0 | 0 | 0 | 0.62369 | 0.028837 | 0 | 0 | 0 | 0.69979 | 0 | 0 | 0 | 0 | 0
0 | 0 | 0 | 0 | 0 | 0 | 0.62369 | 0.028837 | 0 | 0 | 0 | 0.77592 | 0 | 0 | 0 | 0 | 0
0 | 0 | 0 | 0 | 0 | 0 | 0.62369 | 0.028837 | 0 | 0 | 0 | 0.77592 | 0 | 0 | 0 | 0 | 0
0 | 0 | 0 | 0 | 0 | 0 | 0.62369 | 0.028837 | 0 | 0 | 0 | 0.69979 | 0 | 0 | 0.12937 | 0 | 0
0 | 0 | 0 | 0 | 0 | 0 | 0.62369 | 0.028837 | 0 | 0 | 0 | 0.77592 | 0 | 0 | 1.0382 | 0 | 0
0 | 0 | 0 | 0 | 0 | 0 | 0.63179 | 0.035229 | 0.94248 | 0 | 0.20329 | 1.6514 | 0 | 0 | 2.57 | 0 | 0
0 | 0 | 0 | 0 | 0 | 0 | 0.63179 | 0.035229 | 0.94248 | 0 | 0.54745 | 3.2149 | 0 | 0 | 4.0717 | 0 | 0
0 | 0 | 0 | 0 | 0 | 0 | 0.89384 | 0.062932 | 5.0266 | 0 | 1.4507 | 4.4916 | 0 | 1.5783 | 5.6127 | 0 | 0
0 | 0 | 0 | 0 | 0 | 0 | 0.62369 | 0.028837 | 0 | 0 | 0.58363 | 0.77592 | 0 | 0 | 6.8431 | 0 | 0
0 | 0 | 0 | 0 | 0 | 0 | 0.62369 | 0.028837 | 0 | 0 | 0 | 0.69979 | 0 | 0 | 7.5623 | 0 | 0
0 | 0 | 0 | 0 | 0 | 0 | 0.62369 | 0.028837 | 0 | 0 | 0 | 0.77592 | 0 | 0 | 7.8835 | 0 | 0
0 | 0 | 0 | 0 | 0 | 0 | 0.62369 | 0.028837 | 0 | 0 | 0 | 0.77592 | 0 | 0 | 7.4388 | 0 | 0
0 | 0 | 0 | 0 | 0 | 0 | 0.62369 | 0.028837 | 0 | 0 | 0 | 0.69979 | 0 | 0 | 4.9931 | 0 | 0
0 | 0 | 0 | 0 | 0 | 0 | 0.62369 | 0.028837 | 0 | 0 | 0 | 0.77592 | 0 | 0 | 2.628 | 0 | 0
0 | 0 | 0 | 0 | 0 | 0 | 0.62369 | 0.028837 | 0 | 0 | 0 | 0.77592 | 0 | 0 | 2.0238 | 0 | 0
0 | 0 | 0 | 0 | 0 | 0 | 0.62369 | 0.028837 | 0 | 0 | 0 | 0.69979 | 0 | 0 | 1.1214 | 0 | 0
0 | 0 | 0 | 0 | 0 | 0 | 0.62369 | 0.028837 | 0 | 0 | 0 | 0.77592 | 0 | 0 | 0.41688 | 0 | 0
0 | 0 | 0 | 0 | 0 | 0 | 0.62369 | 0.028837 | 0 | 0 | 0 | 0.77592 | 0 | 0 | 0 | 0 | 0
0 | 0 | 0 | 0 | 0 | 0 | 0.62369 | 0.028837 | 0 | 0 | 0 | 0.69979 | 0 | 0 | 0 | 0 | 0
0 | 0 | 0 | 0 | 0 | 0 | 0.63999 | 0.076783 | 6.4231 | 0 | 0.35176 | 4.515 | 0 | 0 | 0 | 0 | 0
0 | 0 | 0 | 0 | 0 | 0 | 0.63179 | 0.090634 | 8.3934 | 0 | 0.93561 | 4.3403 | 0 | 0 | 0 | 0 | 0
0 | 0 | 0 | 0 | 0 | 0 | 0.75603 | 0.13432 | 14.1881 | 0 | 1.6509 | 0.93598 | 0 | 0 | 0 | 0 | 0
0 | 0 | 0 | 0 | 0 | 0 | 0.86398 | 0.033098 | 0.62832 | 0 | 1.3523 | 2.644 | 0 | 0 | 0 | 0 | 0
0 | 0 | 0 | 0 | 0 | 0 | 0.62369 | 0.028917 | 0 | 0 | 0 | 1.7685 | 0 | 0 | 0 | 0 | 0
0 | 0 | 0 | 0 | 0 | 0 | 0.62369 | 0.028917 | 0 | 0 | 0 | 0.69979 | 0 | 0 | 0 | 0 | 0
0 | 0 | 0 | 0 | 0 | 0 | 0.62369 | 0.028917 | 0 | 0 | 0 | 0.77592 | 0 | 0 | 0 | 0 | 0
0 | 0 | 0 | 0 | 0 | 0 | 0.62369 | 0.028917 | 0 | 0 | 0 | 0.77592 | 0 | 0 | 0 | 0 | 0
0 | 0 | 0 | 0 | 0 | 0 | 0.62369 | 0.028917 | 0 | 0 | 0 | 0.69979 | 0 | 0 | 0.12811 | 0 | 0
0 | 0 | 0 | 0 | 0 | 0 | 0.62369 | 0.028917 | 0 | 0 | 0 | 0.77592 | 0 | 0 | 1.0298 | 0 | 0
0 | 0 | 0 | 0 | 0 | 0 | 0.63179 | 0.03531 | 0.9469 | 0 | 0.20329 | 1.6514 | 0 | 0 | 2.4976 | 0 | 0
0 | 0 | 0 | 0 | 0 | 0 | 0.63179 | 0.03531 | 0.9469 | 0 | 0.54745 | 3.2149 | 0 | 0 | 3.0063 | 0 | 0
0 | 0 | 0 | 0 | 0 | 0 | 0.89384 | 0.063012 | 5.0502 | 0 | 1.4507 | 4.4916 | 0 | 1.5783 | 4.2738 | 0 | 0
0 | 0 | 0 | 0 | 0 | 0 | 0.62369 | 0.028917 | 0 | 0 | 0.58363 | 0.77592 | 0 | 0 | 6.7397 | 0 | 0
0 | 0 | 0 | 0 | 0 | 0 | 0.62369 | 0.028917 | 0 | 0 | 0 | 0.69979 | 0 | 0 | 7.6272 | 0 | 0
0 | 0 | 0 | 0 | 0 | 0 | 0.62369 | 0.028917 | 0 | 0 | 0 | 0.77592 | 0 | 0 | 5.7238 | 0 | 0
0 | 0 | 0 | 0 | 0 | 0 | 0.62369 | 0.028917 | 0 | 0 | 0 | 0.77592 | 0 | 0 | 3.509 | 0 | 0
0 | 0 | 0 | 0 | 0 | 0 | 0.62369 | 0.028917 | 0 | 0 | 0 | 0.69979 | 0 | 0 | 3.1678 | 0 | 0
0 | 0 | 0 | 0 | 0 | 0 | 0.62369 | 0.028917 | 0 | 0 | 0 | 0.77592 | 0 | 0 | 2.6301 | 0 | 0
0 | 0 | 0 | 0 | 0 | 0 | 0.62369 | 0.028917 | 0 | 0 | 0 | 0.77592 | 0 | 0 | 1.9801 | 0 | 0
0 | 0 | 0 | 0 | 0 | 0 | 0.62369 | 0.028917 | 0 | 0 | 0 | 0.69979 | 0 | 0 | 1.1796 | 0 | 0
0 | 0 | 0 | 0 | 0 | 0 | 0.62369 | 0.028917 | 0 | 0 | 0 | 0.77592 | 0 | 0 | 0.41492 | 0 | 0
0 | 0 | 0 | 0 | 0 | 0 | 0.62369 | 0.028917 | 0 | 0 | 0 | 0.77592 | 0 | 0 | 0 | 0 | 0
0 | 0 | 0 | 0 | 0 | 0 | 0.62369 | 0.028917 | 0 | 0 | 0 | 0.69979 | 0 | 0 | 0 | 0 | 0
0 | 0 | 0 | 0 | 0 | 0 | 0.63999 | 0.076863 | 6.4479 | 0 | 0.35176 | 4.515 | 0 | 0 | 0 | 0 | 0
0 | 0 | 0 | 0 | 0 | 0 | 0.63179 | 0.090714 | 8.4269 | 0 | 0.93561 | 4.3403 | 0 | 0 | 0 | 0 | 0
0 | 0 | 0 | 0 | 0 | 0 | 0.75603 | 0.1344 | 14.2436 | 0 | 1.6509 | 0.93598 | 0 | 0 | 0 | 0 | 0
0 | 0 | 0 | 0 | 0 | 0 | 0.86398 | 0.033179 | 0.63127 | 0 | 1.3523 | 2.644 | 0 | 0 | 0 | 0 | 0
0 | 0 | 0 | 0 | 0 | 0 | 0.62369 | 0.028566 | 0 | 0 | 0 | 1.7685 | 0 | 0 | 0 | 0 | 0
0 | 0 | 0 | 0 | 0 | 0 | 0.62369 | 0.028566 | 0 | 0 | 0 | 0.69979 | 0 | 0 | 0 | 0 | 0
0 | 0 | 0 | 0 | 0 | 0 | 0.62369 | 0.028566 | 0 | 0 | 0 | 0.77592 | 0 | 0 | 0 | 0 | 0
0 | 0 | 0 | 0 | 0 | 0 | 0.62369 | 0.028566 | 0 | 0 | 0 | 0.77592 | 0 | 0 | 0 | 0 | 0
0 | 0 | 0 | 0 | 0 | 0 | 0.62369 | 0.028566 | 0 | 0 | 0 | 0.69979 | 0 | 0 | 0.12756 | 0 | 0
0 | 0 | 0 | 0 | 0 | 0 | 0.62369 | 0.028566 | 0 | 0 | 0 | 0.77592 | 0 | 0 | 0.58908 | 0 | 0
0 | 0 | 0 | 0 | 0 | 0 | 0.62369 | 0.028566 | 0 | 0 | 0 | 0.77592 | 0 | 0 | 1.43 | 0 | 0
0 | 0 | 0 | 0 | 0 | 0 | 0.63999 | 0.032828 | 0.61549 | 0 | 0.28584 | 2.7074 | 0 | 0 | 2.2266 | 0 | 0
0 | 0 | 0 | 0 | 0 | 0 | 0.76696 | 0.034959 | 0.92324 | 0 | 1.1474 | 3.6132 | 0 | 1.5783 | 2.9528 | 0 | 0
0 | 0 | 0 | 0 | 0 | 0 | 0.63179 | 0.032828 | 0.61549 | 0 | 2.0252 | 3.1935 | 0 | 0 | 3.453 | 0 | 0
0 | 0 | 0 | 0 | 0 | 0 | 0.63999 | 0.032828 | 0.61549 | 0 | 1.8526 | 3.0588 | 0 | 0 | 3.7828 | 0 | 0
0 | 0 | 0 | 0 | 0 | 0 | 0.63179 | 0.028566 | 0 | 0 | 1.5682 | 3.0812 | 0 | 1.6123 | 6.0171 | 0 | 0
0 | 0 | 0 | 0 | 0 | 0 | 0.75066 | 0.062661 | 4.9239 | 0 | 1.342 | 3.6161 | 0 | 0 | 7.8399 | 0 | 0
0 | 0 | 0 | 0 | 0 | 0 | 0.63179 | 0.030697 | 0.30775 | 0 | 0.84072 | 0.69979 | 0 | 0 | 6.9124 | 0 | 0
0 | 0 | 0 | 0 | 0 | 0 | 0.62369 | 0.028566 | 0 | 0 | 0 | 0.77592 | 0 | 0 | 5.5665 | 0 | 0
0 | 0 | 0 | 0 | 0 | 0 | 0.62369 | 0.028566 | 0 | 0 | 0 | 0.77592 | 0 | 0 | 8.0313 | 0 | 0
0 | 0 | 0 | 0 | 0 | 0 | 0.63999 | 0.030697 | 0.30775 | 0 | 0.71995 | 5.3221 | 0 | 0 | 2.9117 | 0 | 0
0 | 0 | 0 | 0 | 0 | 0 | 0.86944 | 0.064792 | 5.2317 | 0 | 1.2806 | 5.0625 | 0 | 0 | 0.74932 | 0 | 0
0 | 0 | 0 | 0 | 0 | 0 | 0.86944 | 0.045614 | 2.462 | 0 | 1.4712 | 4.3686 | 0 | 7.6615 | 0 | 0 | 0
0 | 0 | 0 | 0 | 0 | 0 | 0.62369 | 0.21834 | 25.3216 | 0 | 0.25912 | 2.0067 | 0 | 0 | 0 | 0 | 0
0 | 0 | 0 | 0 | 0 | 0 | 0.63179 | 0.23653 | 17.269 | 0 | 1.3193 | 2.1374 | 0 | 0 | 0 | 0 | 0
0 | 0 | 0 | 0 | 0 | 0 | 0.86398 | 0.18325 | 9.5754 | 0 | 1.5393 | 3.3818 | 0 | 0 | 0 | 0 | 0
0 | 0 | 0 | 0 | 0 | 0 | 0.87208 | 0.33368 | 18.5353 | 0 | 1.6509 | 2.9368 | 0 | 0 | 0 | 0 | 0
0 | 0 | 0 | 0 | 0 | 0 | 0.74793 | 0.032828 | 0.61549 | 0 | 1.3374 | 1.7685 | 0 | 0 | 0 | 0 | 0
0 | 0 | 0 | 0 | 0 | 0 | 0.62369 | 0.028525 | 0 | 0 | 0 | 1.7685 | 0 | 0 | 0 | 0 | 0
0 | 0 | 0 | 0 | 0 | 0 | 0.62369 | 0.028525 | 0 | 0 | 0 | 0.69979 | 0 | 0 | 0 | 0 | 0
0 | 0 | 0 | 0 | 0 | 0 | 0.62369 | 0.028525 | 0 | 0 | 0 | 0.77592 | 0 | 0 | 0 | 0 | 0
0 | 0 | 0 | 0 | 0 | 0 | 0.62369 | 0.028525 | 0 | 0 | 0 | 0.77592 | 0 | 0 | 0 | 0 | 0
0 | 0 | 0 | 0 | 0 | 0 | 0.62369 | 0.028525 | 0 | 0 | 0 | 0.69979 | 0 | 0 | 0.21683 | 0 | 0
0 | 0 | 0 | 0 | 0 | 0 | 0.62369 | 0.028525 | 0 | 0 | 0 | 0.77592 | 0 | 0 | 2.0425 | 0 | 0
0 | 0 | 0 | 0 | 0 | 0 | 0.62369 | 0.028525 | 0 | 0 | 0 | 0.77592 | 0 | 0 | 8.6163 | 0 | 0
0 | 0 | 0 | 0 | 0 | 0 | 0.63999 | 0.032787 | 0.61487 | 0 | 0.28584 | 2.7074 | 0 | 0 | 14.8887 | 0 | 0
0 | 0 | 0 | 0 | 0 | 0 | 0.76696 | 0.034918 | 0.92231 | 0 | 1.1474 | 3.6132 | 0 | 1.5783 | 19.9683 | 0 | 0
0 | 0 | 0 | 0 | 0 | 0 | 0.63179 | 0.032787 | 0.61487 | 0 | 2.0252 | 3.1935 | 0 | 0 | 23.6323 | 0 | 0
0 | 0 | 0 | 0 | 0 | 0 | 0.63999 | 0.032787 | 0.61487 | 0 | 1.8526 | 3.0588 | 0 | 0 | 25.6185 | 0 | 0
0 | 0 | 0 | 0 | 0 | 0 | 0.63179 | 0.028525 | 0 | 0 | 1.5682 | 3.0812 | 0 | 1.6123 | 26.0438 | 0 | 0
0 | 0 | 0 | 0 | 0 | 0 | 0.75066 | 0.06262 | 4.919 | 0 | 1.342 | 3.6161 | 0 | 0 | 24.8731 | 0 | 0
0 | 0 | 0 | 0 | 0 | 0 | 0.63179 | 0.030656 | 0.30744 | 0 | 0.84072 | 0.69979 | 0 | 0 | 22.4805 | 0 | 0
0 | 0 | 0 | 0 | 0 | 0 | 0.62369 | 0.028525 | 0 | 0 | 0 | 0.77592 | 0 | 0 | 18.4536 | 0 | 0
0 | 0 | 0 | 0 | 0 | 0 | 0.62369 | 0.028525 | 0 | 0 | 0 | 0.77592 | 0 | 0 | 13.0635 | 0 | 0
0 | 0 | 0 | 0 | 0 | 0 | 0.63999 | 0.030656 | 0.30744 | 0 | 0.71995 | 5.3221 | 0 | 0 | 6.6924 | 0 | 0
0 | 0 | 0 | 0 | 0 | 0 | 0.86944 | 0.064751 | 5.2264 | 0 | 1.2806 | 5.0625 | 0 | 0 | 1.2212 | 0 | 0
0 | 0 | 0 | 0 | 0 | 0 | 0.86944 | 0.045572 | 2.4595 | 0 | 1.4712 | 4.3686 | 0 | 7.6615 | 0 | 0 | 0
0 | 0 | 0 | 0 | 0 | 0 | 0.62369 | 0.2183 | 25.31 | 0 | 0.25912 | 2.0067 | 0 | 0 | 0 | 0 | 0
0 | 0 | 0 | 0 | 0 | 0 | 0.63179 | 0.23605 | 17.2422 | 0 | 1.3193 | 2.1374 | 0 | 0 | 0 | 0 | 0
0 | 0 | 0 | 0 | 0 | 0 | 0.86398 | 0.18278 | 9.5563 | 0 | 1.5393 | 3.3818 | 0 | 0 | 0 | 0 | 0
0 | 0 | 0 | 0 | 0 | 0 | 0.87208 | 0.33277 | 18.4978 | 0 | 1.6509 | 2.9368 | 0 | 0 | 0 | 0 | 0
0 | 0 | 0 | 0 | 0 | 0 | 0.74793 | 0.032787 | 0.61487 | 0 | 1.3374 | 1.7685 | 0 | 0 | 0 | 0 | 0
0 | 0 | 0 | 0 | 0 | 0 | 0.62369 | 0.028154 | 0 | 0 | 0 | 1.7685 | 0 | 0 | 0 | 0 | 0
0 | 0 | 0 | 0 | 0 | 0 | 0.62369 | 0.028154 | 0 | 0 | 0 | 0.69979 | 0 | 0 | 0 | 0 | 0
0 | 0 | 0 | 0 | 0 | 0 | 0.62369 | 0.028154 | 0 | 0 | 0 | 0.77592 | 0 | 0 | 0 | 0 | 0
0 | 0 | 0 | 0 | 0 | 0 | 0.62369 | 0.028154 | 0 | 0 | 0 | 0.77592 | 0 | 0 | 0 | 0 | 0
0 | 0 | 0 | 0 | 0 | 0 | 0.62369 | 0.028154 | 0 | 0 | 0 | 0.69979 | 0 | 0 | 0.12937 | 0 | 0
0 | 0 | 0 | 0 | 0 | 0 | 0.62369 | 0.028154 | 0 | 0 | 0 | 0.77592 | 0 | 0 | 1.121 | 0 | 0
0 | 0 | 0 | 0 | 0 | 0 | 0.62369 | 0.028154 | 0 | 0 | 0 | 0.77592 | 0 | 0 | 2.5842 | 0 | 0
0 | 0 | 0 | 0 | 0 | 0 | 0.63999 | 0.036678 | 1.2047 | 0 | 0.28584 | 2.7074 | 0 | 0 | 4.1726 | 0 | 0
0 | 0 | 0 | 0 | 0 | 0 | 0.76696 | 0.038809 | 1.5059 | 0 | 1.1474 | 3.6132 | 0 | 1.5783 | 5.6278 | 0 | 0
0 | 0 | 0 | 0 | 0 | 0 | 0.63179 | 0.053725 | 3.6141 | 0 | 2.0252 | 3.1935 | 0 | 0 | 6.8866 | 0 | 0
0 | 0 | 0 | 0 | 0 | 0 | 0.63999 | 0.032416 | 0.60236 | 0 | 1.8526 | 3.0588 | 0 | 0 | 7.7037 | 0 | 0
0 | 0 | 0 | 0 | 0 | 0 | 0.63179 | 0.028154 | 0 | 0 | 1.5682 | 3.0812 | 0 | 1.6123 | 7.873 | 0 | 0
0 | 0 | 0 | 0 | 0 | 0 | 0.75066 | 0.062249 | 4.8189 | 0 | 1.342 | 3.6161 | 0 | 0 | 5.605 | 0 | 0
0 | 0 | 0 | 0 | 0 | 0 | 0.63179 | 0.030285 | 0.30118 | 0 | 0.84072 | 0.69979 | 0 | 0 | 3.197 | 0 | 0
0 | 0 | 0 | 0 | 0 | 0 | 0.62369 | 0.028154 | 0 | 0 | 0 | 0.77592 | 0 | 0 | 3.9987 | 0 | 0
0 | 0 | 0 | 0 | 0 | 0 | 0.62369 | 0.028154 | 0 | 0 | 0 | 0.77592 | 0 | 0 | 3.7495 | 0 | 0
0 | 0 | 0 | 0 | 0 | 0 | 0.63999 | 0.030285 | 0.30118 | 0 | 0.71995 | 5.3221 | 0 | 0 | 1.829 | 0 | 0
0 | 0 | 0 | 0 | 0 | 0 | 0.86944 | 0.077166 | 6.9271 | 0 | 1.2806 | 5.0625 | 0 | 0 | 0.58413 | 0 | 0
0 | 0 | 0 | 0 | 0 | 0 | 0.86944 | 0.032416 | 0.60236 | 0 | 1.4712 | 4.3686 | 0 | 7.6615 | 0 | 0 | 0
0 | 0 | 0 | 0 | 0 | 0 | 0.62369 | 0.21793 | 25.1853 | 0 | 0.25912 | 2.0067 | 0 | 0 | 0 | 0 | 0
0 | 0 | 0 | 0 | 0 | 0 | 0.63179 | 0.25948 | 20.7992 | 0 | 1.3193 | 2.1374 | 0 | 0 | 0 | 0 | 0
0 | 0 | 0 | 0 | 0 | 0 | 0.86398 | 0.22326 | 15.32 | 0 | 1.5393 | 3.3818 | 0 | 0 | 0 | 0 | 0
0 | 0 | 0 | 0 | 0 | 0 | 0.87208 | 0.32673 | 18.4076 | 0 | 1.6509 | 2.9368 | 0 | 0 | 0 | 0 | 0
0 | 0 | 0 | 0 | 0 | 0 | 0.74793 | 0.034547 | 0.90354 | 0 | 1.3374 | 1.7685 | 0 | 0 | 0 | 0 | 0
0 | 0 | 0 | 0 | 0 | 0 | 0.62369 | 0.02807 | 0 | 0 | 0.45212 | 1.7685 | 0 | 0 | 0 | 0 | 0
0 | 0 | 0 | 0 | 0 | 0 | 0.62369 | 0.02807 | 0 | 0 | 0 | 0.69979 | 0 | 0 | 0 | 0 | 0
0 | 0 | 0 | 0 | 0 | 0 | 0.62369 | 0.02807 | 0 | 0 | 0 | 0.77592 | 0 | 0 | 0 | 0 | 0
0 | 0 | 0 | 0 | 0 | 0 | 0.62369 | 0.02807 | 0 | 0 | 0 | 0.77592 | 0 | 0 | 0 | 0 | 0
0 | 0 | 0 | 0 | 0 | 0 | 0.62369 | 0.02807 | 0 | 0 | 0 | 0.69979 | 0 | 0 | 0.12846 | 0 | 0
0 | 0 | 0 | 0 | 0 | 0 | 0.62369 | 0.02807 | 0 | 0 | 0 | 0.77592 | 0 | 0 | 1.1211 | 0 | 0
0 | 0 | 0 | 0 | 0 | 0 | 0.75066 | 0.042986 | 2.1368 | 0 | 0.20329 | 3.4463 | 0 | 2.2536 | 2.637 | 0 | 0
0 | 0 | 0 | 0 | 0 | 0 | 0.63999 | 0.032332 | 0.6105 | 0 | 0.9749 | 3.5809 | 0 | 0 | 4.3231 | 0 | 0
0 | 0 | 0 | 0 | 0 | 0 | 0.63999 | 0.02807 | 0 | 0 | 0.7012 | 1.9901 | 0 | 0 | 5.8609 | 0 | 0
0 | 0 | 0 | 0 | 0 | 0 | 0.62369 | 0.030201 | 0.30525 | 0 | 1.5563 | 3.865 | 0 | 0 | 7.0682 | 0 | 0
0 | 0 | 0 | 0 | 0 | 0 | 0.63179 | 0.02807 | 0 | 0 | 0.52601 | 0.69979 | 0 | 0 | 7.8132 | 0 | 0
0 | 0 | 0 | 0 | 0 | 0 | 0.62369 | 0.02807 | 0 | 0 | 0.040062 | 0.77592 | 0 | 1.6123 | 8.0083 | 0 | 0
0 | 0 | 0 | 0 | 0 | 0 | 0.75066 | 0.034463 | 0.91575 | 0 | 0.19158 | 3.6161 | 0 | 0 | 12.1882 | 0 | 0
0 | 0 | 0 | 0 | 0 | 0 | 0.63179 | 0.02807 | 0 | 0 | 0.43882 | 0.69979 | 0 | 0 | 9.5614 | 0 | 0
0 | 0 | 0 | 0 | 0 | 0 | 0.62369 | 0.02807 | 0 | 0 | 0.27878 | 0.77592 | 0 | 0 | 4.2019 | 0 | 0
0 | 0 | 0 | 0 | 0 | 0 | 0.62369 | 0.02807 | 0 | 0 | 0 | 0.77592 | 0 | 0 | 2.0673 | 0 | 0
0 | 0 | 0 | 0 | 0 | 0 | 0.63179 | 0.030201 | 0.30525 | 0 | 0.32736 | 0.69979 | 0 | 0 | 1.7391 | 0 | 0
0 | 0 | 0 | 0 | 0 | 0 | 0.63179 | 0.02807 | 0 | 0 | 0.55005 | 2.9534 | 0 | 0 | 0.82902 | 0 | 0
0 | 0 | 0 | 0 | 0 | 0 | 0.86944 | 0.060034 | 4.5788 | 0 | 0.63905 | 5.3377 | 0 | 0 | 0 | 0 | 0
0 | 0 | 0 | 0 | 0 | 0 | 0.86944 | 0.2285 | 26.578 | 0 | 1.5292 | 1.8925 | 0 | 7.6615 | 0 | 0 | 0
0 | 0 | 0 | 0 | 0 | 0 | 0.63179 | 0.21057 | 14.1219 | 0 | 0.52493 | 2.0584 | 0 | 0 | 0 | 0 | 0
0 | 0 | 0 | 0 | 0 | 0 | 0.63179 | 0.17754 | 9.3357 | 0 | 1.4098 | 2.7757 | 0 | 0 | 0 | 0 | 0
0 | 0 | 0 | 0 | 0 | 0 | 0.86398 | 0.2748 | 11.6866 | 0 | 1.6509 | 2.563 | 0 | 0 | 0 | 0 | 0
0 | 0 | 0 | 0 | 0 | 0 | 0.88028 | 0.032332 | 0.6105 | 0 | 1.6866 | 2.6967 | 0 | 0 | 0 | 0 | 0
0 | 0 | 0 | 0 | 0 | 0 | 0.62369 | 0.028153 | 0 | 0 | 0.45212 | 1.7685 | 0 | 0 | 0 | 0 | 0
0 | 0 | 0 | 0 | 0 | 0 | 0.62369 | 0.028153 | 0 | 0 | 0 | 0.69979 | 0 | 0 | 0 | 0 | 0
0 | 0 | 0 | 0 | 0 | 0 | 0.62369 | 0.028153 | 0 | 0 | 0 | 0.77592 | 0 | 0 | 0 | 0 | 0
0 | 0 | 0 | 0 | 0 | 0 | 0.62369 | 0.028153 | 0 | 0 | 0 | 0.77592 | 0 | 0 | 0 | 0 | 0
0 | 0 | 0 | 0 | 0 | 0 | 0.62369 | 0.028153 | 0 | 0 | 0 | 0.69979 | 0 | 0 | 0.43101 | 0 | 0
0 | 0 | 0 | 0 | 0 | 0 | 0.62369 | 0.028153 | 0 | 0 | 0 | 0.77592 | 0 | 0 | 1.9321 | 0 | 0
0 | 0 | 0 | 0 | 0 | 0 | 0.75066 | 0.036677 | 1.2379 | 0 | 0.20329 | 3.4463 | 0 | 2.2536 | 7.8534 | 0 | 0
0 | 0 | 0 | 0 | 0 | 0 | 0.63999 | 0.034546 | 0.92846 | 0 | 0.9749 | 3.5809 | 0 | 0 | 14.4086 | 0 | 0
0 | 0 | 0 | 0 | 0 | 0 | 0.63999 | 0.028153 | 0 | 0 | 0.7012 | 1.9901 | 0 | 0 | 19.2997 | 0 | 0
0 | 0 | 0 | 0 | 0 | 0 | 0.62369 | 0.028153 | 0 | 0 | 1.5563 | 3.865 | 0 | 0 | 22.7488 | 0 | 0
0 | 0 | 0 | 0 | 0 | 0 | 0.63179 | 0.028153 | 0 | 0 | 0.52601 | 0.69979 | 0 | 0 | 24.6907 | 0 | 0
0 | 0 | 0 | 0 | 0 | 0 | 0.62369 | 0.028153 | 0 | 0 | 0.040062 | 0.77592 | 0 | 1.6123 | 25.0195 | 0 | 0
0 | 0 | 0 | 0 | 0 | 0 | 0.75066 | 0.028153 | 0 | 0 | 0.19158 | 3.6161 | 0 | 0 | 24.0405 | 0 | 0
0 | 0 | 0 | 0 | 0 | 0 | 0.63179 | 0.028153 | 0 | 0 | 0.43882 | 0.69979 | 0 | 0 | 21.5343 | 0 | 0
0 | 0 | 0 | 0 | 0 | 0 | 0.62369 | 0.028153 | 0 | 0 | 0.27878 | 0.77592 | 0 | 0 | 17.7294 | 0 | 0
0 | 0 | 0 | 0 | 0 | 0 | 0.62369 | 0.028153 | 0 | 0 | 0 | 0.77592 | 0 | 0 | 12.5854 | 0 | 0
0 | 0 | 0 | 0 | 0 | 0 | 0.63179 | 0.028153 | 0 | 0 | 0.32736 | 0.69979 | 0 | 0 | 6.5467 | 0 | 0
0 | 0 | 0 | 0 | 0 | 0 | 0.63179 | 0.028153 | 0 | 0 | 0.55005 | 2.9534 | 0 | 0 | 1.286 | 0 | 0
0 | 0 | 0 | 0 | 0 | 0 | 0.86944 | 0.045201 | 2.4759 | 0 | 0.63905 | 5.3377 | 0 | 0 | 0.1248 | 0 | 0
0 | 0 | 0 | 0 | 0 | 0 | 0.86944 | 0.21793 | 25.1433 | 0 | 1.5292 | 1.8925 | 0 | 7.6615 | 0 | 0 | 0
0 | 0 | 0 | 0 | 0 | 0 | 0.63179 | 0.20194 | 12.9484 | 0 | 0.52493 | 2.0584 | 0 | 0 | 0 | 0 | 0
0 | 0 | 0 | 0 | 0 | 0 | 0.63179 | 0.16358 | 7.3777 | 0 | 1.4098 | 2.7757 | 0 | 0 | 0 | 0 | 0
0 | 0 | 0 | 0 | 0 | 0 | 0.86398 | 0.23721 | 6.505 | 0 | 1.6509 | 2.563 | 0 | 0 | 0 | 0 | 0
0 | 0 | 0 | 0 | 0 | 0 | 0.88028 | 0.030284 | 0.30949 | 0 | 1.6866 | 2.6967 | 0 | 0 | 0 | 0 | 0
0 | 0 | 0 | 0 | 0 | 0 | 0.62369 | 0.028818 | 0 | 0 | 0.45212 | 1.7685 | 0 | 0 | 0 | 0 | 0
0 | 0 | 0 | 0 | 0 | 0 | 0.62369 | 0.028818 | 0 | 0 | 0 | 0.69979 | 0 | 0 | 0 | 0 | 0
0 | 0 | 0 | 0 | 0 | 0 | 0.62369 | 0.028818 | 0 | 0 | 0 | 0.77592 | 0 | 0 | 0 | 0 | 0
0 | 0 | 0 | 0 | 0 | 0 | 0.62369 | 0.028818 | 0 | 0 | 0 | 0.77592 | 0 | 0 | 0 | 0 | 0
0 | 0 | 0 | 0 | 0 | 0 | 0.62369 | 0.028818 | 0 | 0 | 0 | 0.69979 | 0 | 0 | 0.43034 | 0 | 0
0 | 0 | 0 | 0 | 0 | 0 | 0.62369 | 0.028818 | 0 | 0 | 0 | 0.77592 | 0 | 0 | 1.7947 | 0 | 0
0 | 0 | 0 | 0 | 0 | 0 | 0.75066 | 0.043735 | 2.1632 | 0 | 0.20329 | 3.4463 | 0 | 2.2536 | 6.7838 | 0 | 0
0 | 0 | 0 | 0 | 0 | 0 | 0.63999 | 0.03308 | 0.61807 | 0 | 0.9749 | 3.5809 | 0 | 0 | 14.1242 | 0 | 0
0 | 0 | 0 | 0 | 0 | 0 | 0.63999 | 0.028818 | 0 | 0 | 0.7012 | 1.9901 | 0 | 0 | 18.8838 | 0 | 0
0 | 0 | 0 | 0 | 0 | 0 | 0.62369 | 0.030949 | 0.30903 | 0 | 1.5563 | 3.865 | 0 | 0 | 22.1 | 0 | 0
0 | 0 | 0 | 0 | 0 | 0 | 0.63179 | 0.028818 | 0 | 0 | 0.52601 | 0.69979 | 0 | 0 | 23.6605 | 0 | 0
0 | 0 | 0 | 0 | 0 | 0 | 0.62369 | 0.028818 | 0 | 0 | 0.040062 | 0.77592 | 0 | 1.6123 | 24.1962 | 0 | 0
0 | 0 | 0 | 0 | 0 | 0 | 0.75066 | 0.035211 | 0.9271 | 0 | 0.19158 | 3.6161 | 0 | 0 | 23.2336 | 0 | 0
0 | 0 | 0 | 0 | 0 | 0 | 0.63179 | 0.028818 | 0 | 0 | 0.43882 | 0.69979 | 0 | 0 | 19.9311 | 0 | 0
0 | 0 | 0 | 0 | 0 | 0 | 0.62369 | 0.028818 | 0 | 0 | 0.27878 | 0.77592 | 0 | 0 | 12.7424 | 0 | 0
0 | 0 | 0 | 0 | 0 | 0 | 0.62369 | 0.028818 | 0 | 0 | 0 | 0.77592 | 0 | 0 | 8.6823 | 0 | 0
0 | 0 | 0 | 0 | 0 | 0 | 0.63179 | 0.030949 | 0.30903 | 0 | 0.32736 | 0.69979 | 0 | 0 | 3.5312 | 0 | 0
0 | 0 | 0 | 0 | 0 | 0 | 0.63179 | 0.028818 | 0 | 0 | 0.55005 | 2.9534 | 0 | 0 | 1.2017 | 0 | 0
0 | 0 | 0 | 0 | 0 | 0 | 0.86944 | 0.060782 | 4.6355 | 0 | 0.63905 | 5.3377 | 0 | 0 | 0.12435 | 0 | 0
0 | 0 | 0 | 0 | 0 | 0 | 0.86944 | 0.22925 | 26.6462 | 0 | 1.5292 | 1.8925 | 0 | 7.6615 | 0 | 0 | 0
0 | 0 | 0 | 0 | 0 | 0 | 0.63179 | 0.219 | 14.4787 | 0 | 0.52493 | 2.0584 | 0 | 0 | 0 | 0 | 0
0 | 0 | 0 | 0 | 0 | 0 | 0.63179 | 0.18597 | 9.6279 | 0 | 1.4098 | 2.7757 | 0 | 0 | 0 | 0 | 0
0 | 0 | 0 | 0 | 0 | 0 | 0.86398 | 0.29092 | 12.2318 | 0 | 1.6509 | 2.563 | 0 | 0 | 0 | 0 | 0
0 | 0 | 0 | 0 | 0 | 0 | 0.88028 | 0.03308 | 0.61807 | 0 | 1.6866 | 2.6967 | 0 | 0 | 0 | 0 | 0
0 | 0 | 0 | 0 | 0 | 0 | 0.62369 | 0.02842 | 0 | 0 | 0.45212 | 1.7685 | 0 | 0 | 0 | 0 | 0
0 | 0 | 0 | 0 | 0 | 0 | 0.62369 | 0.02842 | 0 | 0 | 0 | 0.69979 | 0 | 0 | 0 | 0 | 0
0 | 0 | 0 | 0 | 0 | 0 | 0.62369 | 0.02842 | 0 | 0 | 0 | 0.77592 | 0 | 0 | 0 | 0 | 0
0 | 0 | 0 | 0 | 0 | 0 | 0.62369 | 0.02842 | 0 | 0 | 0 | 0.77592 | 0 | 0 | 0 | 0 | 0
0 | 0 | 0 | 0 | 0 | 0 | 0.62369 | 0.02842 | 0 | 0 | 0 | 0.69979 | 0 | 0 | 0.20905 | 0 | 0
0 | 0 | 0 | 0 | 0 | 0 | 0.62369 | 0.02842 | 0 | 0 | 0 | 0.77592 | 0 | 0 | 1.184 | 0 | 0
0 | 0 | 0 | 0 | 0 | 0 | 0.75066 | 0.043337 | 2.1376 | 0 | 0.20329 | 3.4463 | 0 | 2.2536 | 2.6764 | 0 | 0
0 | 0 | 0 | 0 | 0 | 0 | 0.63999 | 0.032682 | 0.61076 | 0 | 0.9749 | 3.5809 | 0 | 0 | 4.2175 | 0 | 0
0 | 0 | 0 | 0 | 0 | 0 | 0.63999 | 0.02842 | 0 | 0 | 0.7012 | 1.9901 | 0 | 0 | 5.682 | 0 | 0
0 | 0 | 0 | 0 | 0 | 0 | 0.62369 | 0.030551 | 0.30538 | 0 | 1.5563 | 3.865 | 0 | 0 | 6.796 | 0 | 0
0 | 0 | 0 | 0 | 0 | 0 | 0.63179 | 0.02842 | 0 | 0 | 0.52601 | 0.69979 | 0 | 0 | 7.5255 | 0 | 0
0 | 0 | 0 | 0 | 0 | 0 | 0.62369 | 0.02842 | 0 | 0 | 0.040062 | 0.77592 | 0 | 1.6123 | 7.8727 | 0 | 0
0 | 0 | 0 | 0 | 0 | 0 | 0.75066 | 0.034813 | 0.91613 | 0 | 0.19158 | 3.6161 | 0 | 0 | 7.4463 | 0 | 0
0 | 0 | 0 | 0 | 0 | 0 | 0.63179 | 0.02842 | 0 | 0 | 0.43882 | 0.69979 | 0 | 0 | 6.5556 | 0 | 0
0 | 0 | 0 | 0 | 0 | 0 | 0.62369 | 0.02842 | 0 | 0 | 0.27878 | 0.77592 | 0 | 0 | 5.3123 | 0 | 0
0 | 0 | 0 | 0 | 0 | 0 | 0.62369 | 0.02842 | 0 | 0 | 0 | 0.77592 | 0 | 0 | 3.7677 | 0 | 0
0 | 0 | 0 | 0 | 0 | 0 | 0.63179 | 0.030551 | 0.30538 | 0 | 0.32736 | 0.69979 | 0 | 0 | 2.8214 | 0 | 0
0 | 0 | 0 | 0 | 0 | 0 | 0.63179 | 0.02842 | 0 | 0 | 0.55005 | 2.9534 | 0 | 0 | 0.81074 | 0 | 0
0 | 0 | 0 | 0 | 0 | 0 | 0.86944 | 0.060384 | 4.5807 | 0 | 0.63905 | 5.3377 | 0 | 0 | 0 | 0 | 0
0 | 0 | 0 | 0 | 0 | 0 | 0.86944 | 0.22885 | 26.4636 | 0 | 1.5292 | 1.8925 | 0 | 7.6615 | 0 | 0 | 0
0 | 0 | 0 | 0 | 0 | 0 | 0.63179 | 0.21461 | 14.2241 | 0 | 0.52493 | 2.0584 | 0 | 0 | 0 | 0 | 0
0 | 0 | 0 | 0 | 0 | 0 | 0.63179 | 0.18158 | 9.4334 | 0 | 1.4098 | 2.7757 | 0 | 0 | 0 | 0 | 0
0 | 0 | 0 | 0 | 0 | 0 | 0.86398 | 0.28252 | 11.9015 | 0 | 1.6509 | 2.563 | 0 | 0 | 0 | 0 | 0
0 | 0 | 0 | 0 | 0 | 0 | 0.88028 | 0.032682 | 0.61076 | 0 | 1.6866 | 2.6967 | 0 | 0 | 0 | 0 | 0
0 | 0 | 0 | 0 | 0 | 0 | 0.62369 | 0.027676 | 0 | 0 | 0.45212 | 1.7685 | 0 | 0 | 0 | 0 | 0
0 | 0 | 0 | 0 | 0 | 0 | 0.62369 | 0.027676 | 0 | 0 | 0 | 0.69979 | 0 | 0 | 0 | 0 | 0
0 | 0 | 0 | 0 | 0 | 0 | 0.62369 | 0.027676 | 0 | 0 | 0 | 0.77592 | 0 | 0 | 0 | 0 | 0
0 | 0 | 0 | 0 | 0 | 0 | 0.62369 | 0.027676 | 0 | 0 | 0 | 0.77592 | 0 | 0 | 0 | 0 | 0
0 | 0 | 0 | 0 | 0 | 0 | 0.62369 | 0.027676 | 0 | 0 | 0 | 0.69979 | 0 | 0 | 0.16575 | 0 | 0
0 | 0 | 0 | 0 | 0 | 0 | 0.62369 | 0.027676 | 0 | 0 | 0 | 0.77592 | 0 | 0 | 1.1836 | 0 | 0
0 | 0 | 0 | 0 | 0 | 0 | 0.75066 | 0.042593 | 2.0838 | 0 | 0.20329 | 3.4463 | 0 | 2.2536 | 2.6367 | 0 | 0
0 | 0 | 0 | 0 | 0 | 0 | 0.63999 | 0.031938 | 0.59537 | 0 | 0.9749 | 3.5809 | 0 | 0 | 4.273 | 0 | 0
0 | 0 | 0 | 0 | 0 | 0 | 0.63999 | 0.027676 | 0 | 0 | 0.7012 | 1.9901 | 0 | 0 | 8.3057 | 0 | 0
0 | 0 | 0 | 0 | 0 | 0 | 0.62369 | 0.029807 | 0.29768 | 0 | 1.5563 | 3.865 | 0 | 0 | 6.9034 | 0 | 0
0 | 0 | 0 | 0 | 0 | 0 | 0.63179 | 0.027676 | 0 | 0 | 0.52601 | 0.69979 | 0 | 0 | 7.6115 | 0 | 0
0 | 0 | 0 | 0 | 0 | 0 | 0.62369 | 0.027676 | 0 | 0 | 0.040062 | 0.77592 | 0 | 1.6123 | 7.8557 | 0 | 0
0 | 0 | 0 | 0 | 0 | 0 | 0.75066 | 0.034069 | 0.89305 | 0 | 0.19158 | 3.6161 | 0 | 0 | 7.4367 | 0 | 0
0 | 0 | 0 | 0 | 0 | 0 | 0.63179 | 0.027676 | 0 | 0 | 0.43882 | 0.69979 | 0 | 0 | 6.6152 | 0 | 0
0 | 0 | 0 | 0 | 0 | 0 | 0.62369 | 0.027676 | 0 | 0 | 0.27878 | 0.77592 | 0 | 0 | 5.2507 | 0 | 0
0 | 0 | 0 | 0 | 0 | 0 | 0.62369 | 0.027676 | 0 | 0 | 0 | 0.77592 | 0 | 0 | 3.7598 | 0 | 0
0 | 0 | 0 | 0 | 0 | 0 | 0.63179 | 0.029807 | 0.29768 | 0 | 0.32736 | 0.69979 | 0 | 0 | 2.2208 | 0 | 0
0 | 0 | 0 | 0 | 0 | 0 | 0.63179 | 0.027676 | 0 | 0 | 0.55005 | 2.9534 | 0 | 0 | 0.80584 | 0 | 0
0 | 0 | 0 | 0 | 0 | 0 | 0.86944 | 0.05964 | 4.4652 | 0 | 0.63905 | 5.3377 | 0 | 0 | 0 | 0 | 0
0 | 0 | 0 | 0 | 0 | 0 | 0.86944 | 0.22811 | 26.0361 | 0 | 1.5292 | 1.8925 | 0 | 7.6615 | 0 | 0 | 0
0 | 0 | 0 | 0 | 0 | 0 | 0.63179 | 0.20604 | 13.701 | 0 | 0.52493 | 2.0584 | 0 | 0 | 0 | 0 | 0
0 | 0 | 0 | 0 | 0 | 0 | 0.63179 | 0.17301 | 9.0359 | 0 | 1.4098 | 2.7757 | 0 | 0 | 0 | 0 | 0
0 | 0 | 0 | 0 | 0 | 0 | 0.86398 | 0.26613 | 11.2378 | 0 | 1.6509 | 2.563 | 0 | 0 | 0 | 0 | 0
0 | 0 | 0 | 0 | 0 | 0 | 0.88028 | 0.031938 | 0.59537 | 0 | 1.6866 | 2.6967 | 0 | 0 | 0 | 0 | 0
0 | 0 | 0 | 0 | 0 | 0 | 0.62369 | 0.027248 | 0 | 0 | 0 | 1.7685 | 0 | 0 | 0 | 0 | 0
0 | 0 | 0 | 0 | 0 | 0 | 0.62369 | 0.027248 | 0 | 0 | 0 | 0.69979 | 0 | 0 | 0 | 0 | 0
0 | 0 | 0 | 0 | 0 | 0 | 0.62369 | 0.027248 | 0 | 0 | 0 | 0.77592 | 0 | 0 | 0 | 0 | 0
0 | 0 | 0 | 0 | 0 | 0 | 0.62369 | 0.027248 | 0 | 0 | 0 | 0.77592 | 0 | 0 | 0 | 0 | 0
0 | 0 | 0 | 0 | 0 | 0 | 0.62369 | 0.027248 | 0 | 0 | 0 | 0.69979 | 0 | 0 | 0.16647 | 0 | 0
0 | 0 | 0 | 0 | 0 | 0 | 0.62369 | 0.027248 | 0 | 0 | 0 | 0.77592 | 0 | 0 | 1.2851 | 0 | 0
0 | 0 | 0 | 0 | 0 | 0 | 0.62369 | 0.027248 | 0 | 0 | 0 | 0.77592 | 0 | 0 | 2.9123 | 0 | 0
0 | 0 | 0 | 0 | 0 | 0 | 0.63999 | 0.03151 | 0.57298 | 0 | 0.28584 | 2.7074 | 0 | 0 | 4.6537 | 0 | 0
0 | 0 | 0 | 0 | 0 | 0 | 0.76696 | 0.033641 | 0.85947 | 0 | 1.1474 | 3.6132 | 0 | 1.5783 | 6.0951 | 0 | 0
0 | 0 | 0 | 0 | 0 | 0 | 0.63179 | 0.03151 | 0.57298 | 0 | 2.0252 | 3.1935 | 0 | 0 | 7.3501 | 0 | 0
0 | 0 | 0 | 0 | 0 | 0 | 0.63999 | 0.03151 | 0.57298 | 0 | 1.8526 | 3.0588 | 0 | 0 | 9.6935 | 0 | 0
0 | 0 | 0 | 0 | 0 | 0 | 0.63179 | 0.027248 | 0 | 0 | 1.5682 | 3.0812 | 0 | 1.6123 | 11.3931 | 0 | 0
0 | 0 | 0 | 0 | 0 | 0 | 0.75066 | 0.061343 | 4.5838 | 0 | 1.342 | 3.6161 | 0 | 0 | 8.0029 | 0 | 0
0 | 0 | 0 | 0 | 0 | 0 | 0.63179 | 0.029379 | 0.28649 | 0 | 0.84072 | 0.69979 | 0 | 0 | 6.989 | 0 | 0
0 | 0 | 0 | 0 | 0 | 0 | 0.62369 | 0.027248 | 0 | 0 | 0 | 0.77592 | 0 | 0 | 6.7605 | 0 | 0
0 | 0 | 0 | 0 | 0 | 0 | 0.62369 | 0.027248 | 0 | 0 | 0 | 0.77592 | 0 | 0 | 8.1335 | 0 | 0
0 | 0 | 0 | 0 | 0 | 0 | 0.63999 | 0.029379 | 0.28649 | 0 | 0.71995 | 5.3221 | 0 | 0 | 4.1041 | 0 | 0
0 | 0 | 0 | 0 | 0 | 0 | 0.86944 | 0.063474 | 4.8703 | 0 | 1.2806 | 5.0625 | 0 | 0 | 0.88825 | 0 | 0
0 | 0 | 0 | 0 | 0 | 0 | 0.86944 | 0.044296 | 2.2919 | 0 | 1.4712 | 4.3686 | 0 | 7.6615 | 0.1254 | 0 | 0
0 | 0 | 0 | 0 | 0 | 0 | 0.62369 | 0.21703 | 23.9481 | 0 | 0.25912 | 2.0067 | 0 | 0 | 0 | 0 | 0
0 | 0 | 0 | 0 | 0 | 0 | 0.63179 | 0.22135 | 15.8315 | 0 | 1.3193 | 2.1374 | 0 | 0 | 0 | 0 | 0
0 | 0 | 0 | 0 | 0 | 0 | 0.86398 | 0.16807 | 8.6693 | 0 | 1.5393 | 3.3818 | 0 | 0 | 0 | 0 | 0
0 | 0 | 0 | 0 | 0 | 0 | 0.87208 | 0.30464 | 16.7656 | 0 | 1.6509 | 2.9368 | 0 | 0 | 0 | 0 | 0
0 | 0 | 0 | 0 | 0 | 0 | 0.74793 | 0.03151 | 0.57298 | 0 | 1.3374 | 1.7685 | 0 | 0 | 0 | 0 | 0
0 | 0 | 0 | 0 | 0 | 0 | 0.62369 | 0.028647 | 0 | 0 | 0 | 1.7685 | 0 | 0 | 0 | 0 | 0
0 | 0 | 0 | 0 | 0 | 0 | 0.62369 | 0.028647 | 0 | 0 | 0 | 0.69979 | 0 | 0 | 0 | 0 | 0
0 | 0 | 0 | 0 | 0 | 0 | 0.62369 | 0.028647 | 0 | 0 | 0 | 0.77592 | 0 | 0 | 0 | 0 | 0
0 | 0 | 0 | 0 | 0 | 0 | 0.62369 | 0.028647 | 0 | 0 | 0 | 0.77592 | 0 | 0 | 0 | 0 | 0
0 | 0 | 0 | 0 | 0 | 0 | 0.62369 | 0.028647 | 0 | 0 | 0 | 0.69979 | 0 | 0 | 0.1649 | 0 | 0
0 | 0 | 0 | 0 | 0 | 0 | 0.62369 | 0.028647 | 0 | 0 | 0 | 0.77592 | 0 | 0 | 1.1801 | 0 | 0
0 | 0 | 0 | 0 | 0 | 0 | 0.63179 | 0.03504 | 0.86552 | 0 | 0.20329 | 1.6514 | 0 | 0 | 2.6263 | 0 | 0
0 | 0 | 0 | 0 | 0 | 0 | 0.63179 | 0.03504 | 0.86552 | 0 | 0.54745 | 3.2149 | 0 | 0 | 4.1979 | 0 | 0
0 | 0 | 0 | 0 | 0 | 0 | 0.89384 | 0.062742 | 4.6161 | 0 | 1.4507 | 4.4916 | 0 | 1.5783 | 5.7387 | 0 | 0
0 | 0 | 0 | 0 | 0 | 0 | 0.62369 | 0.028647 | 0 | 0 | 0.58363 | 0.77592 | 0 | 0 | 5.0301 | 0 | 0
0 | 0 | 0 | 0 | 0 | 0 | 0.62369 | 0.028647 | 0 | 0 | 0 | 0.69979 | 0 | 0 | 3.5634 | 0 | 0
0 | 0 | 0 | 0 | 0 | 0 | 0.62369 | 0.028647 | 0 | 0 | 0 | 0.77592 | 0 | 0 | 3.7227 | 0 | 0
0 | 0 | 0 | 0 | 0 | 0 | 0.62369 | 0.028647 | 0 | 0 | 0 | 0.77592 | 0 | 0 | 3.562 | 0 | 0
0 | 0 | 0 | 0 | 0 | 0 | 0.62369 | 0.028647 | 0 | 0 | 0 | 0.69979 | 0 | 0 | 3.2328 | 0 | 0
0 | 0 | 0 | 0 | 0 | 0 | 0.62369 | 0.028647 | 0 | 0 | 0 | 0.77592 | 0 | 0 | 2.6521 | 0 | 0
0 | 0 | 0 | 0 | 0 | 0 | 0.62369 | 0.028647 | 0 | 0 | 0 | 0.77592 | 0 | 0 | 2.845 | 0 | 0
0 | 0 | 0 | 0 | 0 | 0 | 0.62369 | 0.028647 | 0 | 0 | 0 | 0.69979 | 0 | 0 | 2.3442 | 0 | 0
0 | 0 | 0 | 0 | 0 | 0 | 0.62369 | 0.028647 | 0 | 0 | 0 | 0.77592 | 0 | 0 | 0.90118 | 0 | 0
0 | 0 | 0 | 0 | 0 | 0 | 0.62369 | 0.028647 | 0 | 0 | 0 | 0.77592 | 0 | 0 | 0.12656 | 0 | 0
0 | 0 | 0 | 0 | 0 | 0 | 0.62369 | 0.028647 | 0 | 0 | 0 | 0.69979 | 0 | 0 | 0 | 0 | 0
0 | 0 | 0 | 0 | 0 | 0 | 0.63999 | 0.076593 | 5.9104 | 0 | 0.35176 | 4.515 | 0 | 0 | 0 | 0 | 0
0 | 0 | 0 | 0 | 0 | 0 | 0.63179 | 0.090444 | 7.7211 | 0 | 0.93561 | 4.3403 | 0 | 0 | 0 | 0 | 0
0 | 0 | 0 | 0 | 0 | 0 | 0.75603 | 0.13413 | 13.0545 | 0 | 1.6509 | 0.93598 | 0 | 0 | 0 | 0 | 0
0 | 0 | 0 | 0 | 0 | 0 | 0.86398 | 0.032909 | 0.57701 | 0 | 1.3523 | 2.644 | 0 | 0 | 0 | 0 | 0
0 | 0 | 0 | 0 | 0 | 0 | 0.62369 | 0.028861 | 0 | 0 | 0.45212 | 1.7685 | 0 | 0 | 0 | 0 | 0
0 | 0 | 0 | 0 | 0 | 0 | 0.62369 | 0.028861 | 0 | 0 | 0 | 0.69979 | 0 | 0 | 0 | 0 | 0
0 | 0 | 0 | 0 | 0 | 0 | 0.62369 | 0.028861 | 0 | 0 | 0 | 0.77592 | 0 | 0 | 0 | 0 | 0
0 | 0 | 0 | 0 | 0 | 0 | 0.62369 | 0.028861 | 0 | 0 | 0 | 0.77592 | 0 | 0 | 0 | 0 | 0
0 | 0 | 0 | 0 | 0 | 0 | 0.62369 | 0.028861 | 0 | 0 | 0 | 0.69979 | 0 | 0 | 0.33245 | 0 | 0
0 | 0 | 0 | 0 | 0 | 0 | 0.62369 | 0.028861 | 0 | 0 | 0 | 0.77592 | 0 | 0 | 1.9636 | 0 | 0
0 | 0 | 0 | 0 | 0 | 0 | 0.75066 | 0.043777 | 1.9944 | 0 | 0.20329 | 3.4463 | 0 | 2.2536 | 4.9827 | 0 | 0
0 | 0 | 0 | 0 | 0 | 0 | 0.63999 | 0.033123 | 0.56983 | 0 | 0.9749 | 3.5809 | 0 | 0 | 13.6766 | 0 | 0
0 | 0 | 0 | 0 | 0 | 0 | 0.63999 | 0.028861 | 0 | 0 | 0.7012 | 1.9901 | 0 | 0 | 11.2982 | 0 | 0
0 | 0 | 0 | 0 | 0 | 0 | 0.62369 | 0.030992 | 0.28491 | 0 | 1.5563 | 3.865 | 0 | 0 | 21.5644 | 0 | 0
0 | 0 | 0 | 0 | 0 | 0 | 0.63179 | 0.028861 | 0 | 0 | 0.52601 | 0.69979 | 0 | 0 | 24.6275 | 0 | 0
0 | 0 | 0 | 0 | 0 | 0 | 0.62369 | 0.028861 | 0 | 0 | 0.040062 | 0.77592 | 0 | 1.6123 | 23.7911 | 0 | 0
0 | 0 | 0 | 0 | 0 | 0 | 0.75066 | 0.035254 | 0.85474 | 0 | 0.19158 | 3.6161 | 0 | 0 | 19.3332 | 0 | 0
0 | 0 | 0 | 0 | 0 | 0 | 0.63179 | 0.028861 | 0 | 0 | 0.43882 | 0.69979 | 0 | 0 | 19.5783 | 0 | 0
0 | 0 | 0 | 0 | 0 | 0 | 0.62369 | 0.028861 | 0 | 0 | 0.27878 | 0.77592 | 0 | 0 | 17.9542 | 0 | 0
0 | 0 | 0 | 0 | 0 | 0 | 0.62369 | 0.028861 | 0 | 0 | 0 | 0.77592 | 0 | 0 | 12.7869 | 0 | 0
0 | 0 | 0 | 0 | 0 | 0 | 0.63179 | 0.030992 | 0.28491 | 0 | 0.32736 | 0.69979 | 0 | 0 | 6.8208 | 0 | 0
0 | 0 | 0 | 0 | 0 | 0 | 0.63179 | 0.028861 | 0 | 0 | 0.55005 | 2.9534 | 0 | 0 | 1.3925 | 0 | 0
0 | 0 | 0 | 0 | 0 | 0 | 0.86944 | 0.060825 | 4.2737 | 0 | 0.63905 | 5.3377 | 0 | 0 | 0.12736 | 0 | 0
0 | 0 | 0 | 0 | 0 | 0 | 0.86944 | 0.22929 | 24.4907 | 0 | 1.5292 | 1.8925 | 0 | 7.6615 | 0 | 0 | 0
0 | 0 | 0 | 0 | 0 | 0 | 0.63179 | 0.21946 | 13.5017 | 0 | 0.52493 | 2.0584 | 0 | 0 | 0 | 0 | 0
0 | 0 | 0 | 0 | 0 | 0 | 0.63179 | 0.18643 | 9.0285 | 0 | 1.4098 | 2.7757 | 0 | 0 | 0 | 0 | 0
0 | 0 | 0 | 0 | 0 | 0 | 0.86398 | 0.2918 | 11.5896 | 0 | 1.6509 | 2.563 | 0 | 0 | 0 | 0 | 0
0 | 0 | 0 | 0 | 0 | 0 | 0.88028 | 0.033123 | 0.56983 | 0 | 1.6866 | 2.6967 | 0 | 0 | 0 | 0 | 0
0 | 0 | 0 | 0 | 0 | 0 | 0.62369 | 0.028932 | 0 | 0 | 0.45212 | 1.7685 | 0 | 0 | 0 | 0 | 0
0 | 0 | 0 | 0 | 0 | 0 | 0.62369 | 0.028932 | 0 | 0 | 0 | 0.69979 | 0 | 0 | 0 | 0 | 0
0 | 0 | 0 | 0 | 0 | 0 | 0.62369 | 0.028932 | 0 | 0 | 0 | 0.77592 | 0 | 0 | 0 | 0 | 0
0 | 0 | 0 | 0 | 0 | 0 | 0.62369 | 0.028932 | 0 | 0 | 0 | 0.77592 | 0 | 0 | 0 | 0 | 0
0 | 0 | 0 | 0 | 0 | 0 | 0.62369 | 0.028932 | 0 | 0 | 0 | 0.69979 | 0 | 0 | 0.33649 | 0 | 0
0 | 0 | 0 | 0 | 0 | 0 | 0.62369 | 0.028932 | 0 | 0 | 0 | 0.77592 | 0 | 0 | 1.8891 | 0 | 0
0 | 0 | 0 | 0 | 0 | 0 | 0.75066 | 0.037456 | 1.1573 | 0 | 0.20329 | 3.4463 | 0 | 2.2536 | 4.3472 | 0 | 0
0 | 0 | 0 | 0 | 0 | 0 | 0.63999 | 0.035325 | 0.86797 | 0 | 0.9749 | 3.5809 | 0 | 0 | 13.1027 | 0 | 0
0 | 0 | 0 | 0 | 0 | 0 | 0.63999 | 0.028932 | 0 | 0 | 0.7012 | 1.9901 | 0 | 0 | 19.261 | 0 | 0
0 | 0 | 0 | 0 | 0 | 0 | 0.62369 | 0.028932 | 0 | 0 | 1.5563 | 3.865 | 0 | 0 | 16.7504 | 0 | 0
0 | 0 | 0 | 0 | 0 | 0 | 0.63179 | 0.028932 | 0 | 0 | 0.52601 | 0.69979 | 0 | 0 | 18.2213 | 0 | 0
0 | 0 | 0 | 0 | 0 | 0 | 0.62369 | 0.028932 | 0 | 0 | 0.040062 | 0.77592 | 0 | 1.6123 | 22.5535 | 0 | 0
0 | 0 | 0 | 0 | 0 | 0 | 0.75066 | 0.028932 | 0 | 0 | 0.19158 | 3.6161 | 0 | 0 | 23.0267 | 0 | 0
0 | 0 | 0 | 0 | 0 | 0 | 0.63179 | 0.028932 | 0 | 0 | 0.43882 | 0.69979 | 0 | 0 | 20.6645 | 0 | 0
0 | 0 | 0 | 0 | 0 | 0 | 0.62369 | 0.028932 | 0 | 0 | 0.27878 | 0.77592 | 0 | 0 | 18.0311 | 0 | 0
0 | 0 | 0 | 0 | 0 | 0 | 0.62369 | 0.028932 | 0 | 0 | 0 | 0.77592 | 0 | 0 | 12.8199 | 0 | 0
0 | 0 | 0 | 0 | 0 | 0 | 0.63179 | 0.028932 | 0 | 0 | 0.32736 | 0.69979 | 0 | 0 | 5.7804 | 0 | 0
0 | 0 | 0 | 0 | 0 | 0 | 0.63179 | 0.028932 | 0 | 0 | 0.55005 | 2.9534 | 0 | 0 | 1.3173 | 0 | 0
0 | 0 | 0 | 0 | 0 | 0 | 0.86944 | 0.04598 | 2.3146 | 0 | 0.63905 | 5.3377 | 0 | 0 | 0.12766 | 0 | 0
0 | 0 | 0 | 0 | 0 | 0 | 0.86944 | 0.21871 | 23.206 | 0 | 1.5292 | 1.8925 | 0 | 7.6615 | 0 | 0 | 0
0 | 0 | 0 | 0 | 0 | 0 | 0.63179 | 0.21064 | 12.4272 | 0 | 0.52493 | 2.0584 | 0 | 0 | 0 | 0 | 0
0 | 0 | 0 | 0 | 0 | 0 | 0.63179 | 0.17228 | 7.2194 | 0 | 1.4098 | 2.7757 | 0 | 0 | 0 | 0 | 0
0 | 0 | 0 | 0 | 0 | 0 | 0.86398 | 0.25384 | 6.7919 | 0 | 1.6509 | 2.563 | 0 | 0 | 0 | 0 | 0
0 | 0 | 0 | 0 | 0 | 0 | 0.88028 | 0.031063 | 0.28932 | 0 | 1.6866 | 2.6967 | 0 | 0 | 0 | 0 | 0
0 | 0 | 0 | 0 | 0 | 0 | 0.62369 | 0.028625 | 0 | 0 | 0.45212 | 1.7685 | 0 | 0 | 0 | 0 | 0
0 | 0 | 0 | 0 | 0 | 0 | 0.62369 | 0.028625 | 0 | 0 | 0 | 0.69979 | 0 | 0 | 0 | 0 | 0
0 | 0 | 0 | 0 | 0 | 0 | 0.62369 | 0.028625 | 0 | 0 | 0 | 0.77592 | 0 | 0 | 0 | 0 | 0
0 | 0 | 0 | 0 | 0 | 0 | 0.62369 | 0.028625 | 0 | 0 | 0 | 0.77592 | 0 | 0 | 0 | 0 | 0
0 | 0 | 0 | 0 | 0 | 0 | 0.62369 | 0.028625 | 0 | 0 | 0 | 0.69979 | 0 | 0 | 0.33767 | 0 | 0
0 | 0 | 0 | 0 | 0 | 0 | 0.62369 | 0.028625 | 0 | 0 | 0 | 0.77592 | 0 | 0 | 1.9852 | 0 | 0
0 | 0 | 0 | 0 | 0 | 0 | 0.75066 | 0.043542 | 1.9987 | 0 | 0.20329 | 3.4463 | 0 | 2.2536 | 5.9093 | 0 | 0
0 | 0 | 0 | 0 | 0 | 0 | 0.63999 | 0.052066 | 3.1408 | 0 | 0.9749 | 3.5809 | 0 | 0 | 13.7703 | 0 | 0
0 | 0 | 0 | 0 | 0 | 0 | 0.63999 | 0.030756 | 0.28552 | 0 | 0.7012 | 1.9901 | 0 | 0 | 19.2392 | 0 | 0
0 | 0 | 0 | 0 | 0 | 0 | 0.62369 | 0.030756 | 0.28552 | 0 | 1.5563 | 3.865 | 0 | 0 | 22.4529 | 0 | 0
0 | 0 | 0 | 0 | 0 | 0 | 0.63179 | 0.028625 | 0 | 0 | 0.52601 | 0.69979 | 0 | 0 | 23.1309 | 0 | 0
0 | 0 | 0 | 0 | 0 | 0 | 0.62369 | 0.028625 | 0 | 0 | 0.040062 | 0.77592 | 0 | 1.6123 | 23.5482 | 0 | 0
0 | 0 | 0 | 0 | 0 | 0 | 0.75066 | 0.041411 | 1.7131 | 0 | 0.19158 | 3.6161 | 0 | 0 | 23.8782 | 0 | 0
0 | 0 | 0 | 0 | 0 | 0 | 0.63179 | 0.028625 | 0 | 0 | 0.43882 | 0.69979 | 0 | 0 | 20.3971 | 0 | 0
0 | 0 | 0 | 0 | 0 | 0 | 0.62369 | 0.028625 | 0 | 0 | 0.27878 | 0.77592 | 0 | 0 | 15.8811 | 0 | 0
0 | 0 | 0 | 0 | 0 | 0 | 0.62369 | 0.028625 | 0 | 0 | 0 | 0.77592 | 0 | 0 | 5.9297 | 0 | 0
0 | 0 | 0 | 0 | 0 | 0 | 0.63179 | 0.030756 | 0.28552 | 0 | 0.32736 | 0.69979 | 0 | 0 | 3.6175 | 0 | 0
0 | 0 | 0 | 0 | 0 | 0 | 0.63179 | 0.030756 | 0.28552 | 0 | 0.55005 | 2.9534 | 0 | 0 | 1.3053 | 0 | 0
0 | 0 | 0 | 0 | 0 | 0 | 0.86944 | 0.06272 | 4.5684 | 0 | 0.63905 | 5.3377 | 0 | 0 | 0.12616 | 0 | 0
0 | 0 | 0 | 0 | 0 | 0 | 0.86944 | 0.22906 | 24.8269 | 0 | 1.5292 | 1.8925 | 0 | 7.6615 | 0 | 0 | 0
0 | 0 | 0 | 0 | 0 | 0 | 0.63179 | 0.2436 | 17.0168 | 0 | 0.52493 | 2.0584 | 0 | 0 | 0 | 0 | 0
0 | 0 | 0 | 0 | 0 | 0 | 0.63179 | 0.18394 | 9.0221 | 0 | 1.4098 | 2.7757 | 0 | 0 | 0 | 0 | 0
0 | 0 | 0 | 0 | 0 | 0 | 0.86398 | 0.33498 | 17.4732 | 0 | 1.6509 | 2.563 | 0 | 0 | 0 | 0 | 0
0 | 0 | 0 | 0 | 0 | 0 | 0.88028 | 0.032887 | 0.57105 | 0 | 1.6866 | 2.6967 | 0 | 0 | 0 | 0 | 0
0 | 0 | 0 | 0 | 0 | 0 | 0.62369 | 0.028643 | 0 | 0 | 0.45212 | 1.7685 | 0 | 0 | 0 | 0 | 0
0 | 0 | 0 | 0 | 0 | 0 | 0.62369 | 0.028643 | 0 | 0 | 0 | 0.69979 | 0 | 0 | 0 | 0 | 0
0 | 0 | 0 | 0 | 0 | 0 | 0.62369 | 0.028643 | 0 | 0 | 0 | 0.77592 | 0 | 0 | 0 | 0 | 0
0 | 0 | 0 | 0 | 0 | 0 | 0.62369 | 0.028643 | 0 | 0 | 0 | 0.77592 | 0 | 0 | 0 | 0 | 0
0 | 0 | 0 | 0 | 0 | 0 | 0.62369 | 0.028643 | 0 | 0 | 0 | 0.69979 | 0 | 0 | 0.16699 | 0 | 0
0 | 0 | 0 | 0 | 0 | 0 | 0.62369 | 0.028643 | 0 | 0 | 0 | 0.77592 | 0 | 0 | 1.2841 | 0 | 0
0 | 0 | 0 | 0 | 0 | 0 | 0.75066 | 0.037167 | 1.1728 | 0 | 0.20329 | 3.4463 | 0 | 2.2536 | 2.7352 | 0 | 0
0 | 0 | 0 | 0 | 0 | 0 | 0.63999 | 0.035036 | 0.87961 | 0 | 0.9749 | 3.5809 | 0 | 0 | 4.2679 | 0 | 0
0 | 0 | 0 | 0 | 0 | 0 | 0.63999 | 0.028643 | 0 | 0 | 0.7012 | 1.9901 | 0 | 0 | 5.7379 | 0 | 0
0 | 0 | 0 | 0 | 0 | 0 | 0.62369 | 0.028643 | 0 | 0 | 1.5563 | 3.865 | 0 | 0 | 6.936 | 0 | 0
0 | 0 | 0 | 0 | 0 | 0 | 0.63179 | 0.028643 | 0 | 0 | 0.52601 | 0.69979 | 0 | 0 | 7.6395 | 0 | 0
0 | 0 | 0 | 0 | 0 | 0 | 0.62369 | 0.028643 | 0 | 0 | 0.040062 | 0.77592 | 0 | 1.6123 | 7.9338 | 0 | 0
0 | 0 | 0 | 0 | 0 | 0 | 0.75066 | 0.028643 | 0 | 0 | 0.19158 | 3.6161 | 0 | 0 | 7.5823 | 0 | 0
0 | 0 | 0 | 0 | 0 | 0 | 0.63179 | 0.028643 | 0 | 0 | 0.43882 | 0.69979 | 0 | 0 | 6.5938 | 0 | 0
0 | 0 | 0 | 0 | 0 | 0 | 0.62369 | 0.028643 | 0 | 0 | 0.27878 | 0.77592 | 0 | 0 | 5.3727 | 0 | 0
0 | 0 | 0 | 0 | 0 | 0 | 0.62369 | 0.028643 | 0 | 0 | 0 | 0.77592 | 0 | 0 | 3.079 | 0 | 0
0 | 0 | 0 | 0 | 0 | 0 | 0.63179 | 0.028643 | 0 | 0 | 0.32736 | 0.69979 | 0 | 0 | 1.2747 | 0 | 0
0 | 0 | 0 | 0 | 0 | 0 | 0.63179 | 0.028643 | 0 | 0 | 0.55005 | 2.9534 | 0 | 0 | 0.66055 | 0 | 0
0 | 0 | 0 | 0 | 0 | 0 | 0.86944 | 0.045691 | 2.3456 | 0 | 0.63905 | 5.3377 | 0 | 0 | 0.12716 | 0 | 0
0 | 0 | 0 | 0 | 0 | 0 | 0.86944 | 0.21842 | 23.6229 | 0 | 1.5292 | 1.8925 | 0 | 7.6615 | 0 | 0 | 0
0 | 0 | 0 | 0 | 0 | 0 | 0.63179 | 0.20758 | 12.4934 | 0 | 0.52493 | 2.0584 | 0 | 0 | 0 | 0 | 0
0 | 0 | 0 | 0 | 0 | 0 | 0.63179 | 0.16922 | 7.2157 | 0 | 1.4098 | 2.7757 | 0 | 0 | 0 | 0 | 0
0 | 0 | 0 | 0 | 0 | 0 | 0.86398 | 0.24801 | 6.6578 | 0 | 1.6509 | 2.563 | 0 | 0 | 0 | 0 | 0
0 | 0 | 0 | 0 | 0 | 0 | 0.88028 | 0.030774 | 0.2932 | 0 | 1.6866 | 2.6967 | 0 | 0 | 0 | 0 | 0
0 | 0 | 0 | 0 | 0 | 0 | 0.62369 | 0.02828 | 0 | 0 | 0.45212 | 1.7685 | 0 | 0 | 0 | 0 | 0
0 | 0 | 0 | 0 | 0 | 0 | 0.62369 | 0.02828 | 0 | 0 | 0 | 0.69979 | 0 | 0 | 0 | 0 | 0
0 | 0 | 0 | 0 | 0 | 0 | 0.62369 | 0.02828 | 0 | 0 | 0 | 0.77592 | 0 | 0 | 0 | 0 | 0
0 | 0 | 0 | 0 | 0 | 0 | 0.62369 | 0.02828 | 0 | 0 | 0 | 0.77592 | 0 | 0 | 0 | 0 | 0
0 | 0 | 0 | 0 | 0 | 0 | 0.62369 | 0.02828 | 0 | 0 | 0 | 0.69979 | 0 | 0 | 0.082743 | 0 | 0
0 | 0 | 0 | 0 | 0 | 0 | 0.62369 | 0.02828 | 0 | 0 | 0 | 0.77592 | 0 | 0 | 0.67076 | 0 | 0
0 | 0 | 0 | 0 | 0 | 0 | 0.75066 | 0.043196 | 2.0471 | 0 | 0.20329 | 3.4463 | 0 | 2.2536 | 1.5055 | 0 | 0
0 | 0 | 0 | 0 | 0 | 0 | 0.63999 | 0.032541 | 0.58489 | 0 | 0.9749 | 3.5809 | 0 | 0 | 2.2208 | 0 | 0
0 | 0 | 0 | 0 | 0 | 0 | 0.63999 | 0.02828 | 0 | 0 | 0.7012 | 1.9901 | 0 | 0 | 2.853 | 0 | 0
0 | 0 | 0 | 0 | 0 | 0 | 0.62369 | 0.030411 | 0.29245 | 0 | 1.5563 | 3.865 | 0 | 0 | 5.274 | 0 | 0
0 | 0 | 0 | 0 | 0 | 0 | 0.63179 | 0.02828 | 0 | 0 | 0.52601 | 0.69979 | 0 | 0 | 5.6567 | 0 | 0
0 | 0 | 0 | 0 | 0 | 0 | 0.62369 | 0.02828 | 0 | 0 | 0.040062 | 0.77592 | 0 | 1.6123 | 3.7588 | 0 | 0
0 | 0 | 0 | 0 | 0 | 0 | 0.75066 | 0.034672 | 0.87734 | 0 | 0.19158 | 3.6161 | 0 | 0 | 5.6027 | 0 | 0
0 | 0 | 0 | 0 | 0 | 0 | 0.63179 | 0.02828 | 0 | 0 | 0.43882 | 0.69979 | 0 | 0 | 6.7319 | 0 | 0
0 | 0 | 0 | 0 | 0 | 0 | 0.62369 | 0.02828 | 0 | 0 | 0.27878 | 0.77592 | 0 | 0 | 4.2279 | 0 | 0
0 | 0 | 0 | 0 | 0 | 0 | 0.62369 | 0.02828 | 0 | 0 | 0 | 0.77592 | 0 | 0 | 2.9238 | 0 | 0
0 | 0 | 0 | 0 | 0 | 0 | 0.63179 | 0.030411 | 0.29245 | 0 | 0.32736 | 0.69979 | 0 | 0 | 2.3786 | 0 | 0
0 | 0 | 0 | 0 | 0 | 0 | 0.63179 | 0.02828 | 0 | 0 | 0.55005 | 2.9534 | 0 | 0 | 0.9134 | 0 | 0
0 | 0 | 0 | 0 | 0 | 0 | 0.86944 | 0.060244 | 4.3867 | 0 | 0.63905 | 5.3377 | 0 | 0 | 0.12786 | 0 | 0
0 | 0 | 0 | 0 | 0 | 0 | 0.86944 | 0.22871 | 25.3573 | 0 | 1.5292 | 1.8925 | 0 | 7.6615 | 0 | 0 | 0
0 | 0 | 0 | 0 | 0 | 0 | 0.63179 | 0.21298 | 13.654 | 0 | 0.52493 | 2.0584 | 0 | 0 | 0 | 0 | 0
0 | 0 | 0 | 0 | 0 | 0 | 0.63179 | 0.17995 | 9.0667 | 0 | 1.4098 | 2.7757 | 0 | 0 | 0 | 0 | 0
0 | 0 | 0 | 0 | 0 | 0 | 0.86398 | 0.27942 | 11.4576 | 0 | 1.6509 | 2.563 | 0 | 0 | 0 | 0 | 0
0 | 0 | 0 | 0 | 0 | 0 | 0.88028 | 0.032541 | 0.58489 | 0 | 1.6866 | 2.6967 | 0 | 0 | 0 | 0 | 0
0 | 0 | 0 | 0 | 0 | 0 | 0.62369 | 0.027791 | 0 | 0 | 0 | 1.7685 | 0 | 0 | 0 | 0 | 0
0 | 0 | 0 | 0 | 0 | 0 | 0.62369 | 0.027791 | 0 | 0 | 0 | 0.69979 | 0 | 0 | 0 | 0 | 0
0 | 0 | 0 | 0 | 0 | 0 | 0.62369 | 0.027791 | 0 | 0 | 0 | 0.77592 | 0 | 0 | 0 | 0 | 0
0 | 0 | 0 | 0 | 0 | 0 | 0.62369 | 0.027791 | 0 | 0 | 0 | 0.77592 | 0 | 0 | 0 | 0 | 0
0 | 0 | 0 | 0 | 0 | 0 | 0.62369 | 0.027791 | 0 | 0 | 0 | 0.69979 | 0 | 0 | 0.33545 | 0 | 0
0 | 0 | 0 | 0 | 0 | 0 | 0.62369 | 0.027791 | 0 | 0 | 0 | 0.77592 | 0 | 0 | 1.9689 | 0 | 0
0 | 0 | 0 | 0 | 0 | 0 | 0.62369 | 0.027791 | 0 | 0 | 0 | 0.77592 | 0 | 0 | 7.296 | 0 | 0
0 | 0 | 0 | 0 | 0 | 0 | 0.63999 | 0.032053 | 0.5774 | 0 | 0.28584 | 2.7074 | 0 | 0 | 14.1932 | 0 | 0
0 | 0 | 0 | 0 | 0 | 0 | 0.76696 | 0.034183 | 0.86609 | 0 | 1.1474 | 3.6132 | 0 | 1.5783 | 18.8211 | 0 | 0
0 | 0 | 0 | 0 | 0 | 0 | 0.63179 | 0.032053 | 0.5774 | 0 | 2.0252 | 3.1935 | 0 | 0 | 22.1524 | 0 | 0
0 | 0 | 0 | 0 | 0 | 0 | 0.63999 | 0.032053 | 0.5774 | 0 | 1.8526 | 3.0588 | 0 | 0 | 23.8265 | 0 | 0
0 | 0 | 0 | 0 | 0 | 0 | 0.63179 | 0.027791 | 0 | 0 | 1.5682 | 3.0812 | 0 | 1.6123 | 17.8992 | 0 | 0
0 | 0 | 0 | 0 | 0 | 0 | 0.75066 | 0.061886 | 4.6192 | 0 | 1.342 | 3.6161 | 0 | 0 | 17.2819 | 0 | 0
0 | 0 | 0 | 0 | 0 | 0 | 0.63179 | 0.029922 | 0.2887 | 0 | 0.84072 | 0.69979 | 0 | 0 | 17.6605 | 0 | 0
0 | 0 | 0 | 0 | 0 | 0 | 0.62369 | 0.027791 | 0 | 0 | 0 | 0.77592 | 0 | 0 | 9.0712 | 0 | 0
0 | 0 | 0 | 0 | 0 | 0 | 0.62369 | 0.027791 | 0 | 0 | 0 | 0.77592 | 0 | 0 | 7.8761 | 0 | 0
0 | 0 | 0 | 0 | 0 | 0 | 0.63999 | 0.029922 | 0.2887 | 0 | 0.71995 | 5.3221 | 0 | 0 | 6.6392 | 0 | 0
0 | 0 | 0 | 0 | 0 | 0 | 0.86944 | 0.064017 | 4.9079 | 0 | 1.2806 | 5.0625 | 0 | 0 | 1.5249 | 0 | 0
0 | 0 | 0 | 0 | 0 | 0 | 0.86944 | 0.044838 | 2.3096 | 0 | 1.4712 | 4.3686 | 0 | 7.6615 | 0.1249 | 0 | 0
0 | 0 | 0 | 0 | 0 | 0 | 0.62369 | 0.21757 | 23.9551 | 0 | 0.25912 | 2.0067 | 0 | 0 | 0 | 0 | 0
0 | 0 | 0 | 0 | 0 | 0 | 0.63179 | 0.22759 | 16.0926 | 0 | 1.3193 | 2.1374 | 0 | 0 | 0 | 0 | 0
0 | 0 | 0 | 0 | 0 | 0 | 0.86398 | 0.17432 | 8.8752 | 0 | 1.5393 | 3.3818 | 0 | 0 | 0 | 0 | 0
0 | 0 | 0 | 0 | 0 | 0 | 0.87208 | 0.31659 | 17.1729 | 0 | 1.6509 | 2.9368 | 0 | 0 | 0 | 0 | 0
0 | 0 | 0 | 0 | 0 | 0 | 0.74793 | 0.032053 | 0.5774 | 0 | 1.3374 | 1.7685 | 0 | 0 | 0 | 0 | 0
0 | 0 | 0 | 0 | 0 | 0 | 0.62369 | 0.027887 | 0 | 0 | 0 | 1.7685 | 0 | 0 | 0 | 0 | 0
0 | 0 | 0 | 0 | 0 | 0 | 0.62369 | 0.027887 | 0 | 0 | 0 | 0.69979 | 0 | 0 | 0 | 0 | 0
0 | 0 | 0 | 0 | 0 | 0 | 0.62369 | 0.027887 | 0 | 0 | 0 | 0.77592 | 0 | 0 | 0 | 0 | 0
0 | 0 | 0 | 0 | 0 | 0 | 0.62369 | 0.027887 | 0 | 0 | 0 | 0.77592 | 0 | 0 | 0 | 0 | 0
0 | 0 | 0 | 0 | 0 | 0 | 0.62369 | 0.027887 | 0 | 0 | 0 | 0.69979 | 0 | 0 | 0.24737 | 0 | 0
0 | 0 | 0 | 0 | 0 | 0 | 0.62369 | 0.027887 | 0 | 0 | 0 | 0.77592 | 0 | 0 | 1.6312 | 0 | 0
0 | 0 | 0 | 0 | 0 | 0 | 0.62369 | 0.027887 | 0 | 0 | 0 | 0.77592 | 0 | 0 | 3.4823 | 0 | 0
0 | 0 | 0 | 0 | 0 | 0 | 0.63999 | 0.036411 | 1.1224 | 0 | 0.28584 | 2.7074 | 0 | 0 | 5.4599 | 0 | 0
0 | 0 | 0 | 0 | 0 | 0 | 0.76696 | 0.038542 | 1.403 | 0 | 1.1474 | 3.6132 | 0 | 1.5783 | 7.1787 | 0 | 0
0 | 0 | 0 | 0 | 0 | 0 | 0.63179 | 0.053458 | 3.3673 | 0 | 2.0252 | 3.1935 | 0 | 0 | 8.5345 | 0 | 0
0 | 0 | 0 | 0 | 0 | 0 | 0.63999 | 0.032149 | 0.56121 | 0 | 1.8526 | 3.0588 | 0 | 0 | 10.7703 | 0 | 0
0 | 0 | 0 | 0 | 0 | 0 | 0.63179 | 0.027887 | 0 | 0 | 1.5682 | 3.0812 | 0 | 1.6123 | 18.178 | 0 | 0
0 | 0 | 0 | 0 | 0 | 0 | 0.75066 | 0.061982 | 4.4897 | 0 | 1.342 | 3.6161 | 0 | 0 | 22.8989 | 0 | 0
0 | 0 | 0 | 0 | 0 | 0 | 0.63179 | 0.030018 | 0.28061 | 0 | 0.84072 | 0.69979 | 0 | 0 | 20.5583 | 0 | 0
0 | 0 | 0 | 0 | 0 | 0 | 0.62369 | 0.027887 | 0 | 0 | 0 | 0.77592 | 0 | 0 | 12.247 | 0 | 0
0 | 0 | 0 | 0 | 0 | 0 | 0.62369 | 0.027887 | 0 | 0 | 0 | 0.77592 | 0 | 0 | 4.9681 | 0 | 0
0 | 0 | 0 | 0 | 0 | 0 | 0.63999 | 0.030018 | 0.28061 | 0 | 0.71995 | 5.3221 | 0 | 0 | 3.7404 | 0 | 0
0 | 0 | 0 | 0 | 0 | 0 | 0.86944 | 0.076898 | 6.4539 | 0 | 1.2806 | 5.0625 | 0 | 0 | 1.543 | 0 | 0
0 | 0 | 0 | 0 | 0 | 0 | 0.86944 | 0.032149 | 0.56121 | 0 | 1.4712 | 4.3686 | 0 | 7.6615 | 0.12631 | 0 | 0
0 | 0 | 0 | 0 | 0 | 0 | 0.62369 | 0.21766 | 23.4673 | 0 | 0.25912 | 2.0067 | 0 | 0 | 0 | 0 | 0
0 | 0 | 0 | 0 | 0 | 0 | 0.63179 | 0.25641 | 19.4071 | 0 | 1.3193 | 2.1374 | 0 | 0 | 0 | 0 | 0
0 | 0 | 0 | 0 | 0 | 0 | 0.86398 | 0.22018 | 14.3067 | 0 | 1.5393 | 3.3818 | 0 | 0 | 0 | 0 | 0
0 | 0 | 0 | 0 | 0 | 0 | 0.87208 | 0.32084 | 17.2076 | 0 | 1.6509 | 2.9368 | 0 | 0 | 0 | 0 | 0
0 | 0 | 0 | 0 | 0 | 0 | 0.74793 | 0.03428 | 0.84182 | 0 | 1.3374 | 1.7685 | 0 | 0 | 0 | 0 | 0
0 | 0 | 0 | 0 | 0 | 0 | 0.62369 | 0.028558 | 0 | 0 | 0.45212 | 1.7685 | 0 | 0 | 0 | 0 | 0
0 | 0 | 0 | 0 | 0 | 0 | 0.62369 | 0.028558 | 0 | 0 | 0 | 0.69979 | 0 | 0 | 0 | 0 | 0
0 | 0 | 0 | 0 | 0 | 0 | 0.62369 | 0.028558 | 0 | 0 | 0 | 0.77592 | 0 | 0 | 0 | 0 | 0
0 | 0 | 0 | 0 | 0 | 0 | 0.62369 | 0.028558 | 0 | 0 | 0 | 0.77592 | 0 | 0 | 0 | 0 | 0
0 | 0 | 0 | 0 | 0 | 0 | 0.62369 | 0.028558 | 0 | 0 | 0 | 0.69979 | 0 | 0 | 0.33649 | 0 | 0
0 | 0 | 0 | 0 | 0 | 0 | 0.62369 | 0.028558 | 0 | 0 | 0 | 0.77592 | 0 | 0 | 1.7477 | 0 | 0
0 | 0 | 0 | 0 | 0 | 0 | 0.75066 | 0.043475 | 1.9983 | 0 | 0.20329 | 3.4463 | 0 | 2.2536 | 6.9711 | 0 | 0
0 | 0 | 0 | 0 | 0 | 0 | 0.63999 | 0.03282 | 0.57094 | 0 | 0.9749 | 3.5809 | 0 | 0 | 13.746 | 0 | 0
0 | 0 | 0 | 0 | 0 | 0 | 0.63999 | 0.028558 | 0 | 0 | 0.7012 | 1.9901 | 0 | 0 | 16.1108 | 0 | 0
0 | 0 | 0 | 0 | 0 | 0 | 0.62369 | 0.030689 | 0.28547 | 0 | 1.5563 | 3.865 | 0 | 0 | 16.5163 | 0 | 0
0 | 0 | 0 | 0 | 0 | 0 | 0.63179 | 0.028558 | 0 | 0 | 0.52601 | 0.69979 | 0 | 0 | 12.4179 | 0 | 0
0 | 0 | 0 | 0 | 0 | 0 | 0.62369 | 0.028558 | 0 | 0 | 0.040062 | 0.77592 | 0 | 1.6123 | 11.4676 | 0 | 0
0 | 0 | 0 | 0 | 0 | 0 | 0.75066 | 0.034951 | 0.85641 | 0 | 0.19158 | 3.6161 | 0 | 0 | 10.8702 | 0 | 0
0 | 0 | 0 | 0 | 0 | 0 | 0.63179 | 0.028558 | 0 | 0 | 0.43882 | 0.69979 | 0 | 0 | 10.9325 | 0 | 0
0 | 0 | 0 | 0 | 0 | 0 | 0.62369 | 0.028558 | 0 | 0 | 0.27878 | 0.77592 | 0 | 0 | 10.0923 | 0 | 0
0 | 0 | 0 | 0 | 0 | 0 | 0.62369 | 0.028558 | 0 | 0 | 0 | 0.77592 | 0 | 0 | 8.7885 | 0 | 0
0 | 0 | 0 | 0 | 0 | 0 | 0.63179 | 0.030689 | 0.28547 | 0 | 0.32736 | 0.69979 | 0 | 0 | 3.7098 | 0 | 0
0 | 0 | 0 | 0 | 0 | 0 | 0.63179 | 0.028558 | 0 | 0 | 0.55005 | 2.9534 | 0 | 0 | 1.2251 | 0 | 0
0 | 0 | 0 | 0 | 0 | 0 | 0.86944 | 0.060522 | 4.2821 | 0 | 0.63905 | 5.3377 | 0 | 0 | 0.12621 | 0 | 0
0 | 0 | 0 | 0 | 0 | 0 | 0.86944 | 0.22899 | 24.6414 | 0 | 1.5292 | 1.8925 | 0 | 7.6615 | 0 | 0 | 0
0 | 0 | 0 | 0 | 0 | 0 | 0.63179 | 0.21619 | 13.4457 | 0 | 0.52493 | 2.0584 | 0 | 0 | 0 | 0 | 0
0 | 0 | 0 | 0 | 0 | 0 | 0.63179 | 0.18316 | 8.9658 | 0 | 1.4098 | 2.7757 | 0 | 0 | 0 | 0 | 0
0 | 0 | 0 | 0 | 0 | 0 | 0.86398 | 0.28556 | 11.4332 | 0 | 1.6509 | 2.563 | 0 | 0 | 0 | 0 | 0
0 | 0 | 0 | 0 | 0 | 0 | 0.88028 | 0.03282 | 0.57094 | 0 | 1.6866 | 2.6967 | 0 | 0 | 0 | 0 | 0
0 | 0 | 0 | 0 | 0 | 0 | 0.62369 | 0.027987 | 0 | 0 | 0.45212 | 1.7685 | 0 | 0 | 0 | 0 | 0
0 | 0 | 0 | 0 | 0 | 0 | 0.62369 | 0.027987 | 0 | 0 | 0 | 0.69979 | 0 | 0 | 0 | 0 | 0
0 | 0 | 0 | 0 | 0 | 0 | 0.62369 | 0.027987 | 0 | 0 | 0 | 0.77592 | 0 | 0 | 0 | 0 | 0
0 | 0 | 0 | 0 | 0 | 0 | 0.62369 | 0.027987 | 0 | 0 | 0 | 0.77592 | 0 | 0 | 0 | 0 | 0
0 | 0 | 0 | 0 | 0 | 0 | 0.62369 | 0.027987 | 0 | 0 | 0 | 0.69979 | 0 | 0 | 0.33401 | 0 | 0
0 | 0 | 0 | 0 | 0 | 0 | 0.62369 | 0.027987 | 0 | 0 | 0 | 0.77592 | 0 | 0 | 1.8403 | 0 | 0
0 | 0 | 0 | 0 | 0 | 0 | 0.75066 | 0.03651 | 1.1625 | 0 | 0.20329 | 3.4463 | 0 | 2.2536 | 6.5504 | 0 | 0
0 | 0 | 0 | 0 | 0 | 0 | 0.63999 | 0.034379 | 0.87189 | 0 | 0.9749 | 3.5809 | 0 | 0 | 13.1696 | 0 | 0
0 | 0 | 0 | 0 | 0 | 0 | 0.63999 | 0.027987 | 0 | 0 | 0.7012 | 1.9901 | 0 | 0 | 11.9779 | 0 | 0
0 | 0 | 0 | 0 | 0 | 0 | 0.62369 | 0.027987 | 0 | 0 | 1.5563 | 3.865 | 0 | 0 | 10.5858 | 0 | 0
0 | 0 | 0 | 0 | 0 | 0 | 0.63179 | 0.027987 | 0 | 0 | 0.52601 | 0.69979 | 0 | 0 | 13.0121 | 0 | 0
0 | 0 | 0 | 0 | 0 | 0 | 0.62369 | 0.027987 | 0 | 0 | 0.040062 | 0.77592 | 0 | 1.6123 | 11.8437 | 0 | 0
0 | 0 | 0 | 0 | 0 | 0 | 0.75066 | 0.027987 | 0 | 0 | 0.19158 | 3.6161 | 0 | 0 | 18.139 | 0 | 0
0 | 0 | 0 | 0 | 0 | 0 | 0.63179 | 0.027987 | 0 | 0 | 0.43882 | 0.69979 | 0 | 0 | 19.8608 | 0 | 0
0 | 0 | 0 | 0 | 0 | 0 | 0.62369 | 0.027987 | 0 | 0 | 0.27878 | 0.77592 | 0 | 0 | 13.4777 | 0 | 0
0 | 0 | 0 | 0 | 0 | 0 | 0.62369 | 0.027987 | 0 | 0 | 0 | 0.77592 | 0 | 0 | 10.6528 | 0 | 0
0 | 0 | 0 | 0 | 0 | 0 | 0.63179 | 0.027987 | 0 | 0 | 0.32736 | 0.69979 | 0 | 0 | 4.8713 | 0 | 0
0 | 0 | 0 | 0 | 0 | 0 | 0.63179 | 0.027987 | 0 | 0 | 0.55005 | 2.9534 | 0 | 0 | 1.3981 | 0 | 0
0 | 0 | 0 | 0 | 0 | 0 | 0.86944 | 0.045034 | 2.325 | 0 | 0.63905 | 5.3377 | 0 | 0 | 0.21013 | 0 | 0
0 | 0 | 0 | 0 | 0 | 0 | 0.86944 | 0.21776 | 23.6325 | 0 | 1.5292 | 1.8925 | 0 | 7.6615 | 0 | 0 | 0
0 | 0 | 0 | 0 | 0 | 0 | 0.63179 | 0.20002 | 12.2114 | 0 | 0.52493 | 2.0584 | 0 | 0 | 0 | 0 | 0
0 | 0 | 0 | 0 | 0 | 0 | 0.63179 | 0.16166 | 6.9801 | 0 | 1.4098 | 2.7757 | 0 | 0 | 0 | 0 | 0
0 | 0 | 0 | 0 | 0 | 0 | 0.86398 | 0.23354 | 6.2022 | 0 | 1.6509 | 2.563 | 0 | 0 | 0 | 0 | 0
0 | 0 | 0 | 0 | 0 | 0 | 0.88028 | 0.030117 | 0.29063 | 0 | 1.6866 | 2.6967 | 0 | 0 | 0 | 0 | 0
0 | 0 | 0 | 0 | 0 | 0 | 0.62369 | 0.028208 | 0 | 0 | 0.45212 | 1.7685 | 0 | 0 | 0 | 0 | 0
0 | 0 | 0 | 0 | 0 | 0 | 0.62369 | 0.028208 | 0 | 0 | 0 | 0.69979 | 0 | 0 | 0 | 0 | 0
0 | 0 | 0 | 0 | 0 | 0 | 0.62369 | 0.028208 | 0 | 0 | 0 | 0.77592 | 0 | 0 | 0 | 0 | 0
0 | 0 | 0 | 0 | 0 | 0 | 0.62369 | 0.028208 | 0 | 0 | 0 | 0.77592 | 0 | 0 | 0 | 0 | 0
0 | 0 | 0 | 0 | 0 | 0 | 0.62369 | 0.028208 | 0 | 0 | 0 | 0.69979 | 0 | 0 | 0.33754 | 0 | 0
0 | 0 | 0 | 0 | 0 | 0 | 0.62369 | 0.028208 | 0 | 0 | 0 | 0.77592 | 0 | 0 | 1.9488 | 0 | 0
0 | 0 | 0 | 0 | 0 | 0 | 0.75066 | 0.043125 | 2.0524 | 0 | 0.20329 | 3.4463 | 0 | 2.2536 | 4.1386 | 0 | 0
0 | 0 | 0 | 0 | 0 | 0 | 0.63999 | 0.03247 | 0.5864 | 0 | 0.9749 | 3.5809 | 0 | 0 | 10.6874 | 0 | 0
0 | 0 | 0 | 0 | 0 | 0 | 0.63999 | 0.028208 | 0 | 0 | 0.7012 | 1.9901 | 0 | 0 | 18.8807 | 0 | 0
0 | 0 | 0 | 0 | 0 | 0 | 0.62369 | 0.030339 | 0.2932 | 0 | 1.5563 | 3.865 | 0 | 0 | 22.1979 | 0 | 0
0 | 0 | 0 | 0 | 0 | 0 | 0.63179 | 0.028208 | 0 | 0 | 0.52601 | 0.69979 | 0 | 0 | 23.9866 | 0 | 0
0 | 0 | 0 | 0 | 0 | 0 | 0.62369 | 0.028208 | 0 | 0 | 0.040062 | 0.77592 | 0 | 1.6123 | 23.0279 | 0 | 0
0 | 0 | 0 | 0 | 0 | 0 | 0.75066 | 0.034601 | 0.8796 | 0 | 0.19158 | 3.6161 | 0 | 0 | 23.4195 | 0 | 0
0 | 0 | 0 | 0 | 0 | 0 | 0.63179 | 0.028208 | 0 | 0 | 0.43882 | 0.69979 | 0 | 0 | 17.7664 | 0 | 0
0 | 0 | 0 | 0 | 0 | 0 | 0.62369 | 0.028208 | 0 | 0 | 0.27878 | 0.77592 | 0 | 0 | 8.6789 | 0 | 0
0 | 0 | 0 | 0 | 0 | 0 | 0.62369 | 0.028208 | 0 | 0 | 0 | 0.77592 | 0 | 0 | 5.4383 | 0 | 0
0 | 0 | 0 | 0 | 0 | 0 | 0.63179 | 0.030339 | 0.2932 | 0 | 0.32736 | 0.69979 | 0 | 0 | 1.9839 | 0 | 0
0 | 0 | 0 | 0 | 0 | 0 | 0.63179 | 0.028208 | 0 | 0 | 0.55005 | 2.9534 | 0 | 0 | 1.2485 | 0 | 0
0 | 0 | 0 | 0 | 0 | 0 | 0.86944 | 0.060172 | 4.398 | 0 | 0.63905 | 5.3377 | 0 | 0 | 0.21129 | 0 | 0
0 | 0 | 0 | 0 | 0 | 0 | 0.86944 | 0.22864 | 25.4491 | 0 | 1.5292 | 1.8925 | 0 | 7.6615 | 0 | 0 | 0
0 | 0 | 0 | 0 | 0 | 0 | 0.63179 | 0.21216 | 13.665 | 0 | 0.52493 | 2.0584 | 0 | 0 | 0 | 0 | 0
0 | 0 | 0 | 0 | 0 | 0 | 0.63179 | 0.17913 | 9.0664 | 0 | 1.4098 | 2.7757 | 0 | 0 | 0 | 0 | 0
0 | 0 | 0 | 0 | 0 | 0 | 0.86398 | 0.27785 | 11.4353 | 0 | 1.6509 | 2.563 | 0 | 0 | 0 | 0 | 0
0 | 0 | 0 | 0 | 0 | 0 | 0.88028 | 0.03247 | 0.5864 | 0 | 1.6866 | 2.6967 | 0 | 0 | 0 | 0 | 0
0 | 0 | 0 | 0 | 0 | 0 | 0.62369 | 0.027954 | 0 | 0 | 0.45212 | 1.7685 | 0 | 0 | 0 | 0 | 0
0 | 0 | 0 | 0 | 0 | 0 | 0.62369 | 0.027954 | 0 | 0 | 0 | 0.69979 | 0 | 0 | 0 | 0 | 0
0 | 0 | 0 | 0 | 0 | 0 | 0.62369 | 0.027954 | 0 | 0 | 0 | 0.77592 | 0 | 0 | 0 | 0 | 0
0 | 0 | 0 | 0 | 0 | 0 | 0.62369 | 0.027954 | 0 | 0 | 0 | 0.77592 | 0 | 0 | 0 | 0 | 0
0 | 0 | 0 | 0 | 0 | 0 | 0.62369 | 0.027954 | 0 | 0 | 0 | 0.69979 | 0 | 0 | 0.33806 | 0 | 0
0 | 0 | 0 | 0 | 0 | 0 | 0.62369 | 0.027954 | 0 | 0 | 0 | 0.77592 | 0 | 0 | 1.7597 | 0 | 0
0 | 0 | 0 | 0 | 0 | 0 | 0.75066 | 0.042871 | 2.028 | 0 | 0.20329 | 3.4463 | 0 | 2.2536 | 5.6225 | 0 | 0
0 | 0 | 0 | 0 | 0 | 0 | 0.63999 | 0.032216 | 0.57942 | 0 | 0.9749 | 3.5809 | 0 | 0 | 10.0026 | 0 | 0
0 | 0 | 0 | 0 | 0 | 0 | 0.63999 | 0.027954 | 0 | 0 | 0.7012 | 1.9901 | 0 | 0 | 16.5162 | 0 | 0
0 | 0 | 0 | 0 | 0 | 0 | 0.62369 | 0.030085 | 0.28971 | 0 | 1.5563 | 3.865 | 0 | 0 | 15.549 | 0 | 0
0 | 0 | 0 | 0 | 0 | 0 | 0.63179 | 0.027954 | 0 | 0 | 0.52601 | 0.69979 | 0 | 0 | 12.7786 | 0 | 0
0 | 0 | 0 | 0 | 0 | 0 | 0.62369 | 0.027954 | 0 | 0 | 0.040062 | 0.77592 | 0 | 1.6123 | 14.5704 | 0 | 0
0 | 0 | 0 | 0 | 0 | 0 | 0.75066 | 0.034347 | 0.86913 | 0 | 0.19158 | 3.6161 | 0 | 0 | 11.0321 | 0 | 0
0 | 0 | 0 | 0 | 0 | 0 | 0.63179 | 0.027954 | 0 | 0 | 0.43882 | 0.69979 | 0 | 0 | 9.9057 | 0 | 0
0 | 0 | 0 | 0 | 0 | 0 | 0.62369 | 0.027954 | 0 | 0 | 0.27878 | 0.77592 | 0 | 0 | 12.5603 | 0 | 0
0 | 0 | 0 | 0 | 0 | 0 | 0.62369 | 0.027954 | 0 | 0 | 0 | 0.77592 | 0 | 0 | 10.8697 | 0 | 0
0 | 0 | 0 | 0 | 0 | 0 | 0.63179 | 0.030085 | 0.28971 | 0 | 0.32736 | 0.69979 | 0 | 0 | 5.282 | 0 | 0
0 | 0 | 0 | 0 | 0 | 0 | 0.63179 | 0.027954 | 0 | 0 | 0.55005 | 2.9534 | 0 | 0 | 1.5773 | 0 | 0
0 | 0 | 0 | 0 | 0 | 0 | 0.86944 | 0.059918 | 4.3456 | 0 | 0.63905 | 5.3377 | 0 | 0 | 0.2112 | 0 | 0
0 | 0 | 0 | 0 | 0 | 0 | 0.86944 | 0.22839 | 25.2233 | 0 | 1.5292 | 1.8925 | 0 | 7.6615 | 0 | 0 | 0
0 | 0 | 0 | 0 | 0 | 0 | 0.63179 | 0.20923 | 13.4503 | 0 | 0.52493 | 2.0584 | 0 | 0 | 0 | 0 | 0
0 | 0 | 0 | 0 | 0 | 0 | 0.63179 | 0.1762 | 8.9081 | 0 | 1.4098 | 2.7757 | 0 | 0 | 0 | 0 | 0
0 | 0 | 0 | 0 | 0 | 0 | 0.86398 | 0.27225 | 11.184 | 0 | 1.6509 | 2.563 | 0 | 0 | 0 | 0 | 0
0 | 0 | 0 | 0 | 0 | 0 | 0.88028 | 0.032216 | 0.57942 | 0 | 1.6866 | 2.6967 | 0 | 0 | 0 | 0 | 0
0 | 0 | 0 | 0 | 0 | 0 | 0.62369 | 0.027833 | 0 | 0 | 0.45212 | 1.7685 | 0 | 0 | 0 | 0 | 0
0 | 0 | 0 | 0 | 0 | 0 | 0.62369 | 0.027833 | 0 | 0 | 0 | 0.69979 | 0 | 0 | 0 | 0 | 0
0 | 0 | 0 | 0 | 0 | 0 | 0.62369 | 0.027833 | 0 | 0 | 0 | 0.77592 | 0 | 0 | 0 | 0 | 0
0 | 0 | 0 | 0 | 0 | 0 | 0.62369 | 0.027833 | 0 | 0 | 0 | 0.77592 | 0 | 0 | 0 | 0 | 0
0 | 0 | 0 | 0 | 0 | 0 | 0.62369 | 0.027833 | 0 | 0 | 0 | 0.69979 | 0 | 0 | 0.42635 | 0 | 0
0 | 0 | 0 | 0 | 0 | 0 | 0.62369 | 0.027833 | 0 | 0 | 0 | 0.77592 | 0 | 0 | 2.3058 | 0 | 0
0 | 0 | 0 | 0 | 0 | 0 | 0.75066 | 0.042749 | 1.989 | 0 | 0.20329 | 3.4463 | 0 | 2.2536 | 7.7015 | 0 | 0
0 | 0 | 0 | 0 | 0 | 0 | 0.63999 | 0.032095 | 0.56829 | 0 | 0.9749 | 3.5809 | 0 | 0 | 14.7008 | 0 | 0
0 | 0 | 0 | 0 | 0 | 0 | 0.63999 | 0.027833 | 0 | 0 | 0.7012 | 1.9901 | 0 | 0 | 19.5553 | 0 | 0
0 | 0 | 0 | 0 | 0 | 0 | 0.62369 | 0.029964 | 0.28414 | 0 | 1.5563 | 3.865 | 0 | 0 | 23.0413 | 0 | 0
0 | 0 | 0 | 0 | 0 | 0 | 0.63179 | 0.027833 | 0 | 0 | 0.52601 | 0.69979 | 0 | 0 | 24.8848 | 0 | 0
0 | 0 | 0 | 0 | 0 | 0 | 0.62369 | 0.027833 | 0 | 0 | 0.040062 | 0.77592 | 0 | 1.6123 | 25.3454 | 0 | 0
0 | 0 | 0 | 0 | 0 | 0 | 0.75066 | 0.034226 | 0.85243 | 0 | 0.19158 | 3.6161 | 0 | 0 | 24.2715 | 0 | 0
0 | 0 | 0 | 0 | 0 | 0 | 0.63179 | 0.027833 | 0 | 0 | 0.43882 | 0.69979 | 0 | 0 | 21.9705 | 0 | 0
0 | 0 | 0 | 0 | 0 | 0 | 0.62369 | 0.027833 | 0 | 0 | 0.27878 | 0.77592 | 0 | 0 | 18.1209 | 0 | 0
0 | 0 | 0 | 0 | 0 | 0 | 0.62369 | 0.027833 | 0 | 0 | 0 | 0.77592 | 0 | 0 | 13.1044 | 0 | 0
0 | 0 | 0 | 0 | 0 | 0 | 0.63179 | 0.029964 | 0.28414 | 0 | 0.32736 | 0.69979 | 0 | 0 | 7.0367 | 0 | 0
0 | 0 | 0 | 0 | 0 | 0 | 0.63179 | 0.027833 | 0 | 0 | 0.55005 | 2.9534 | 0 | 0 | 1.5915 | 0 | 0
0 | 0 | 0 | 0 | 0 | 0 | 0.86944 | 0.059797 | 4.2622 | 0 | 0.63905 | 5.3377 | 0 | 0 | 0.46619 | 0 | 0
0 | 0 | 0 | 0 | 0 | 0 | 0.86944 | 0.22827 | 24.765 | 0 | 1.5292 | 1.8925 | 0 | 7.6615 | 0 | 0 | 0
0 | 0 | 0 | 0 | 0 | 0 | 0.63179 | 0.20784 | 13.1873 | 0 | 0.52493 | 2.0584 | 0 | 0 | 0 | 0 | 0
0 | 0 | 0 | 0 | 0 | 0 | 0.63179 | 0.17481 | 8.733 | 0 | 1.4098 | 2.7757 | 0 | 0 | 0 | 0 | 0
0 | 0 | 0 | 0 | 0 | 0 | 0.86398 | 0.26957 | 10.9552 | 0 | 1.6509 | 2.563 | 0 | 0 | 0 | 0 | 0
0 | 0 | 0 | 0 | 0 | 0 | 0.88028 | 0.032095 | 0.56829 | 0 | 1.6866 | 2.6967 | 0 | 0 | 0 | 0 | 0
0 | 0 | 0 | 0 | 0 | 0 | 0.62369 | 0.028023 | 0 | 0 | 0 | 1.7685 | 0 | 0 | 0 | 0 | 0
0 | 0 | 0 | 0 | 0 | 0 | 0.62369 | 0.028023 | 0 | 0 | 0 | 0.69979 | 0 | 0 | 0 | 0 | 0
0 | 0 | 0 | 0 | 0 | 0 | 0.62369 | 0.028023 | 0 | 0 | 0 | 0.77592 | 0 | 0 | 0 | 0 | 0
0 | 0 | 0 | 0 | 0 | 0 | 0.62369 | 0.028023 | 0 | 0 | 0 | 0.77592 | 0 | 0 | 0 | 0 | 0
0 | 0 | 0 | 0 | 0 | 0 | 0.62369 | 0.028023 | 0 | 0 | 0 | 0.69979 | 0 | 0 | 0.42259 | 0 | 0
0 | 0 | 0 | 0 | 0 | 0 | 0.62369 | 0.028023 | 0 | 0 | 0 | 0.77592 | 0 | 0 | 2.2643 | 0 | 0
0 | 0 | 0 | 0 | 0 | 0 | 0.62369 | 0.028023 | 0 | 0 | 0 | 0.77592 | 0 | 0 | 7.2823 | 0 | 0
0 | 0 | 0 | 0 | 0 | 0 | 0.63999 | 0.032285 | 0.55289 | 0 | 0.28584 | 2.7074 | 0 | 0 | 14.4856 | 0 | 0
0 | 0 | 0 | 0 | 0 | 0 | 0.76696 | 0.034416 | 0.82933 | 0 | 1.1474 | 3.6132 | 0 | 1.5783 | 19.1449 | 0 | 0
0 | 0 | 0 | 0 | 0 | 0 | 0.63179 | 0.032285 | 0.55289 | 0 | 2.0252 | 3.1935 | 0 | 0 | 22.3996 | 0 | 0
0 | 0 | 0 | 0 | 0 | 0 | 0.63999 | 0.032285 | 0.55289 | 0 | 1.8526 | 3.0588 | 0 | 0 | 24.2831 | 0 | 0
0 | 0 | 0 | 0 | 0 | 0 | 0.63179 | 0.028023 | 0 | 0 | 1.5682 | 3.0812 | 0 | 1.6123 | 24.6418 | 0 | 0
0 | 0 | 0 | 0 | 0 | 0 | 0.75066 | 0.062118 | 4.4231 | 0 | 1.342 | 3.6161 | 0 | 0 | 23.6399 | 0 | 0
0 | 0 | 0 | 0 | 0 | 0 | 0.63179 | 0.030154 | 0.27644 | 0 | 0.84072 | 0.69979 | 0 | 0 | 21.3215 | 0 | 0
0 | 0 | 0 | 0 | 0 | 0 | 0.62369 | 0.028023 | 0 | 0 | 0 | 0.77592 | 0 | 0 | 17.5474 | 0 | 0
0 | 0 | 0 | 0 | 0 | 0 | 0.62369 | 0.028023 | 0 | 0 | 0 | 0.77592 | 0 | 0 | 12.144 | 0 | 0
0 | 0 | 0 | 0 | 0 | 0 | 0.63999 | 0.030154 | 0.27644 | 0 | 0.71995 | 5.3221 | 0 | 0 | 6.0577 | 0 | 0
0 | 0 | 0 | 0 | 0 | 0 | 0.86944 | 0.064249 | 4.6996 | 0 | 1.2806 | 5.0625 | 0 | 0 | 1.7122 | 0 | 0
0 | 0 | 0 | 0 | 0 | 0 | 0.86944 | 0.04507 | 2.2116 | 0 | 1.4712 | 4.3686 | 0 | 7.6615 | 0.20607 | 0 | 0
0 | 0 | 0 | 0 | 0 | 0 | 0.62369 | 0.2178 | 22.8226 | 0 | 0.25912 | 2.0067 | 0 | 0 | 0 | 0 | 0
0 | 0 | 0 | 0 | 0 | 0 | 0.63179 | 0.23027 | 15.5348 | 0 | 1.3193 | 2.1374 | 0 | 0 | 0 | 0 | 0
0 | 0 | 0 | 0 | 0 | 0 | 0.86398 | 0.177 | 8.6237 | 0 | 1.5393 | 3.3818 | 0 | 0 | 0 | 0 | 0
0 | 0 | 0 | 0 | 0 | 0 | 0.87208 | 0.32171 | 16.6944 | 0 | 1.6509 | 2.9368 | 0 | 0 | 0 | 0 | 0
0 | 0 | 0 | 0 | 0 | 0 | 0.74793 | 0.032285 | 0.55289 | 0 | 1.3374 | 1.7685 | 0 | 0 | 0 | 0 | 0
0 | 0 | 0 | 0 | 0 | 0 | 0.62369 | 0.027692 | 0 | 0 | 0 | 1.7685 | 0 | 0 | 0 | 0 | 0
0 | 0 | 0 | 0 | 0 | 0 | 0.62369 | 0.027692 | 0 | 0 | 0 | 0.69979 | 0 | 0 | 0 | 0 | 0
0 | 0 | 0 | 0 | 0 | 0 | 0.62369 | 0.027692 | 0 | 0 | 0 | 0.77592 | 0 | 0 | 0 | 0 | 0
0 | 0 | 0 | 0 | 0 | 0 | 0.62369 | 0.027692 | 0 | 0 | 0 | 0.77592 | 0 | 0 | 0 | 0 | 0
0 | 0 | 0 | 0 | 0 | 0 | 0.62369 | 0.027692 | 0 | 0 | 0 | 0.69979 | 0 | 0 | 0.33597 | 0 | 0
0 | 0 | 0 | 0 | 0 | 0 | 0.62369 | 0.027692 | 0 | 0 | 0 | 0.77592 | 0 | 0 | 2.0351 | 0 | 0
0 | 0 | 0 | 0 | 0 | 0 | 0.63179 | 0.034085 | 0.83027 | 0 | 0.20329 | 1.6514 | 0 | 0 | 4.3085 | 0 | 0
0 | 0 | 0 | 0 | 0 | 0 | 0.63179 | 0.034085 | 0.83027 | 0 | 0.54745 | 3.2149 | 0 | 0 | 6.4676 | 0 | 0
0 | 0 | 0 | 0 | 0 | 0 | 0.89384 | 0.061787 | 4.4281 | 0 | 1.4507 | 4.4916 | 0 | 1.5783 | 8.5487 | 0 | 0
0 | 0 | 0 | 0 | 0 | 0 | 0.62369 | 0.027692 | 0 | 0 | 0.58363 | 0.77592 | 0 | 0 | 10.0138 | 0 | 0
0 | 0 | 0 | 0 | 0 | 0 | 0.62369 | 0.027692 | 0 | 0 | 0 | 0.69979 | 0 | 0 | 22.4408 | 0 | 0
0 | 0 | 0 | 0 | 0 | 0 | 0.62369 | 0.027692 | 0 | 0 | 0 | 0.77592 | 0 | 0 | 21.4738 | 0 | 0
0 | 0 | 0 | 0 | 0 | 0 | 0.62369 | 0.027692 | 0 | 0 | 0 | 0.77592 | 0 | 0 | 21.8632 | 0 | 0
0 | 0 | 0 | 0 | 0 | 0 | 0.62369 | 0.027692 | 0 | 0 | 0 | 0.69979 | 0 | 0 | 20.7805 | 0 | 0
0 | 0 | 0 | 0 | 0 | 0 | 0.62369 | 0.027692 | 0 | 0 | 0 | 0.77592 | 0 | 0 | 17.0951 | 0 | 0
0 | 0 | 0 | 0 | 0 | 0 | 0.62369 | 0.027692 | 0 | 0 | 0 | 0.77592 | 0 | 0 | 12.372 | 0 | 0
0 | 0 | 0 | 0 | 0 | 0 | 0.62369 | 0.027692 | 0 | 0 | 0 | 0.69979 | 0 | 0 | 6.8359 | 0 | 0
0 | 0 | 0 | 0 | 0 | 0 | 0.62369 | 0.027692 | 0 | 0 | 0 | 0.77592 | 0 | 0 | 1.7199 | 0 | 0
0 | 0 | 0 | 0 | 0 | 0 | 0.62369 | 0.027692 | 0 | 0 | 0 | 0.77592 | 0 | 0 | 0.20524 | 0 | 0
0 | 0 | 0 | 0 | 0 | 0 | 0.62369 | 0.027692 | 0 | 0 | 0 | 0.69979 | 0 | 0 | 0 | 0 | 0
0 | 0 | 0 | 0 | 0 | 0 | 0.63999 | 0.075638 | 5.7242 | 0 | 0.35176 | 4.515 | 0 | 0 | 0 | 0 | 0
0 | 0 | 0 | 0 | 0 | 0 | 0.63179 | 0.089489 | 7.4672 | 0 | 0.93561 | 4.3403 | 0 | 0 | 0 | 0 | 0
0 | 0 | 0 | 0 | 0 | 0 | 0.75603 | 0.13317 | 12.6379 | 0 | 1.6509 | 0.93598 | 0 | 0 | 0 | 0 | 0
0 | 0 | 0 | 0 | 0 | 0 | 0.86398 | 0.031954 | 0.55351 | 0 | 1.3523 | 2.644 | 0 | 0 | 0 | 0 | 0
0 | 0 | 0 | 0 | 0 | 0 | 0.62369 | 0.027675 | 0 | 0 | 0.45212 | 1.7685 | 0 | 0 | 0 | 0 | 0
0 | 0 | 0 | 0 | 0 | 0 | 0.62369 | 0.027675 | 0 | 0 | 0 | 0.69979 | 0 | 0 | 0 | 0 | 0
0 | 0 | 0 | 0 | 0 | 0 | 0.62369 | 0.027675 | 0 | 0 | 0 | 0.77592 | 0 | 0 | 0 | 0 | 0
0 | 0 | 0 | 0 | 0 | 0 | 0.62369 | 0.027675 | 0 | 0 | 0 | 0.77592 | 0 | 0 | 0 | 0 | 0
0 | 0 | 0 | 0 | 0 | 0 | 0.62369 | 0.027675 | 0 | 0 | 0 | 0.69979 | 0 | 0 | 0.33519 | 0 | 0
0 | 0 | 0 | 0 | 0 | 0 | 0.62369 | 0.027675 | 0 | 0 | 0 | 0.77592 | 0 | 0 | 2.1288 | 0 | 0
0 | 0 | 0 | 0 | 0 | 0 | 0.75066 | 0.042591 | 1.8808 | 0 | 0.20329 | 3.4463 | 0 | 2.2536 | 5.0712 | 0 | 0
0 | 0 | 0 | 0 | 0 | 0 | 0.63999 | 0.031937 | 0.53736 | 0 | 0.9749 | 3.5809 | 0 | 0 | 12.7111 | 0 | 0
0 | 0 | 0 | 0 | 0 | 0 | 0.63999 | 0.027675 | 0 | 0 | 0.7012 | 1.9901 | 0 | 0 | 18.713 | 0 | 0
0 | 0 | 0 | 0 | 0 | 0 | 0.62369 | 0.029806 | 0.26868 | 0 | 1.5563 | 3.865 | 0 | 0 | 21.9981 | 0 | 0
0 | 0 | 0 | 0 | 0 | 0 | 0.63179 | 0.027675 | 0 | 0 | 0.52601 | 0.69979 | 0 | 0 | 23.7744 | 0 | 0
0 | 0 | 0 | 0 | 0 | 0 | 0.62369 | 0.027675 | 0 | 0 | 0.040062 | 0.77592 | 0 | 1.6123 | 24.2588 | 0 | 0
0 | 0 | 0 | 0 | 0 | 0 | 0.75066 | 0.034068 | 0.80604 | 0 | 0.19158 | 3.6161 | 0 | 0 | 23.2502 | 0 | 0
0 | 0 | 0 | 0 | 0 | 0 | 0.63179 | 0.027675 | 0 | 0 | 0.43882 | 0.69979 | 0 | 0 | 19.9306 | 0 | 0
0 | 0 | 0 | 0 | 0 | 0 | 0.62369 | 0.027675 | 0 | 0 | 0.27878 | 0.77592 | 0 | 0 | 16.5584 | 0 | 0
0 | 0 | 0 | 0 | 0 | 0 | 0.62369 | 0.027675 | 0 | 0 | 0 | 0.77592 | 0 | 0 | 12.5803 | 0 | 0
0 | 0 | 0 | 0 | 0 | 0 | 0.63179 | 0.029806 | 0.26868 | 0 | 0.32736 | 0.69979 | 0 | 0 | 3.8369 | 0 | 0
0 | 0 | 0 | 0 | 0 | 0 | 0.63179 | 0.027675 | 0 | 0 | 0.55005 | 2.9534 | 0 | 0 | 1.5377 | 0 | 0
0 | 0 | 0 | 0 | 0 | 0 | 0.86944 | 0.059639 | 4.0302 | 0 | 0.63905 | 5.3377 | 0 | 0 | 0.45821 | 0 | 0
0 | 0 | 0 | 0 | 0 | 0 | 0.86944 | 0.22811 | 23.4292 | 0 | 1.5292 | 1.8925 | 0 | 7.6615 | 0 | 0 | 0
0 | 0 | 0 | 0 | 0 | 0 | 0.63179 | 0.20602 | 12.5062 | 0 | 0.52493 | 2.0584 | 0 | 0 | 0 | 0 | 0
0 | 0 | 0 | 0 | 0 | 0 | 0.63179 | 0.17299 | 8.2948 | 0 | 1.4098 | 2.7757 | 0 | 0 | 0 | 0 | 0
0 | 0 | 0 | 0 | 0 | 0 | 0.86398 | 0.26609 | 10.428 | 0 | 1.6509 | 2.563 | 0 | 0 | 0 | 0 | 0
0 | 0 | 0 | 0 | 0 | 0 | 0.88028 | 0.031937 | 0.53736 | 0 | 1.6866 | 2.6967 | 0 | 0 | 0 | 0 | 0
0 | 0 | 0 | 0 | 2.5021 | 0 | 0.62369 | 0.028173 | 0 | 0 | 0.45212 | 1.7685 | 0 | 0 | 0 | 0 | 0
0 | 0 | 0 | 0 | 0 | 0 | 0.62369 | 0.028173 | 0 | 0 | 0 | 0.69979 | 0 | 0 | 0 | 0 | 0
0 | 0 | 0 | 0 | 0 | 0 | 0.62369 | 0.028173 | 0 | 0 | 0 | 0.77592 | 0 | 0 | 0 | 0 | 0
0 | 0 | 0 | 0 | 0 | 0 | 0.62369 | 0.028173 | 0 | 0 | 0 | 0.77592 | 0 | 0 | 0 | 0 | 0
0 | 0 | 0 | 0 | 0 | 0 | 0.62369 | 0.028173 | 0 | 0 | 0 | 0.69979 | 0 | 0 | 0.41574 | 0 | 0
0 | 0 | 0 | 0 | 0 | 0 | 0.62369 | 0.028173 | 0 | 0 | 0 | 0.77592 | 0 | 0 | 2.1227 | 0 | 0
0 | 0 | 0 | 0 | 0 | 0 | 0.75066 | 0.036696 | 1.077 | 0 | 0.20329 | 3.4463 | 0 | 2.2536 | 7.0577 | 0 | 0
0 | 0 | 0 | 0 | 0 | 0 | 0.63999 | 0.034566 | 0.80775 | 0 | 0.9749 | 3.5809 | 0 | 0 | 14.0164 | 0 | 0
0 | 0 | 0 | 0 | 0 | 0 | 0.63999 | 0.028173 | 0 | 0 | 0.7012 | 1.9901 | 0 | 0 | 18.6093 | 0 | 0
0 | 0 | 0 | 0 | 0 | 0 | 0.62369 | 0.028173 | 0 | 0 | 1.5563 | 3.865 | 0 | 0 | 17.4456 | 0 | 0
0 | 0 | 0 | 0 | 0 | 0 | 0.63179 | 0.028173 | 0 | 0 | 0.52601 | 0.69979 | 0 | 0 | 23.6945 | 0 | 0
0 | 0 | 0 | 0 | 0.18354 | 0 | 0.62369 | 0.028173 | 0 | 0 | 0.040062 | 0.77592 | 0 | 1.6123 | 24.1982 | 0 | 0
0 | 0 | 0 | 0 | 0.19645 | 0 | 0.75066 | 0.028173 | 0 | 0 | 0.19158 | 3.6161 | 0 | 0 | 23.0673 | 0 | 0
0 | 0 | 0 | 0 | 0 | 0 | 0.63179 | 0.028173 | 0 | 0 | 0.43882 | 0.69979 | 0 | 0 | 18.8508 | 0 | 0
0 | 0 | 0 | 0 | 0 | 0 | 0.62369 | 0.028173 | 0 | 0 | 0.27878 | 0.77592 | 0 | 0 | 16.4845 | 0 | 0
0 | 0 | 0 | 0 | 0.25095 | 0 | 0.62369 | 0.028173 | 0 | 0 | 0 | 0.77592 | 0 | 0 | 11.8187 | 0 | 0
0 | 0 | 0 | 0 | 0.22446 | 0 | 0.63179 | 0.028173 | 0 | 0 | 0.32736 | 0.69979 | 0 | 0 | 5.8321 | 0 | 0
0 | 0 | 0 | 0 | 0.98543 | 0 | 0.63179 | 0.028173 | 0 | 0 | 0.55005 | 2.9534 | 0 | 0 | 1.5428 | 0 | 0
0 | 0 | 0 | 0 | 0 | 0 | 0.86944 | 0.04522 | 2.154 | 0 | 0.63905 | 5.3377 | 0 | 0 | 0.46025 | 0 | 0
0 | 0 | 0 | 0 | 0.97843 | 0 | 0.86944 | 0.21795 | 21.7991 | 0 | 1.5292 | 1.8925 | 0 | 7.6615 | 0 | 0 | 0
0 | 0 | 0 | 0 | 0 | 0 | 0.63179 | 0.20216 | 11.4839 | 0 | 0.52493 | 2.0584 | 0 | 0 | 0 | 0 | 0
0 | 0 | 0 | 0 | 0 | 0 | 0.63179 | 0.16381 | 6.6373 | 0 | 1.4098 | 2.7757 | 0 | 0 | 0 | 0 | 0
0 | 0 | 0 | 0 | 0 | 0 | 0.86398 | 0.23764 | 6.1046 | 0 | 1.6509 | 2.563 | 0 | 0 | 0 | 0 | 0
0 | 0 | 0 | 0 | 0 | 0 | 0.88028 | 0.030304 | 0.26925 | 0 | 1.6866 | 2.6967 | 0 | 0 | 0 | 0 | 0
0 | 0 | 0 | 0 | 0 | 0 | 0.62369 | 0.027802 | 0 | 0 | 0.45212 | 1.7685 | 0 | 0 | 0 | 0 | 0
0 | 0 | 0 | 0 | 0 | 0 | 0.62369 | 0.027802 | 0 | 0 | 0 | 0.69979 | 0 | 0 | 0 | 0 | 0
0 | 0 | 0 | 0 | 0 | 0 | 0.62369 | 0.027802 | 0 | 0 | 0 | 0.77592 | 0 | 0 | 0 | 0 | 0
0 | 0 | 0 | 0 | 0 | 0 | 0.62369 | 0.027802 | 0 | 0 | 0 | 0.77592 | 0 | 0 | 0 | 0 | 0
0 | 0 | 0 | 0 | 0 | 0 | 0.62369 | 0.027802 | 0 | 0 | 0 | 0.69979 | 0 | 0 | 0.24717 | 0 | 0
0 | 0 | 0 | 0 | 0 | 0 | 0.62369 | 0.027802 | 0 | 0 | 0 | 0.77592 | 0 | 0 | 1.7057 | 0 | 0
0 | 0 | 0 | 0 | 0 | 0 | 0.75066 | 0.042719 | 1.8606 | 0 | 0.20329 | 3.4463 | 0 | 2.2536 | 3.5748 | 0 | 0
0 | 0 | 0 | 0 | 0 | 0 | 0.63999 | 0.051242 | 2.9238 | 0 | 0.9749 | 3.5809 | 0 | 0 | 5.374 | 0 | 0
0 | 0 | 0 | 0 | 0 | 0 | 0.63999 | 0.029933 | 0.2658 | 0 | 0.7012 | 1.9901 | 0 | 0 | 5.3013 | 0 | 0
0 | 0 | 0 | 0 | 0 | 0 | 0.62369 | 0.029933 | 0.2658 | 0 | 1.5563 | 3.865 | 0 | 0 | 6.4467 | 0 | 0
0 | 0 | 0 | 0 | 0 | 0 | 0.63179 | 0.027802 | 0 | 0 | 0.52601 | 0.69979 | 0 | 0 | 17.6488 | 0 | 0
0 | 0 | 0 | 0 | 0.73654 | 0 | 0.62369 | 0.027802 | 0 | 0 | 0.040062 | 0.77592 | 0 | 1.6123 | 17.9085 | 0 | 0
0 | 0 | 0 | 0 | 0.99258 | 0 | 0.75066 | 0.040588 | 1.5948 | 0 | 0.19158 | 3.6161 | 0 | 0 | 14.4347 | 0 | 0
0 | 0 | 0 | 0 | 0 | 0 | 0.63179 | 0.027802 | 0 | 0 | 0.43882 | 0.69979 | 0 | 0 | 14.2978 | 0 | 0
0 | 0 | 0 | 0 | 0 | 0 | 0.62369 | 0.027802 | 0 | 0 | 0.27878 | 0.77592 | 0 | 0 | 12.6374 | 0 | 0
0 | 0 | 0 | 0 | 1.8981 | 0 | 0.62369 | 0.027802 | 0 | 0 | 0 | 0.77592 | 0 | 0 | 8.6458 | 0 | 0
0 | 0 | 0 | 0 | 0.98899 | 0 | 0.63179 | 0.029933 | 0.2658 | 0 | 0.32736 | 0.69979 | 0 | 0 | 4.7921 | 0 | 0
0 | 0 | 0 | 0 | 1.8319 | 0 | 0.63179 | 0.029933 | 0.2658 | 0 | 0.55005 | 2.9534 | 0 | 0 | 1.291 | 0 | 0
0 | 0 | 0 | 0 | 0.40106 | 0 | 0.86944 | 0.061897 | 4.2528 | 0 | 0.63905 | 5.3377 | 0 | 0 | 0.24846 | 0 | 0
0 | 0 | 0 | 0 | 1.356 | 0 | 0.86944 | 0.22823 | 23.3093 | 0 | 1.5292 | 1.8925 | 0 | 7.6615 | 0 | 0 | 0
0 | 0 | 0 | 0 | 1.0264 | 0 | 0.63179 | 0.23412 | 15.7312 | 0 | 0.52493 | 2.0584 | 0 | 0 | 0 | 0 | 0
0 | 0 | 0 | 0 | 1.8098 | 0 | 0.63179 | 0.17445 | 8.2887 | 0 | 1.4098 | 2.7757 | 0 | 0 | 0 | 0 | 0
0 | 0 | 0 | 0 | 0.80822 | 0 | 0.86398 | 0.31684 | 16.0459 | 0 | 1.6509 | 2.563 | 0 | 0 | 0 | 0 | 0
0 | 0 | 0 | 0 | 0 | 0 | 0.88028 | 0.032064 | 0.53161 | 0 | 1.6866 | 2.6967 | 0 | 0 | 0 | 0 | 0
0 | 0 | 0 | 0 | 0 | 0 | 0.62369 | 0.027292 | 0 | 0 | 0.45212 | 1.7685 | 0 | 0 | 0 | 0 | 0
0 | 0 | 0 | 0 | 0 | 0 | 0.62369 | 0.027292 | 0 | 0 | 0 | 0.69979 | 0 | 0 | 0 | 0 | 0
0 | 0 | 0 | 0 | 0 | 0 | 0.62369 | 0.027292 | 0 | 0 | 0 | 0.77592 | 0 | 0 | 0 | 0 | 0
0 | 0 | 0 | 0 | 0 | 0 | 0.62369 | 0.027292 | 0 | 0 | 0 | 0.77592 | 0 | 0 | 0 | 0 | 0
0 | 0 | 0 | 0 | 0 | 0 | 0.62369 | 0.027292 | 0 | 0 | 0 | 0.69979 | 0 | 0 | 0.33323 | 0 | 0
0 | 0 | 0 | 0 | 0 | 0 | 0.62369 | 0.027292 | 0 | 0 | 0 | 0.77592 | 0 | 0 | 1.9064 | 0 | 0
0 | 0 | 0 | 0 | 0 | 0 | 0.75066 | 0.035816 | 1.0706 | 0 | 0.20329 | 3.4463 | 0 | 2.2536 | 7.103 | 0 | 0
0 | 0 | 0 | 0 | 0.17443 | 0 | 0.63999 | 0.033685 | 0.80295 | 0 | 0.9749 | 3.5809 | 0 | 0 | 12.9915 | 0 | 0
0 | 0 | 0 | 0 | 0.3522 | 0 | 0.63999 | 0.027292 | 0 | 0 | 0.7012 | 1.9901 | 0 | 0 | 17.2432 | 0 | 0
0 | 0 | 0 | 0 | 0 | 0 | 0.62369 | 0.027292 | 0 | 0 | 1.5563 | 3.865 | 0 | 0 | 20.1853 | 0 | 0
0 | 0 | 0 | 0 | 0 | 0 | 0.63179 | 0.027292 | 0 | 0 | 0.52601 | 0.69979 | 0 | 0 | 21.9144 | 0 | 0
0 | 0 | 0 | 0 | 2.4172 | 0 | 0.62369 | 0.027292 | 0 | 0 | 0.040062 | 0.77592 | 0 | 1.6123 | 22.3433 | 0 | 0
0 | 0 | 0 | 0 | 2.027 | 0 | 0.75066 | 0.027292 | 0 | 0 | 0.19158 | 3.6161 | 0 | 0 | 21.4234 | 0 | 0
0 | 0 | 0 | 0 | 0 | 0 | 0.63179 | 0.027292 | 0 | 0 | 0.43882 | 0.69979 | 0 | 0 | 19.3735 | 0 | 0
0 | 0 | 0 | 0 | 0 | 0 | 0.62369 | 0.027292 | 0 | 0 | 0.27878 | 0.77592 | 0 | 0 | 16.2072 | 0 | 0
0 | 0 | 0 | 0 | 4.3223 | 0 | 0.62369 | 0.027292 | 0 | 0 | 0 | 0.77592 | 0 | 0 | 11.7204 | 0 | 0
0 | 0 | 0 | 0 | 2.0682 | 0 | 0.63179 | 0.027292 | 0 | 0 | 0.32736 | 0.69979 | 0 | 0 | 6.2161 | 0 | 0
0 | 0 | 0 | 0 | 3.7337 | 0 | 0.63179 | 0.027292 | 0 | 0 | 0.55005 | 2.9534 | 0 | 0 | 1.4461 | 0 | 0
0 | 0 | 0 | 0 | 1.1539 | 0 | 0.86944 | 0.044339 | 2.1412 | 0 | 0.63905 | 5.3377 | 0 | 0 | 0.45525 | 0 | 0
0 | 0 | 0 | 0 | 2.3555 | 0 | 0.86944 | 0.21707 | 21.9399 | 0 | 1.5292 | 1.8925 | 0 | 7.6615 | 0 | 0 | 0
0 | 0 | 0 | 0 | 1.5892 | 0 | 0.63179 | 0.19202 | 11.1687 | 0 | 0.52493 | 2.0584 | 0 | 0 | 0 | 0 | 0
0 | 0 | 0 | 0 | 2.1124 | 0 | 0.63179 | 0.15366 | 6.3511 | 0 | 1.4098 | 2.7757 | 0 | 0 | 0 | 0 | 0
0 | 0 | 0 | 0 | 1.934 | 0 | 0.86398 | 0.21823 | 5.5098 | 0 | 1.6509 | 2.563 | 0 | 0 | 0 | 0 | 0
0 | 0 | 0 | 0 | 0 | 0 | 0.88028 | 0.029423 | 0.26765 | 0 | 1.6866 | 2.6967 | 0 | 0 | 0 | 0 | 0
0 | 0 | 0 | 0 | 0 | 0 | 0.62369 | 0.02729 | 0 | 0 | 0.45212 | 1.7685 | 0 | 0 | 0 | 0 | 0
0 | 0 | 0 | 0 | 0 | 0 | 0.62369 | 0.02729 | 0 | 0 | 0 | 0.69979 | 0 | 0 | 0 | 0 | 0
0 | 0 | 0 | 0 | 0 | 0 | 0.62369 | 0.02729 | 0 | 0 | 0 | 0.77592 | 0 | 0 | 0 | 0 | 0
0 | 0 | 0 | 0 | 0 | 0 | 0.62369 | 0.02729 | 0 | 0 | 0 | 0.77592 | 0 | 0 | 0 | 0 | 0
0 | 0 | 0 | 0 | 0 | 0 | 0.62369 | 0.02729 | 0 | 0 | 0 | 0.69979 | 0 | 0 | 0.33258 | 0 | 0
0 | 0 | 0 | 0 | 0 | 0 | 0.62369 | 0.02729 | 0 | 0 | 0 | 0.77592 | 0 | 0 | 1.8055 | 0 | 0
0 | 0 | 0 | 0 | 0 | 0 | 0.75066 | 0.042207 | 1.8094 | 0 | 0.20329 | 3.4463 | 0 | 2.2536 | 6.8329 | 0 | 0
0 | 0 | 0 | 0 | 0.20097 | 0 | 0.63999 | 0.031552 | 0.51697 | 0 | 0.9749 | 3.5809 | 0 | 0 | 12.4955 | 0 | 0
0 | 0 | 0 | 0 | 0.58241 | 0 | 0.63999 | 0.02729 | 0 | 0 | 0.7012 | 1.9901 | 0 | 0 | 16.6913 | 0 | 0
0 | 0 | 0 | 0 | 0 | 0 | 0.62369 | 0.029421 | 0.25848 | 0 | 1.5563 | 3.865 | 0 | 0 | 19.4056 | 0 | 0
0 | 0 | 0 | 0 | 0 | 0 | 0.63179 | 0.02729 | 0 | 0 | 0.52601 | 0.69979 | 0 | 0 | 21.1121 | 0 | 0
0 | 0 | 0 | 0 | 2.6497 | 0 | 0.62369 | 0.02729 | 0 | 0 | 0.040062 | 0.77592 | 0 | 1.6123 | 21.5229 | 0 | 0
0 | 0 | 0 | 0 | 2.0513 | 0 | 0.75066 | 0.033683 | 0.77545 | 0 | 0.19158 | 3.6161 | 0 | 0 | 20.6455 | 0 | 0
0 | 0 | 0 | 0 | 0 | 0 | 0.63179 | 0.02729 | 0 | 0 | 0.43882 | 0.69979 | 0 | 0 | 18.666 | 0 | 0
0 | 0 | 0 | 0 | 0 | 0 | 0.62369 | 0.02729 | 0 | 0 | 0.27878 | 0.77592 | 0 | 0 | 15.6771 | 0 | 0
0 | 0 | 0 | 0 | 4.3243 | 0 | 0.62369 | 0.02729 | 0 | 0 | 0 | 0.77592 | 0 | 0 | 9.7774 | 0 | 0
0 | 0 | 0 | 0 | 2.0662 | 0 | 0.63179 | 0.029421 | 0.25848 | 0 | 0.32736 | 0.69979 | 0 | 0 | 3.6175 | 0 | 0
0 | 0 | 0 | 0 | 3.3499 | 0 | 0.63179 | 0.02729 | 0 | 0 | 0.55005 | 2.9534 | 0 | 0 | 1.4329 | 0 | 0
0 | 0 | 0 | 0 | 1.0863 | 0 | 0.86944 | 0.059254 | 3.8773 | 0 | 0.63905 | 5.3377 | 0 | 0 | 0.23943 | 0 | 0
0 | 0 | 0 | 0 | 2.2612 | 0 | 0.86944 | 0.22772 | 22.6323 | 0 | 1.5292 | 1.8925 | 0 | 7.6615 | 0 | 0 | 0
0 | 0 | 0 | 0 | 1.6488 | 0 | 0.63179 | 0.20159 | 11.9762 | 0 | 0.52493 | 2.0584 | 0 | 0 | 0 | 0 | 0
0 | 0 | 0 | 0 | 2.1618 | 0 | 0.63179 | 0.16856 | 7.9267 | 0 | 1.4098 | 2.7757 | 0 | 0 | 0 | 0 | 0
0 | 0 | 0 | 0 | 1.9412 | 0 | 0.86398 | 0.25762 | 9.9072 | 0 | 1.6509 | 2.563 | 0 | 0 | 0 | 0 | 0
0 | 0 | 0 | 0 | 0.85509 | 0 | 0.88028 | 0.031552 | 0.51697 | 0 | 1.6866 | 2.6967 | 0 | 0 | 0 | 0 | 0
0 | 0 | 0 | 0 | 0 | 0 | 0.62369 | 0.027234 | 0 | 0 | 0 | 1.7685 | 0 | 0 | 0 | 0 | 0
0 | 0 | 0 | 0 | 0 | 0 | 0.62369 | 0.027234 | 0 | 0 | 0 | 0.69979 | 0 | 0 | 0 | 0 | 0
0 | 0 | 0 | 0 | 0 | 0 | 0.62369 | 0.027234 | 0 | 0 | 0 | 0.77592 | 0 | 0 | 0 | 0 | 0
0 | 0 | 0 | 0 | 0 | 0 | 0.62369 | 0.027234 | 0 | 0 | 0 | 0.77592 | 0 | 0 | 0 | 0 | 0
0 | 0 | 0 | 0 | 0 | 0 | 0.62369 | 0.027234 | 0 | 0 | 0 | 0.69979 | 0 | 0 | 0.2459 | 0 | 0
0 | 0 | 0 | 0 | 0 | 0 | 0.62369 | 0.027234 | 0 | 0 | 0 | 0.77592 | 0 | 0 | 1.5196 | 0 | 0
0 | 0 | 0 | 0 | 0 | 0 | 0.62369 | 0.027234 | 0 | 0 | 0 | 0.77592 | 0 | 0 | 2.8177 | 0 | 0
0 | 0 | 0 | 0 | 0 | 0 | 0.63999 | 0.031496 | 0.50501 | 0 | 0.28584 | 2.7074 | 0 | 0 | 4.0188 | 0 | 0
0 | 0 | 0 | 0 | 1.8107 | 0 | 0.76696 | 0.033626 | 0.75752 | 0 | 1.1474 | 3.6132 | 0 | 1.5783 | 5.0353 | 0 | 0
0 | 0 | 0 | 0 | 2.2818 | 0 | 0.63179 | 0.031496 | 0.50501 | 0 | 2.0252 | 3.1935 | 0 | 0 | 8.0483 | 0 | 0
0 | 0 | 0 | 0 | 3.3527 | 0 | 0.63999 | 0.031496 | 0.50501 | 0 | 1.8526 | 3.0588 | 0 | 0 | 14.4607 | 0 | 0
0 | 0 | 0 | 0 | 2.7656 | 0 | 0.63179 | 0.027234 | 0 | 0 | 1.5682 | 3.0812 | 0 | 1.6123 | 16.0174 | 0 | 0
0 | 0 | 0 | 0 | 1.6289 | 0 | 0.75066 | 0.061329 | 4.0401 | 0 | 1.342 | 3.6161 | 0 | 0 | 16.5764 | 0 | 0
0 | 0 | 0 | 0 | 0 | 0 | 0.63179 | 0.029365 | 0.25251 | 0 | 0.84072 | 0.69979 | 0 | 0 | 16.0272 | 0 | 0
0 | 0 | 0 | 0 | 0 | 0 | 0.62369 | 0.027234 | 0 | 0 | 0 | 0.77592 | 0 | 0 | 8.1677 | 0 | 0
0 | 0 | 0 | 0 | 4.785 | 0 | 0.62369 | 0.027234 | 0 | 0 | 0 | 0.77592 | 0 | 0 | 5.007 | 0 | 0
0 | 0 | 0 | 0 | 3 | 0 | 0.63999 | 0.029365 | 0.25251 | 0 | 0.71995 | 5.3221 | 0 | 0 | 2.5133 | 0 | 0
0 | 0 | 0 | 0 | 2.4734 | 0 | 0.86944 | 0.06346 | 4.2926 | 0 | 1.2806 | 5.0625 | 0 | 0 | 1.2083 | 0 | 0
0 | 0 | 0 | 0 | 1.0774 | 0 | 0.86944 | 0.044281 | 2.02 | 0 | 1.4712 | 4.3686 | 0 | 7.6615 | 0.16144 | 0 | 0
0 | 0 | 0 | 0 | 3.0704 | 0 | 0.62369 | 0.21701 | 21.01 | 0 | 0.25912 | 2.0067 | 0 | 0 | 0 | 0 | 0
0 | 0 | 0 | 0 | 2.4375 | 0 | 0.63179 | 0.22118 | 14.0991 | 0 | 1.3193 | 2.1374 | 0 | 0 | 0 | 0 | 0
0 | 0 | 0 | 0 | 2.1817 | 0 | 0.86398 | 0.16791 | 7.7865 | 0 | 1.5393 | 3.3818 | 0 | 0 | 0 | 0 | 0
0 | 0 | 0 | 0 | 0.87795 | 0 | 0.87208 | 0.30432 | 15.068 | 0 | 1.6509 | 2.9368 | 0 | 0 | 0 | 0 | 0
0 | 0 | 0 | 0 | 0.84632 | 0 | 0.74793 | 0.031496 | 0.50501 | 0 | 1.3374 | 1.7685 | 0 | 0 | 0 | 0 | 0
0 | 0 | 0 | 0 | 0 | 0 | 0.62369 | 0.027126 | 0 | 0 | 0 | 1.7685 | 0 | 0 | 0 | 0 | 0
0 | 0 | 0 | 0 | 0 | 0 | 0.62369 | 0.027126 | 0 | 0 | 0 | 0.69979 | 0 | 0 | 0 | 0 | 0
0 | 0 | 0 | 0 | 0 | 0 | 0.62369 | 0.027126 | 0 | 0 | 0 | 0.77592 | 0 | 0 | 0 | 0 | 0
0 | 0 | 0 | 0 | 0 | 0 | 0.62369 | 0.027126 | 0 | 0 | 0 | 0.77592 | 0 | 0 | 0 | 0 | 0
0 | 0 | 0 | 0 | 0 | 0 | 0.62369 | 0.027126 | 0 | 0 | 0 | 0.69979 | 0 | 0 | 0.33114 | 0 | 0
0 | 0 | 0 | 0 | 0 | 0 | 0.62369 | 0.027126 | 0 | 0 | 0 | 0.77592 | 0 | 0 | 1.793 | 0 | 0
0 | 0 | 0 | 0 | 0 | 0 | 0.62369 | 0.027126 | 0 | 0 | 0 | 0.77592 | 0 | 0 | 3.7698 | 0 | 0
0 | 0 | 0 | 0 | 0 | 0 | 0.63999 | 0.03565 | 0.97858 | 0 | 0.28584 | 2.7074 | 0 | 0 | 10.2868 | 0 | 0
0 | 0 | 0 | 0 | 2.1207 | 0 | 0.76696 | 0.037781 | 1.2232 | 0 | 1.1474 | 3.6132 | 0 | 1.5783 | 16.3057 | 0 | 0
0 | 0 | 0 | 0 | 3.397 | 0 | 0.63179 | 0.052697 | 2.9357 | 0 | 2.0252 | 3.1935 | 0 | 0 | 19.0802 | 0 | 0
0 | 0 | 0 | 0 | 4.1343 | 0 | 0.63999 | 0.031388 | 0.48929 | 0 | 1.8526 | 3.0588 | 0 | 0 | 20.6415 | 0 | 0
0 | 0 | 0 | 0 | 3.0066 | 0 | 0.63179 | 0.027126 | 0 | 0 | 1.5682 | 3.0812 | 0 | 1.6123 | 20.956 | 0 | 0
0 | 0 | 0 | 0 | 1.9795 | 0 | 0.75066 | 0.061221 | 3.9143 | 0 | 1.342 | 3.6161 | 0 | 0 | 20.1424 | 0 | 0
0 | 0 | 0 | 0 | 0 | 0 | 0.63179 | 0.029257 | 0.24465 | 0 | 0.84072 | 0.69979 | 0 | 0 | 18.1938 | 0 | 0
0 | 0 | 0 | 0 | 0 | 0 | 0.62369 | 0.027126 | 0 | 0 | 0 | 0.77592 | 0 | 0 | 12.523 | 0 | 0
0 | 0 | 0 | 0 | 4.9666 | 0 | 0.62369 | 0.027126 | 0 | 0 | 0 | 0.77592 | 0 | 0 | 7.398 | 0 | 0
0 | 0 | 0 | 0 | 3.0358 | 0 | 0.63999 | 0.029257 | 0.24465 | 0 | 0.71995 | 5.3221 | 0 | 0 | 4.7526 | 0 | 0
0 | 0 | 0 | 0 | 2.5658 | 0 | 0.86944 | 0.076137 | 5.6268 | 0 | 1.2806 | 5.0625 | 0 | 0 | 1.7041 | 0 | 0
0 | 0 | 0 | 0 | 1.149 | 0 | 0.86944 | 0.031388 | 0.48929 | 0 | 1.4712 | 4.3686 | 0 | 7.6615 | 0.24119 | 0 | 0
0 | 0 | 0 | 0 | 3.1852 | 0 | 0.62369 | 0.2169 | 20.5485 | 0 | 0.25912 | 2.0067 | 0 | 0 | 0 | 0 | 0
0 | 0 | 0 | 0 | 2.3955 | 0 | 0.63179 | 0.24764 | 16.8883 | 0 | 1.3193 | 2.1374 | 0 | 0 | 0 | 0 | 0
0 | 0 | 0 | 0 | 2.1166 | 0 | 0.86398 | 0.21142 | 12.4615 | 0 | 1.5393 | 3.3818 | 0 | 0 | 0 | 0 | 0
0 | 0 | 0 | 0 | 0.85975 | 0 | 0.87208 | 0.30407 | 14.939 | 0 | 1.6509 | 2.9368 | 0 | 0 | 0 | 0 | 0
0 | 0 | 0 | 0 | 0 | 0 | 0.74793 | 0.033519 | 0.73394 | 0 | 1.3374 | 1.7685 | 0 | 0 | 0 | 0 | 0
0 | 0 | 0 | 0 | 0 | 0 | 0.62369 | 0.027376 | 0 | 0 | 0.45212 | 1.7685 | 0 | 0 | 0 | 0 | 0
0 | 0 | 0 | 0 | 0 | 0 | 0.62369 | 0.027376 | 0 | 0 | 0 | 0.69979 | 0 | 0 | 0 | 0 | 0
0 | 0 | 0 | 0 | 0 | 0 | 0.62369 | 0.027376 | 0 | 0 | 0 | 0.77592 | 0 | 0 | 0 | 0 | 0
0 | 0 | 0 | 0 | 0 | 0 | 0.62369 | 0.027376 | 0 | 0 | 0 | 0.77592 | 0 | 0 | 0 | 0 | 0
0 | 0 | 0 | 0 | 0 | 0 | 0.62369 | 0.027376 | 0 | 0 | 0 | 0.69979 | 0 | 0 | 0.24599 | 0 | 0
0 | 0 | 0 | 0 | 0 | 0 | 0.62369 | 0.027376 | 0 | 0 | 0 | 0.77592 | 0 | 0 | 1.511 | 0 | 0
0 | 0 | 0 | 0 | 0 | 0 | 0.75066 | 0.042293 | 1.7137 | 0 | 0.20329 | 3.4463 | 0 | 2.2536 | 2.8943 | 0 | 0
0 | 0 | 0 | 0 | 0.19204 | 0 | 0.63999 | 0.031638 | 0.48963 | 0 | 0.9749 | 3.5809 | 0 | 0 | 5.6455 | 0 | 0
0 | 0 | 0 | 0 | 0.34428 | 0 | 0.63999 | 0.027376 | 0 | 0 | 0.7012 | 1.9901 | 0 | 0 | 10.8667 | 0 | 0
0 | 0 | 0 | 0 | 0 | 0 | 0.62369 | 0.029507 | 0.24481 | 0 | 1.5563 | 3.865 | 0 | 0 | 10.2775 | 0 | 0
0 | 0 | 0 | 0 | 0 | 0 | 0.63179 | 0.027376 | 0 | 0 | 0.52601 | 0.69979 | 0 | 0 | 15.9533 | 0 | 0
0 | 0 | 0 | 0 | 2.1385 | 0 | 0.62369 | 0.027376 | 0 | 0 | 0.040062 | 0.77592 | 0 | 1.6123 | 18.5394 | 0 | 0
0 | 0 | 0 | 0 | 1.688 | 0 | 0.75066 | 0.033769 | 0.73444 | 0 | 0.19158 | 3.6161 | 0 | 0 | 17.9986 | 0 | 0
0 | 0 | 0 | 0 | 0 | 0 | 0.63179 | 0.027376 | 0 | 0 | 0.43882 | 0.69979 | 0 | 0 | 12.3518 | 0 | 0
0 | 0 | 0 | 0 | 0 | 0 | 0.62369 | 0.027376 | 0 | 0 | 0.27878 | 0.77592 | 0 | 0 | 4.8845 | 0 | 0
0 | 0 | 0 | 0 | 1.948 | 0 | 0.62369 | 0.027376 | 0 | 0 | 0 | 0.77592 | 0 | 0 | 3.8995 | 0 | 0
0 | 0 | 0 | 0 | 1.0678 | 0 | 0.63179 | 0.029507 | 0.24481 | 0 | 0.32736 | 0.69979 | 0 | 0 | 2.6372 | 0 | 0
0 | 0 | 0 | 0 | 2.0261 | 0 | 0.63179 | 0.027376 | 0 | 0 | 0.55005 | 2.9534 | 0 | 0 | 1.3072 | 0 | 0
0 | 0 | 0 | 0 | 0.54232 | 0 | 0.86944 | 0.05934 | 3.6722 | 0 | 0.63905 | 5.3377 | 0 | 0 | 0.16308 | 0 | 0
0 | 0 | 0 | 0 | 1.55 | 0 | 0.86944 | 0.22781 | 21.3805 | 0 | 1.5292 | 1.8925 | 0 | 7.6615 | 0 | 0 | 0
0 | 0 | 0 | 0 | 1.135 | 0 | 0.63179 | 0.20258 | 11.4378 | 0 | 0.52493 | 2.0584 | 0 | 0 | 0 | 0 | 0
0 | 0 | 0 | 0 | 1.8563 | 0 | 0.63179 | 0.16955 | 7.6017 | 0 | 1.4098 | 2.7757 | 0 | 0 | 0 | 0 | 0
0 | 0 | 0 | 0 | 0.99619 | 0 | 0.86398 | 0.25951 | 9.5787 | 0 | 1.6509 | 2.563 | 0 | 0 | 0 | 0 | 0
0 | 0 | 0 | 0 | 0 | 0 | 0.88028 | 0.031638 | 0.48963 | 0 | 1.6866 | 2.6967 | 0 | 0 | 0 | 0 | 0
0 | 0 | 0 | 0 | 0 | 0 | 0.62369 | 0.027987 | 0 | 0 | 0.45212 | 1.7685 | 0 | 0 | 0 | 0 | 0
0 | 0 | 0 | 0 | 0 | 0 | 0.62369 | 0.027987 | 0 | 0 | 0 | 0.69979 | 0 | 0 | 0 | 0 | 0
0 | 0 | 0 | 0 | 0 | 0 | 0.62369 | 0.027987 | 0 | 0 | 0 | 0.77592 | 0 | 0 | 0 | 0 | 0
0 | 0 | 0 | 0 | 0 | 0 | 0.62369 | 0.027987 | 0 | 0 | 0 | 0.77592 | 0 | 0 | 0 | 0 | 0
0 | 0 | 0 | 0 | 0 | 0 | 0.62369 | 0.027987 | 0 | 0 | 0 | 0.69979 | 0 | 0 | 0.24737 | 0 | 0
0 | 0 | 0 | 0 | 0 | 0 | 0.62369 | 0.027987 | 0 | 0 | 0 | 0.77592 | 0 | 0 | 1.2596 | 0 | 0
0 | 0 | 0 | 0 | 0 | 0 | 0.75066 | 0.036511 | 0.98436 | 0 | 0.20329 | 3.4463 | 0 | 2.2536 | 2.4386 | 0 | 0
0 | 0 | 0 | 0 | 0 | 0 | 0.63999 | 0.03438 | 0.73827 | 0 | 0.9749 | 3.5809 | 0 | 0 | 3.3352 | 0 | 0
0 | 0 | 0 | 0 | 0.20897 | 0 | 0.63999 | 0.027987 | 0 | 0 | 0.7012 | 1.9901 | 0 | 0 | 4.2093 | 0 | 0
0 | 0 | 0 | 0 | 0 | 0 | 0.62369 | 0.027987 | 0 | 0 | 1.5563 | 3.865 | 0 | 0 | 5.9261 | 0 | 0
0 | 0 | 0 | 0 | 0 | 0 | 0.63179 | 0.027987 | 0 | 0 | 0.52601 | 0.69979 | 0 | 0 | 9.7274 | 0 | 0
0 | 0 | 0 | 0 | 0.73585 | 0 | 0.62369 | 0.027987 | 0 | 0 | 0.040062 | 0.77592 | 0 | 1.6123 | 5.3149 | 0 | 0
0 | 0 | 0 | 0 | 0.60689 | 0 | 0.75066 | 0.027987 | 0 | 0 | 0.19158 | 3.6161 | 0 | 0 | 5.5465 | 0 | 0
0 | 0 | 0 | 0 | 0 | 0 | 0.63179 | 0.027987 | 0 | 0 | 0.43882 | 0.69979 | 0 | 0 | 3.8504 | 0 | 0
0 | 0 | 0 | 0 | 0 | 0 | 0.62369 | 0.027987 | 0 | 0 | 0.27878 | 0.77592 | 0 | 0 | 3.3388 | 0 | 0
0 | 0 | 0 | 0 | 0.39521 | 0 | 0.62369 | 0.027987 | 0 | 0 | 0 | 0.77592 | 0 | 0 | 1.9358 | 0 | 0
0 | 0 | 0 | 0 | 0.21643 | 0 | 0.63179 | 0.027987 | 0 | 0 | 0.32736 | 0.69979 | 0 | 0 | 1.2833 | 0 | 0
0 | 0 | 0 | 0 | 0.81991 | 0 | 0.63179 | 0.027987 | 0 | 0 | 0.55005 | 2.9534 | 0 | 0 | 0.83112 | 0 | 0
0 | 0 | 0 | 0 | 0 | 0 | 0.86944 | 0.045035 | 1.9687 | 0 | 0.63905 | 5.3377 | 0 | 0 | 0.16628 | 0 | 0
0 | 0 | 0 | 0 | 0.81703 | 0 | 0.86944 | 0.21777 | 19.9403 | 0 | 1.5292 | 1.8925 | 0 | 7.6615 | 0 | 0 | 0
0 | 0 | 0 | 0 | 0 | 0 | 0.63179 | 0.20003 | 10.5835 | 0 | 0.52493 | 2.0584 | 0 | 0 | 0 | 0 | 0
0 | 0 | 0 | 0 | 0 | 0 | 0.63179 | 0.16167 | 6.1539 | 0 | 1.4098 | 2.7757 | 0 | 0 | 0 | 0 | 0
0 | 0 | 0 | 0 | 0 | 0 | 0.86398 | 0.23356 | 5.745 | 0 | 1.6509 | 2.563 | 0 | 0 | 0 | 0 | 0
0 | 0 | 0 | 0 | 0 | 0 | 0.88028 | 0.030118 | 0.24609 | 0 | 1.6866 | 2.6967 | 0 | 0 | 0 | 0 | 0
0 | 0 | 0 | 0 | 0 | 0 | 0.62369 | 0.027874 | 0 | 0 | 0.45212 | 1.7685 | 0 | 0 | 0 | 0 | 0
0 | 0 | 0 | 0 | 0 | 0 | 0.62369 | 0.027874 | 0 | 0 | 0 | 0.69979 | 0 | 0 | 0 | 0 | 0
0 | 0 | 0 | 0 | 0 | 0 | 0.62369 | 0.027874 | 0 | 0 | 0 | 0.77592 | 0 | 0 | 0 | 0 | 0
0 | 0 | 0 | 0 | 0 | 0 | 0.62369 | 0.027874 | 0 | 0 | 0 | 0.77592 | 0 | 0 | 0 | 0 | 0
0 | 0 | 0 | 0 | 0 | 0 | 0.62369 | 0.027874 | 0 | 0 | 0 | 0.69979 | 0 | 0 | 0.24923 | 0 | 0
0 | 0 | 0 | 0 | 0 | 0 | 0.62369 | 0.027874 | 0 | 0 | 0 | 0.77592 | 0 | 0 | 1.3496 | 0 | 0
0 | 0 | 0 | 0 | 0 | 0 | 0.75066 | 0.042791 | 1.7061 | 0 | 0.20329 | 3.4463 | 0 | 2.2536 | 1.9434 | 0 | 0
0 | 0 | 0 | 0 | 0 | 0 | 0.63999 | 0.032136 | 0.48746 | 0 | 0.9749 | 3.5809 | 0 | 0 | 2.9101 | 0 | 0
0 | 0 | 0 | 0 | 0 | 0 | 0.63999 | 0.027874 | 0 | 0 | 0.7012 | 1.9901 | 0 | 0 | 4.5111 | 0 | 0
0 | 0 | 0 | 0 | 0 | 0 | 0.62369 | 0.030005 | 0.24373 | 0 | 1.5563 | 3.865 | 0 | 0 | 4.1629 | 0 | 0
0 | 0 | 0 | 0 | 0 | 0 | 0.63179 | 0.027874 | 0 | 0 | 0.52601 | 0.69979 | 0 | 0 | 4.4401 | 0 | 0
0 | 0 | 0 | 0 | 0.78034 | 0 | 0.62369 | 0.027874 | 0 | 0 | 0.040062 | 0.77592 | 0 | 1.6123 | 4.5155 | 0 | 0
0 | 0 | 0 | 0 | 1.0663 | 0 | 0.75066 | 0.034267 | 0.73119 | 0 | 0.19158 | 3.6161 | 0 | 0 | 4.3539 | 0 | 0
0 | 0 | 0 | 0 | 0 | 0 | 0.63179 | 0.027874 | 0 | 0 | 0.43882 | 0.69979 | 0 | 0 | 6.1348 | 0 | 0
0 | 0 | 0 | 0 | 0 | 0 | 0.62369 | 0.027874 | 0 | 0 | 0.27878 | 0.77592 | 0 | 0 | 6.0071 | 0 | 0
0 | 0 | 0 | 0 | 1.7577 | 0 | 0.62369 | 0.027874 | 0 | 0 | 0 | 0.77592 | 0 | 0 | 6.4876 | 0 | 0
0 | 0 | 0 | 0 | 1.0096 | 0 | 0.63179 | 0.030005 | 0.24373 | 0 | 0.32736 | 0.69979 | 0 | 0 | 5.2104 | 0 | 0
0 | 0 | 0 | 0 | 1.7612 | 0 | 0.63179 | 0.027874 | 0 | 0 | 0.55005 | 2.9534 | 0 | 0 | 1.4044 | 0 | 0
0 | 0 | 0 | 0 | 0.40525 | 0 | 0.86944 | 0.059838 | 3.656 | 0 | 0.63905 | 5.3377 | 0 | 0 | 0.1651 | 0 | 0
0 | 0 | 0 | 0 | 1.2905 | 0 | 0.86944 | 0.22831 | 21.1421 | 0 | 1.5292 | 1.8925 | 0 | 7.6615 | 0 | 0 | 0
0 | 0 | 0 | 0 | 0.98824 | 0 | 0.63179 | 0.20831 | 11.5376 | 0 | 0.52493 | 2.0584 | 0 | 0 | 0 | 0 | 0
0 | 0 | 0 | 0 | 1.7902 | 0 | 0.63179 | 0.17528 | 7.7157 | 0 | 1.4098 | 2.7757 | 0 | 0 | 0 | 0 | 0
0 | 0 | 0 | 0 | 0.81494 | 0 | 0.86398 | 0.27048 | 9.8569 | 0 | 1.6509 | 2.563 | 0 | 0 | 0 | 0 | 0
0 | 0 | 0 | 0 | 0 | 0 | 0.88028 | 0.032136 | 0.48746 | 0 | 1.6866 | 2.6967 | 0 | 0 | 0 | 0 | 0
0 | 0 | 0 | 0 | 0 | 0 | 0.62369 | 0.027795 | 0 | 0 | 0.45212 | 1.7685 | 0 | 0 | 0 | 0 | 0
0 | 0 | 0 | 0 | 0 | 0 | 0.62369 | 0.027795 | 0 | 0 | 0 | 0.69979 | 0 | 0 | 0 | 0 | 0
0 | 0 | 0 | 0 | 0 | 0 | 0.62369 | 0.027795 | 0 | 0 | 0 | 0.77592 | 0 | 0 | 0 | 0 | 0
0 | 0 | 0 | 0 | 0 | 0 | 0.62369 | 0.027795 | 0 | 0 | 0 | 0.77592 | 0 | 0 | 0 | 0 | 0
0 | 0 | 0 | 0 | 0 | 0 | 0.62369 | 0.027795 | 0 | 0 | 0 | 0.69979 | 0 | 0 | 0.42063 | 0 | 0
0 | 0 | 0 | 0 | 0 | 0 | 0.62369 | 0.027795 | 0 | 0 | 0 | 0.77592 | 0 | 0 | 1.9208 | 0 | 0
0 | 0 | 0 | 0 | 0 | 0 | 0.75066 | 0.042712 | 1.7114 | 0 | 0.20329 | 3.4463 | 0 | 2.2536 | 7.6392 | 0 | 0
0 | 0 | 0 | 0 | 0 | 0 | 0.63999 | 0.032057 | 0.48898 | 0 | 0.9749 | 3.5809 | 0 | 0 | 13.4944 | 0 | 0
0 | 0 | 0 | 0 | 0.19315 | 0 | 0.63999 | 0.027795 | 0 | 0 | 0.7012 | 1.9901 | 0 | 0 | 17.928 | 0 | 0
0 | 0 | 0 | 0 | 0 | 0 | 0.62369 | 0.029926 | 0.24449 | 0 | 1.5563 | 3.865 | 0 | 0 | 21.0316 | 0 | 0
0 | 0 | 0 | 0 | 0 | 0 | 0.63179 | 0.027795 | 0 | 0 | 0.52601 | 0.69979 | 0 | 0 | 22.8375 | 0 | 0
0 | 0 | 0 | 0 | 0.79899 | 0 | 0.62369 | 0.027795 | 0 | 0 | 0.040062 | 0.77592 | 0 | 1.6123 | 23.3694 | 0 | 0
0 | 0 | 0 | 0 | 0.86469 | 0 | 0.75066 | 0.034188 | 0.73348 | 0 | 0.19158 | 3.6161 | 0 | 0 | 22.422 | 0 | 0
0 | 0 | 0 | 0 | 0 | 0 | 0.63179 | 0.027795 | 0 | 0 | 0.43882 | 0.69979 | 0 | 0 | 20.3078 | 0 | 0
0 | 0 | 0 | 0 | 0 | 0 | 0.62369 | 0.027795 | 0 | 0 | 0.27878 | 0.77592 | 0 | 0 | 16.8012 | 0 | 0
0 | 0 | 0 | 0 | 1.5728 | 0 | 0.62369 | 0.027795 | 0 | 0 | 0 | 0.77592 | 0 | 0 | 12.1961 | 0 | 0
0 | 0 | 0 | 0 | 1.1334 | 0 | 0.63179 | 0.029926 | 0.24449 | 0 | 0.32736 | 0.69979 | 0 | 0 | 6.9123 | 0 | 0
0 | 0 | 0 | 0 | 2.1647 | 0 | 0.63179 | 0.027795 | 0 | 0 | 0.55005 | 2.9534 | 0 | 0 | 1.9643 | 0 | 0
0 | 0 | 0 | 0 | 0.68288 | 0 | 0.86944 | 0.059759 | 3.6674 | 0 | 0.63905 | 5.3377 | 0 | 0 | 0.24237 | 0 | 0
0 | 0 | 0 | 0 | 1.6209 | 0 | 0.86944 | 0.22823 | 21.2321 | 0 | 1.5292 | 1.8925 | 0 | 7.6615 | 0 | 0 | 0
0 | 0 | 0 | 0 | 1.1348 | 0 | 0.63179 | 0.20741 | 11.5461 | 0 | 0.52493 | 2.0584 | 0 | 0 | 0 | 0 | 0
0 | 0 | 0 | 0 | 1.8413 | 0 | 0.63179 | 0.17438 | 7.7127 | 0 | 1.4098 | 2.7757 | 0 | 0 | 0 | 0 | 0
0 | 0 | 0 | 0 | 1.6732 | 0 | 0.86398 | 0.26875 | 9.8294 | 0 | 1.6509 | 2.563 | 0 | 0 | 0 | 0 | 0
0 | 0 | 0 | 0 | 0 | 0 | 0.88028 | 0.032057 | 0.48898 | 0 | 1.6866 | 2.6967 | 0 | 0 | 0 | 0 | 0
0 | 0 | 0 | 0 | 0 | 0 | 0.62369 | 0.027229 | 0 | 0 | 0.45212 | 1.7685 | 0 | 0 | 0 | 0 | 0
0 | 0 | 0 | 0 | 0 | 0 | 0.62369 | 0.027229 | 0 | 0 | 0 | 0.69979 | 0 | 0 | 0 | 0 | 0
0 | 0 | 0 | 0 | 0 | 0 | 0.62369 | 0.027229 | 0 | 0 | 0 | 0.77592 | 0 | 0 | 0 | 0 | 0
0 | 0 | 0 | 0 | 0 | 0 | 0.62369 | 0.027229 | 0 | 0 | 0 | 0.77592 | 0 | 0 | 0 | 0 | 0
0 | 0 | 0 | 0 | 0 | 0 | 0.62369 | 0.027229 | 0 | 0 | 0 | 0.69979 | 0 | 0 | 0.3344 | 0 | 0
0 | 0 | 0 | 0 | 0 | 0 | 0.62369 | 0.027229 | 0 | 0 | 0 | 0.77592 | 0 | 0 | 1.8047 | 0 | 0
0 | 0 | 0 | 0 | 0 | 0 | 0.75066 | 0.042145 | 1.7028 | 0 | 0.20329 | 3.4463 | 0 | 2.2536 | 6.823 | 0 | 0
0 | 0 | 0 | 0 | 0.17098 | 0 | 0.63999 | 0.031491 | 0.48652 | 0 | 0.9749 | 3.5809 | 0 | 0 | 12.5765 | 0 | 0
0 | 0 | 0 | 0 | 0.36322 | 0 | 0.63999 | 0.027229 | 0 | 0 | 0.7012 | 1.9901 | 0 | 0 | 13.7249 | 0 | 0
0 | 0 | 0 | 0 | 0 | 0 | 0.62369 | 0.02936 | 0.24326 | 0 | 1.5563 | 3.865 | 0 | 0 | 19.3404 | 0 | 0
0 | 0 | 0 | 0 | 0 | 0 | 0.63179 | 0.027229 | 0 | 0 | 0.52601 | 0.69979 | 0 | 0 | 20.8764 | 0 | 0
0 | 0 | 0 | 0 | 2.5219 | 0 | 0.62369 | 0.027229 | 0 | 0 | 0.040062 | 0.77592 | 0 | 1.6123 | 21.2996 | 0 | 0
0 | 0 | 0 | 0 | 1.9063 | 0 | 0.75066 | 0.033622 | 0.72978 | 0 | 0.19158 | 3.6161 | 0 | 0 | 20.6797 | 0 | 0
0 | 0 | 0 | 0 | 0 | 0 | 0.63179 | 0.027229 | 0 | 0 | 0.43882 | 0.69979 | 0 | 0 | 17.7979 | 0 | 0
0 | 0 | 0 | 0 | 0 | 0 | 0.62369 | 0.027229 | 0 | 0 | 0.27878 | 0.77592 | 0 | 0 | 15.7542 | 0 | 0
0 | 0 | 0 | 0 | 3.8653 | 0 | 0.62369 | 0.027229 | 0 | 0 | 0 | 0.77592 | 0 | 0 | 9.966 | 0 | 0
0 | 0 | 0 | 0 | 2.1718 | 0 | 0.63179 | 0.02936 | 0.24326 | 0 | 0.32736 | 0.69979 | 0 | 0 | 3.5058 | 0 | 0
0 | 0 | 0 | 0 | 4.0448 | 0 | 0.63179 | 0.027229 | 0 | 0 | 0.55005 | 2.9534 | 0 | 0 | 1.8023 | 0 | 0
0 | 0 | 0 | 0 | 1.5139 | 0 | 0.86944 | 0.059193 | 3.6489 | 0 | 0.63905 | 5.3377 | 0 | 0 | 0.24296 | 0 | 0
0 | 0 | 0 | 0 | 2.6862 | 0 | 0.86944 | 0.22766 | 21.2831 | 0 | 1.5292 | 1.8925 | 0 | 7.6615 | 0 | 0 | 0
0 | 0 | 0 | 0 | 1.867 | 0 | 0.63179 | 0.20088 | 11.331 | 0 | 0.52493 | 2.0584 | 0 | 0 | 0 | 0 | 0
0 | 0 | 0 | 0 | 2.5014 | 0 | 0.63179 | 0.16785 | 7.52 | 0 | 1.4098 | 2.7757 | 0 | 0 | 0 | 0 | 0
0 | 0 | 0 | 0 | 2.2973 | 0 | 0.86398 | 0.25626 | 9.444 | 0 | 1.6509 | 2.563 | 0 | 0 | 0 | 0 | 0
0 | 0 | 0 | 0 | 0.85178 | 0 | 0.88028 | 0.031491 | 0.48652 | 0 | 1.6866 | 2.6967 | 0 | 0 | 0 | 0 | 0
0 | 0 | 0 | 0 | 0 | 0 | 0.62369 | 0.027212 | 0 | 0 | 0 | 1.7685 | 0 | 0 | 0 | 0 | 0
0 | 0 | 0 | 0 | 0 | 0 | 0.62369 | 0.027212 | 0 | 0 | 0 | 0.69979 | 0 | 0 | 0 | 0 | 0
0 | 0 | 0 | 0 | 0 | 0 | 0.62369 | 0.027212 | 0 | 0 | 0 | 0.77592 | 0 | 0 | 0 | 0 | 0
0 | 0 | 0 | 0 | 0 | 0 | 0.62369 | 0.027212 | 0 | 0 | 0 | 0.77592 | 0 | 0 | 0 | 0 | 0
0 | 0 | 0 | 0 | 0 | 0 | 0.62369 | 0.027212 | 0 | 0 | 0 | 0.69979 | 0 | 0 | 0.41541 | 0 | 0
0 | 0 | 0 | 0 | 0 | 0 | 0.62369 | 0.027212 | 0 | 0 | 0 | 0.77592 | 0 | 0 | 1.9023 | 0 | 0
0 | 0 | 0 | 0 | 0 | 0 | 0.62369 | 0.027212 | 0 | 0 | 0 | 0.77592 | 0 | 0 | 6.8029 | 0 | 0
0 | 0 | 0 | 0 | 0.25899 | 0 | 0.63999 | 0.031474 | 0.47254 | 0 | 0.28584 | 2.7074 | 0 | 0 | 13.154 | 0 | 0
0 | 0 | 0 | 0 | 2.5781 | 0 | 0.76696 | 0.033605 | 0.70881 | 0 | 1.1474 | 3.6132 | 0 | 1.5783 | 17.4792 | 0 | 0
0 | 0 | 0 | 0 | 3.4464 | 0 | 0.63179 | 0.031474 | 0.47254 | 0 | 2.0252 | 3.1935 | 0 | 0 | 20.5095 | 0 | 0
0 | 0 | 0 | 0 | 3.7983 | 0 | 0.63999 | 0.031474 | 0.47254 | 0 | 1.8526 | 3.0588 | 0 | 0 | 22.2804 | 0 | 0
0 | 0 | 0 | 0 | 3.0534 | 0 | 0.63179 | 0.027212 | 0 | 0 | 1.5682 | 3.0812 | 0 | 1.6123 | 22.7247 | 0 | 0
0 | 0 | 0 | 0 | 1.6813 | 0 | 0.75066 | 0.061307 | 3.7803 | 0 | 1.342 | 3.6161 | 0 | 0 | 21.9108 | 0 | 0
0 | 0 | 0 | 0 | 0 | 0 | 0.63179 | 0.029343 | 0.23627 | 0 | 0.84072 | 0.69979 | 0 | 0 | 19.7557 | 0 | 0
0 | 0 | 0 | 0 | 0 | 0 | 0.62369 | 0.027212 | 0 | 0 | 0 | 0.77592 | 0 | 0 | 16.5273 | 0 | 0
0 | 0 | 0 | 0 | 4.6677 | 0 | 0.62369 | 0.027212 | 0 | 0 | 0 | 0.77592 | 0 | 0 | 12.0529 | 0 | 0
0 | 0 | 0 | 0 | 3.0813 | 0 | 0.63999 | 0.029343 | 0.23627 | 0 | 0.71995 | 5.3221 | 0 | 0 | 6.9129 | 0 | 0
0 | 0 | 0 | 0 | 2.7387 | 0 | 0.86944 | 0.063438 | 4.0166 | 0 | 1.2806 | 5.0625 | 0 | 0 | 2.015 | 0 | 0
0 | 0 | 0 | 0 | 1.1856 | 0 | 0.86944 | 0.044259 | 1.8902 | 0 | 1.4712 | 4.3686 | 0 | 7.6615 | 0.2409 | 0 | 0
0 | 0 | 0 | 0 | 3.2632 | 0 | 0.62369 | 0.21699 | 19.6201 | 0 | 0.25912 | 2.0067 | 0 | 0 | 0 | 0 | 0
0 | 0 | 0 | 0 | 2.4561 | 0 | 0.63179 | 0.22093 | 13.2683 | 0 | 1.3193 | 2.1374 | 0 | 0 | 0 | 0 | 0
0 | 0 | 0 | 0 | 2.1709 | 0 | 0.86398 | 0.16765 | 7.3616 | 0 | 1.5393 | 3.3818 | 0 | 0 | 0 | 0 | 0
0 | 0 | 0 | 0 | 0.922 | 0 | 0.87208 | 0.30383 | 14.2506 | 0 | 1.6509 | 2.9368 | 0 | 0 | 0 | 0 | 0
0 | 0 | 0 | 0 | 0.85411 | 0 | 0.74793 | 0.031474 | 0.47254 | 0 | 1.3374 | 1.7685 | 0 | 0 | 0 | 0 | 0
0 | 0 | 0 | 0 | 0 | 0 | 0.62369 | 0.02726 | 0 | 0 | 0 | 1.7685 | 0 | 0 | 0 | 0 | 0
0 | 0 | 0 | 0 | 0 | 0 | 0.62369 | 0.02726 | 0 | 0 | 0 | 0.69979 | 0 | 0 | 0 | 0 | 0
0 | 0 | 0 | 0 | 0 | 0 | 0.62369 | 0.02726 | 0 | 0 | 0 | 0.77592 | 0 | 0 | 0 | 0 | 0
0 | 0 | 0 | 0 | 0 | 0 | 0.62369 | 0.02726 | 0 | 0 | 0 | 0.77592 | 0 | 0 | 0 | 0 | 0
0 | 0 | 0 | 0 | 0 | 0 | 0.62369 | 0.02726 | 0 | 0 | 0 | 0.69979 | 0 | 0 | 0.41459 | 0 | 0
0 | 0 | 0 | 0 | 0 | 0 | 0.62369 | 0.02726 | 0 | 0 | 0 | 0.77592 | 0 | 0 | 1.8912 | 0 | 0
0 | 0 | 0 | 0 | 0 | 0 | 0.63179 | 0.033652 | 0.71025 | 0 | 0.20329 | 1.6514 | 0 | 0 | 6.6579 | 0 | 0
0 | 0 | 0 | 0 | 0.19956 | 0 | 0.63179 | 0.033652 | 0.71025 | 0 | 0.54745 | 3.2149 | 0 | 0 | 13.0824 | 0 | 0
0 | 0 | 0 | 0 | 2.4136 | 0 | 0.89384 | 0.061354 | 3.788 | 0 | 1.4507 | 4.4916 | 0 | 1.5783 | 17.3311 | 0 | 0
0 | 0 | 0 | 0 | 3.3727 | 0 | 0.62369 | 0.02726 | 0 | 0 | 0.58363 | 0.77592 | 0 | 0 | 20.4525 | 0 | 0
0 | 0 | 0 | 0 | 4.0554 | 0 | 0.62369 | 0.02726 | 0 | 0 | 0 | 0.69979 | 0 | 0 | 22.0477 | 0 | 0
0 | 0 | 0 | 0 | 3.1286 | 0 | 0.62369 | 0.02726 | 0 | 0 | 0 | 0.77592 | 0 | 0 | 22.4316 | 0 | 0
0 | 0 | 0 | 0 | 1.9924 | 0 | 0.62369 | 0.02726 | 0 | 0 | 0 | 0.77592 | 0 | 0 | 21.6496 | 0 | 0
0 | 0 | 0 | 0 | 0 | 0 | 0.62369 | 0.02726 | 0 | 0 | 0 | 0.69979 | 0 | 0 | 19.6031 | 0 | 0
0 | 0 | 0 | 0 | 0 | 0 | 0.62369 | 0.02726 | 0 | 0 | 0 | 0.77592 | 0 | 0 | 16.2438 | 0 | 0
0 | 0 | 0 | 0 | 4.996 | 0 | 0.62369 | 0.02726 | 0 | 0 | 0 | 0.77592 | 0 | 0 | 11.9494 | 0 | 0
0 | 0 | 0 | 0 | 3.193 | 0 | 0.62369 | 0.02726 | 0 | 0 | 0 | 0.69979 | 0 | 0 | 6.8985 | 0 | 0
0 | 0 | 0 | 0 | 2.7493 | 0 | 0.62369 | 0.02726 | 0 | 0 | 0 | 0.77592 | 0 | 0 | 2.0125 | 0 | 0
0 | 0 | 0 | 0 | 1.1135 | 0 | 0.62369 | 0.02726 | 0 | 0 | 0 | 0.77592 | 0 | 0 | 0.24237 | 0 | 0
0 | 0 | 0 | 0 | 3.0429 | 0 | 0.62369 | 0.02726 | 0 | 0 | 0 | 0.69979 | 0 | 0 | 0 | 0 | 0
0 | 0 | 0 | 0 | 2.3136 | 0 | 0.63999 | 0.075206 | 4.9185 | 0 | 0.35176 | 4.515 | 0 | 0 | 0 | 0 | 0
0 | 0 | 0 | 0 | 2.0244 | 0 | 0.63179 | 0.089057 | 6.412 | 0 | 0.93561 | 4.3403 | 0 | 0 | 0 | 0 | 0
0 | 0 | 0 | 0 | 0.8863 | 0 | 0.75603 | 0.13274 | 10.857 | 0 | 1.6509 | 0.93598 | 0 | 0 | 0 | 0 | 0
0 | 0 | 0 | 0 | 0 | 0 | 0.86398 | 0.031521 | 0.4735 | 0 | 1.3523 | 2.644 | 0 | 0 | 0 | 0 | 0
0 | 0 | 0 | 0 | 0 | 0 | 0.62369 | 0.027585 | 0 | 0 | 0.45212 | 1.7685 | 0 | 0 | 0 | 0 | 0
0 | 0 | 0 | 0 | 0 | 0 | 0.62369 | 0.027585 | 0 | 0 | 0 | 0.69979 | 0 | 0 | 0 | 0 | 0
0 | 0 | 0 | 0 | 0 | 0 | 0.62369 | 0.027585 | 0 | 0 | 0 | 0.77592 | 0 | 0 | 0 | 0 | 0
0 | 0 | 0 | 0 | 0 | 0 | 0.62369 | 0.027585 | 0 | 0 | 0 | 0.77592 | 0 | 0 | 0 | 0 | 0
0 | 0 | 0 | 0 | 0 | 0 | 0.62369 | 0.027585 | 0 | 0 | 0 | 0.69979 | 0 | 0 | 0.41704 | 0 | 0
0 | 0 | 0 | 0 | 0 | 0 | 0.62369 | 0.027585 | 0 | 0 | 0 | 0.77592 | 0 | 0 | 1.8958 | 0 | 0
0 | 0 | 0 | 0 | 0 | 0 | 0.75066 | 0.042502 | 1.6496 | 0 | 0.20329 | 3.4463 | 0 | 2.2536 | 7.1547 | 0 | 0
0 | 0 | 0 | 0 | 0.17944 | 0 | 0.63999 | 0.031847 | 0.47131 | 0 | 0.9749 | 3.5809 | 0 | 0 | 13.0996 | 0 | 0
0 | 0 | 0 | 0 | 0.34155 | 0 | 0.63999 | 0.027585 | 0 | 0 | 0.7012 | 1.9901 | 0 | 0 | 17.4587 | 0 | 0
0 | 0 | 0 | 0 | 0 | 0 | 0.62369 | 0.029716 | 0.23566 | 0 | 1.5563 | 3.865 | 0 | 0 | 20.5195 | 0 | 0
0 | 0 | 0 | 0 | 0 | 0 | 0.63179 | 0.027585 | 0 | 0 | 0.52601 | 0.69979 | 0 | 0 | 22.4443 | 0 | 0
0 | 0 | 0 | 0 | 1.6568 | 0 | 0.62369 | 0.027585 | 0 | 0 | 0.040062 | 0.77592 | 0 | 1.6123 | 22.9016 | 0 | 0
0 | 0 | 0 | 0 | 1.3067 | 0 | 0.75066 | 0.033978 | 0.70697 | 0 | 0.19158 | 3.6161 | 0 | 0 | 22.0124 | 0 | 0
0 | 0 | 0 | 0 | 0 | 0 | 0.63179 | 0.027585 | 0 | 0 | 0.43882 | 0.69979 | 0 | 0 | 19.9581 | 0 | 0
0 | 0 | 0 | 0 | 0 | 0 | 0.62369 | 0.027585 | 0 | 0 | 0.27878 | 0.77592 | 0 | 0 | 16.625 | 0 | 0
0 | 0 | 0 | 0 | 2.2561 | 0 | 0.62369 | 0.027585 | 0 | 0 | 0 | 0.77592 | 0 | 0 | 12.2197 | 0 | 0
0 | 0 | 0 | 0 | 1.3997 | 0 | 0.63179 | 0.029716 | 0.23566 | 0 | 0.32736 | 0.69979 | 0 | 0 | 6.9679 | 0 | 0
0 | 0 | 0 | 0 | 2.5607 | 0 | 0.63179 | 0.027585 | 0 | 0 | 0.55005 | 2.9534 | 0 | 0 | 2.01 | 0 | 0
0 | 0 | 0 | 0 | 0.7889 | 0 | 0.86944 | 0.059549 | 3.5349 | 0 | 0.63905 | 5.3377 | 0 | 0 | 0.24237 | 0 | 0
0 | 0 | 0 | 0 | 1.7574 | 0 | 0.86944 | 0.22802 | 20.5039 | 0 | 1.5292 | 1.8925 | 0 | 7.6615 | 0 | 0 | 0
0 | 0 | 0 | 0 | 1.2259 | 0 | 0.63179 | 0.20498 | 11.1217 | 0 | 0.52493 | 2.0584 | 0 | 0 | 0 | 0 | 0
0 | 0 | 0 | 0 | 1.8872 | 0 | 0.63179 | 0.17195 | 7.4278 | 0 | 1.4098 | 2.7757 | 0 | 0 | 0 | 0 | 0
0 | 0 | 0 | 0 | 1.8537 | 0 | 0.86398 | 0.26411 | 9.4533 | 0 | 1.6509 | 2.563 | 0 | 0 | 0 | 0 | 0
0 | 0 | 0 | 0 | 0 | 0 | 0.88028 | 0.031847 | 0.47131 | 0 | 1.6866 | 2.6967 | 0 | 0 | 0 | 0 | 0
0 | 0 | 0 | 0 | 0 | 0 | 0.62369 | 0.027557 | 0 | 0 | 0.45212 | 1.7685 | 0 | 0 | 0 | 0 | 0
0 | 0 | 0 | 0 | 0 | 0 | 0.62369 | 0.027557 | 0 | 0 | 0 | 0.69979 | 0 | 0 | 0 | 0 | 0
0 | 0 | 0 | 0 | 0 | 0 | 0.62369 | 0.027557 | 0 | 0 | 0 | 0.77592 | 0 | 0 | 0 | 0 | 0
0 | 0 | 0 | 0 | 0 | 0 | 0.62369 | 0.027557 | 0 | 0 | 0 | 0.77592 | 0 | 0 | 0 | 0 | 0
0 | 0 | 0 | 0 | 0 | 0 | 0.62369 | 0.027557 | 0 | 0 | 0 | 0.69979 | 0 | 0 | 0.33427 | 0 | 0
0 | 0 | 0 | 0 | 0 | 0 | 0.62369 | 0.027557 | 0 | 0 | 0 | 0.77592 | 0 | 0 | 1.7131 | 0 | 0
0 | 0 | 0 | 0 | 0 | 0 | 0.75066 | 0.036081 | 0.95558 | 0 | 0.20329 | 3.4463 | 0 | 2.2536 | 5.8089 | 0 | 0
0 | 0 | 0 | 0 | 0.19253 | 0 | 0.63999 | 0.03395 | 0.71669 | 0 | 0.9749 | 3.5809 | 0 | 0 | 11.5661 | 0 | 0
0 | 0 | 0 | 0 | 0.47072 | 0 | 0.63999 | 0.027557 | 0 | 0 | 0.7012 | 1.9901 | 0 | 0 | 15.1714 | 0 | 0
0 | 0 | 0 | 0 | 0 | 0 | 0.62369 | 0.027557 | 0 | 0 | 1.5563 | 3.865 | 0 | 0 | 18.9545 | 0 | 0
0 | 0 | 0 | 0 | 0 | 0 | 0.63179 | 0.027557 | 0 | 0 | 0.52601 | 0.69979 | 0 | 0 | 18.0022 | 0 | 0
0 | 0 | 0 | 0 | 1.9808 | 0 | 0.62369 | 0.027557 | 0 | 0 | 0.040062 | 0.77592 | 0 | 1.6123 | 21.1637 | 0 | 0
0 | 0 | 0 | 0 | 1.7888 | 0 | 0.75066 | 0.027557 | 0 | 0 | 0.19158 | 3.6161 | 0 | 0 | 20.3339 | 0 | 0
0 | 0 | 0 | 0 | 0 | 0 | 0.63179 | 0.027557 | 0 | 0 | 0.43882 | 0.69979 | 0 | 0 | 17.2561 | 0 | 0
0 | 0 | 0 | 0 | 0 | 0 | 0.62369 | 0.027557 | 0 | 0 | 0.27878 | 0.77592 | 0 | 0 | 15.374 | 0 | 0
0 | 0 | 0 | 0 | 2.3737 | 0 | 0.62369 | 0.027557 | 0 | 0 | 0 | 0.77592 | 0 | 0 | 7.6403 | 0 | 0
0 | 0 | 0 | 0 | 1.0854 | 0 | 0.63179 | 0.027557 | 0 | 0 | 0.32736 | 0.69979 | 0 | 0 | 3.6179 | 0 | 0
0 | 0 | 0 | 0 | 2.0181 | 0 | 0.63179 | 0.027557 | 0 | 0 | 0.55005 | 2.9534 | 0 | 0 | 1.5451 | 0 | 0
0 | 0 | 0 | 0 | 0.52438 | 0 | 0.86944 | 0.044605 | 1.9112 | 0 | 0.63905 | 5.3377 | 0 | 0 | 0.24257 | 0 | 0
0 | 0 | 0 | 0 | 1.5365 | 0 | 0.86944 | 0.21734 | 19.465 | 0 | 1.5292 | 1.8925 | 0 | 7.6615 | 0 | 0 | 0
0 | 0 | 0 | 0 | 1.1262 | 0 | 0.63179 | 0.19508 | 10.1931 | 0 | 0.52493 | 2.0584 | 0 | 0 | 0 | 0 | 0
0 | 0 | 0 | 0 | 1.8627 | 0 | 0.63179 | 0.15672 | 5.893 | 0 | 1.4098 | 2.7757 | 0 | 0 | 0 | 0 | 0
0 | 0 | 0 | 0 | 1.8503 | 0 | 0.86398 | 0.22408 | 5.3878 | 0 | 1.6509 | 2.563 | 0 | 0 | 0 | 0 | 0
0 | 0 | 0 | 0 | 0 | 0 | 0.88028 | 0.029688 | 0.2389 | 0 | 1.6866 | 2.6967 | 0 | 0 | 0 | 0 | 0
0 | 0 | 0 | 0 | 0 | 0 | 0.62369 | 0.027447 | 0 | 0 | 0.45212 | 1.7685 | 0 | 0 | 0 | 0 | 0
0 | 0 | 0 | 0 | 0 | 0 | 0.62369 | 0.027447 | 0 | 0 | 0 | 0.69979 | 0 | 0 | 0 | 0 | 0
0 | 0 | 0 | 0 | 0 | 0 | 0.62369 | 0.027447 | 0 | 0 | 0 | 0.77592 | 0 | 0 | 0 | 0 | 0
0 | 0 | 0 | 0 | 0 | 0 | 0.62369 | 0.027447 | 0 | 0 | 0 | 0.77592 | 0 | 0 | 0 | 0 | 0
0 | 0 | 0 | 0 | 0 | 0 | 0.62369 | 0.027447 | 0 | 0 | 0 | 0.69979 | 0 | 0 | 0.33009 | 0 | 0
0 | 0 | 0 | 0 | 0 | 0 | 0.62369 | 0.027447 | 0 | 0 | 0 | 0.77592 | 0 | 0 | 1.6026 | 0 | 0
0 | 0 | 0 | 0 | 0 | 0 | 0.75066 | 0.042363 | 1.6591 | 0 | 0.20329 | 3.4463 | 0 | 2.2536 | 3.016 | 0 | 0
0 | 0 | 0 | 0 | 0 | 0 | 0.63999 | 0.050887 | 2.6071 | 0 | 0.9749 | 3.5809 | 0 | 0 | 5.1967 | 0 | 0
0 | 0 | 0 | 0 | 0.33423 | 0 | 0.63999 | 0.029578 | 0.23701 | 0 | 0.7012 | 1.9901 | 0 | 0 | 5.292 | 0 | 0
0 | 0 | 0 | 0 | 0 | 0 | 0.62369 | 0.029578 | 0.23701 | 0 | 1.5563 | 3.865 | 0 | 0 | 8.5254 | 0 | 0
0 | 0 | 0 | 0 | 0 | 0 | 0.63179 | 0.027447 | 0 | 0 | 0.52601 | 0.69979 | 0 | 0 | 18.7047 | 0 | 0
0 | 0 | 0 | 0 | 2.0639 | 0 | 0.62369 | 0.027447 | 0 | 0 | 0.040062 | 0.77592 | 0 | 1.6123 | 19.3764 | 0 | 0
0 | 0 | 0 | 0 | 1.5319 | 0 | 0.75066 | 0.040232 | 1.422 | 0 | 0.19158 | 3.6161 | 0 | 0 | 18.5713 | 0 | 0
0 | 0 | 0 | 0 | 0 | 0 | 0.63179 | 0.027447 | 0 | 0 | 0.43882 | 0.69979 | 0 | 0 | 16.7797 | 0 | 0
0 | 0 | 0 | 0 | 0 | 0 | 0.62369 | 0.027447 | 0 | 0 | 0.27878 | 0.77592 | 0 | 0 | 14.0147 | 0 | 0
0 | 0 | 0 | 0 | 2.1121 | 0 | 0.62369 | 0.027447 | 0 | 0 | 0 | 0.77592 | 0 | 0 | 6.3233 | 0 | 0
0 | 0 | 0 | 0 | 1.1499 | 0 | 0.63179 | 0.029578 | 0.23701 | 0 | 0.32736 | 0.69979 | 0 | 0 | 2.7883 | 0 | 0
0 | 0 | 0 | 0 | 2.2123 | 0 | 0.63179 | 0.029578 | 0.23701 | 0 | 0.55005 | 2.9534 | 0 | 0 | 1.3796 | 0 | 0
0 | 0 | 0 | 0 | 0.60273 | 0 | 0.86944 | 0.061542 | 3.7921 | 0 | 0.63905 | 5.3377 | 0 | 0 | 0.24247 | 0 | 0
0 | 0 | 0 | 0 | 1.5131 | 0 | 0.86944 | 0.22788 | 20.8032 | 0 | 1.5292 | 1.8925 | 0 | 7.6615 | 0 | 0 | 0
0 | 0 | 0 | 0 | 1.1359 | 0 | 0.63179 | 0.23002 | 14.084 | 0 | 0.52493 | 2.0584 | 0 | 0 | 0 | 0 | 0
0 | 0 | 0 | 0 | 1.8811 | 0 | 0.63179 | 0.17036 | 7.4478 | 0 | 1.4098 | 2.7757 | 0 | 0 | 0 | 0 | 0
0 | 0 | 0 | 0 | 1.002 | 0 | 0.86398 | 0.30901 | 14.4216 | 0 | 1.6509 | 2.563 | 0 | 0 | 0 | 0 | 0
0 | 0 | 0 | 0 | 0 | 0 | 0.88028 | 0.031708 | 0.47402 | 0 | 1.6866 | 2.6967 | 0 | 0 | 0 | 0 | 0
0 | 0 | 0 | 0 | 0 | 0 | 0.62369 | 0.027401 | 0 | 0 | 0.45212 | 1.7685 | 0 | 0 | 0 | 0 | 0
0 | 0 | 0 | 0 | 0 | 0 | 0.62369 | 0.027401 | 0 | 0 | 0 | 0.69979 | 0 | 0 | 0 | 0 | 0
0 | 0 | 0 | 0 | 0 | 0 | 0.62369 | 0.027401 | 0 | 0 | 0 | 0.77592 | 0 | 0 | 0 | 0 | 0
0 | 0 | 0 | 0 | 0 | 0 | 0.62369 | 0.027401 | 0 | 0 | 0 | 0.77592 | 0 | 0 | 0 | 0 | 0
0 | 0 | 0 | 0 | 0 | 0 | 0.62369 | 0.027401 | 0 | 0 | 0 | 0.69979 | 0 | 0 | 0.32931 | 0 | 0
0 | 0 | 0 | 0 | 0 | 0 | 0.62369 | 0.027401 | 0 | 0 | 0 | 0.77592 | 0 | 0 | 1.7718 | 0 | 0
0 | 0 | 0 | 0 | 0 | 0 | 0.75066 | 0.035925 | 0.96816 | 0 | 0.20329 | 3.4463 | 0 | 2.2536 | 6.144 | 0 | 0
0 | 0 | 0 | 0 | 0 | 0 | 0.63999 | 0.033794 | 0.72612 | 0 | 0.9749 | 3.5809 | 0 | 0 | 11.9097 | 0 | 0
0 | 0 | 0 | 0 | 0.25225 | 0 | 0.63999 | 0.027401 | 0 | 0 | 0.7012 | 1.9901 | 0 | 0 | 15.6361 | 0 | 0
0 | 0 | 0 | 0 | 0 | 0 | 0.62369 | 0.027401 | 0 | 0 | 1.5563 | 3.865 | 0 | 0 | 18.341 | 0 | 0
0 | 0 | 0 | 0 | 0 | 0 | 0.63179 | 0.027401 | 0 | 0 | 0.52601 | 0.69979 | 0 | 0 | 19.8979 | 0 | 0
0 | 0 | 0 | 0 | 1.9371 | 0 | 0.62369 | 0.027401 | 0 | 0 | 0.040062 | 0.77592 | 0 | 1.6123 | 20.2728 | 0 | 0
0 | 0 | 0 | 0 | 1.3894 | 0 | 0.75066 | 0.027401 | 0 | 0 | 0.19158 | 3.6161 | 0 | 0 | 13.5327 | 0 | 0
0 | 0 | 0 | 0 | 0 | 0 | 0.63179 | 0.027401 | 0 | 0 | 0.43882 | 0.69979 | 0 | 0 | 13.5077 | 0 | 0
0 | 0 | 0 | 0 | 0 | 0 | 0.62369 | 0.027401 | 0 | 0 | 0.27878 | 0.77592 | 0 | 0 | 11.2701 | 0 | 0
0 | 0 | 0 | 0 | 1.6026 | 0 | 0.62369 | 0.027401 | 0 | 0 | 0 | 0.77592 | 0 | 0 | 9.3779 | 0 | 0
0 | 0 | 0 | 0 | 0.96107 | 0 | 0.63179 | 0.027401 | 0 | 0 | 0.32736 | 0.69979 | 0 | 0 | 3.0123 | 0 | 0
0 | 0 | 0 | 0 | 1.7875 | 0 | 0.63179 | 0.027401 | 0 | 0 | 0.55005 | 2.9534 | 0 | 0 | 1.5477 | 0 | 0
0 | 0 | 0 | 0 | 0.48796 | 0 | 0.86944 | 0.044449 | 1.9363 | 0 | 0.63905 | 5.3377 | 0 | 0 | 0.24188 | 0 | 0
0 | 0 | 0 | 0 | 1.5333 | 0 | 0.86944 | 0.21718 | 19.7699 | 0 | 1.5292 | 1.8925 | 0 | 7.6615 | 0 | 0 | 0
0 | 0 | 0 | 0 | 1.1853 | 0 | 0.63179 | 0.19328 | 10.262 | 0 | 0.52493 | 2.0584 | 0 | 0 | 0 | 0 | 0
0 | 0 | 0 | 0 | 1.9129 | 0 | 0.63179 | 0.15492 | 5.9052 | 0 | 1.4098 | 2.7757 | 0 | 0 | 0 | 0 | 0
0 | 0 | 0 | 0 | 0.99099 | 0 | 0.86398 | 0.22064 | 5.3172 | 0 | 1.6509 | 2.563 | 0 | 0 | 0 | 0 | 0
0 | 0 | 0 | 0 | 0 | 0 | 0.88028 | 0.029532 | 0.24204 | 0 | 1.6866 | 2.6967 | 0 | 0 | 0 | 0 | 0
0 | 0 | 0 | 0 | 0 | 0 | 0.62369 | 0.02798 | 0 | 0 | 0.45212 | 1.7685 | 0 | 0 | 0 | 0 | 0
0 | 0 | 0 | 0 | 0 | 0 | 0.62369 | 0.02798 | 0 | 0 | 0 | 0.69979 | 0 | 0 | 0 | 0 | 0
0 | 0 | 0 | 0 | 0 | 0 | 0.62369 | 0.02798 | 0 | 0 | 0 | 0.77592 | 0 | 0 | 0 | 0 | 0
0 | 0 | 0 | 0 | 0 | 0 | 0.62369 | 0.02798 | 0 | 0 | 0 | 0.77592 | 0 | 0 | 0 | 0 | 0
0 | 0 | 0 | 0 | 0 | 0 | 0.62369 | 0.02798 | 0 | 0 | 0 | 0.69979 | 0 | 0 | 0.16451 | 0 | 0
0 | 0 | 0 | 0 | 0 | 0 | 0.62369 | 0.02798 | 0 | 0 | 0 | 0.77592 | 0 | 0 | 0.74279 | 0 | 0
0 | 0 | 0 | 0 | 0 | 0 | 0.75066 | 0.042897 | 1.6968 | 0 | 0.20329 | 3.4463 | 0 | 2.2536 | 1.468 | 0 | 0
0 | 0 | 0 | 0 | 0 | 0 | 0.63999 | 0.032242 | 0.4848 | 0 | 0.9749 | 3.5809 | 0 | 0 | 2.6868 | 0 | 0
0 | 0 | 0 | 0 | 0 | 0 | 0.63999 | 0.02798 | 0 | 0 | 0.7012 | 1.9901 | 0 | 0 | 3.9683 | 0 | 0
0 | 0 | 0 | 0 | 0 | 0 | 0.62369 | 0.030111 | 0.2424 | 0 | 1.5563 | 3.865 | 0 | 0 | 4.5442 | 0 | 0
0 | 0 | 0 | 0 | 0 | 0 | 0.63179 | 0.02798 | 0 | 0 | 0.52601 | 0.69979 | 0 | 0 | 4.9257 | 0 | 0
0 | 0 | 0 | 0 | 0.1875 | 0 | 0.62369 | 0.02798 | 0 | 0 | 0.040062 | 0.77592 | 0 | 1.6123 | 4.9868 | 0 | 0
0 | 0 | 0 | 0 | 0.19818 | 0 | 0.75066 | 0.034373 | 0.7272 | 0 | 0.19158 | 3.6161 | 0 | 0 | 4.9231 | 0 | 0
0 | 0 | 0 | 0 | 0 | 0 | 0.63179 | 0.02798 | 0 | 0 | 0.43882 | 0.69979 | 0 | 0 | 3.7922 | 0 | 0
0 | 0 | 0 | 0 | 0 | 0 | 0.62369 | 0.02798 | 0 | 0 | 0.27878 | 0.77592 | 0 | 0 | 2.5789 | 0 | 0
0 | 0 | 0 | 0 | 0.19167 | 0 | 0.62369 | 0.02798 | 0 | 0 | 0 | 0.77592 | 0 | 0 | 2.024 | 0 | 0
0 | 0 | 0 | 0 | 0.18511 | 0 | 0.63179 | 0.030111 | 0.2424 | 0 | 0.32736 | 0.69979 | 0 | 0 | 1.3825 | 0 | 0
0 | 0 | 0 | 0 | 0 | 0 | 0.63179 | 0.02798 | 0 | 0 | 0.55005 | 2.9534 | 0 | 0 | 0.65667 | 0 | 0
0 | 0 | 0 | 0 | 0 | 0 | 0.86944 | 0.059944 | 3.636 | 0 | 0.63905 | 5.3377 | 0 | 0 | 0.082285 | 0 | 0
0 | 0 | 0 | 0 | 0 | 0 | 0.86944 | 0.22841 | 20.9937 | 0 | 1.5292 | 1.8925 | 0 | 7.6615 | 0 | 0 | 0
0 | 0 | 0 | 0 | 0 | 0 | 0.63179 | 0.20953 | 11.5137 | 0 | 0.52493 | 2.0584 | 0 | 0 | 0 | 0 | 0
0 | 0 | 0 | 0 | 0 | 0 | 0.63179 | 0.1765 | 7.712 | 0 | 1.4098 | 2.7757 | 0 | 0 | 0 | 0 | 0
0 | 0 | 0 | 0 | 0 | 0 | 0.86398 | 0.27282 | 9.8856 | 0 | 1.6509 | 2.563 | 0 | 0 | 0 | 0 | 0
0 | 0 | 0 | 0 | 0 | 0 | 0.88028 | 0.032242 | 0.4848 | 0 | 1.6866 | 2.6967 | 0 | 0 | 0 | 0 | 0
0 | 0 | 0 | 0 | 0 | 0 | 0.62369 | 0.027485 | 0 | 0 | 0 | 1.7685 | 0 | 0 | 0 | 0 | 0
0 | 0 | 0 | 0 | 0 | 0 | 0.62369 | 0.027485 | 0 | 0 | 0 | 0.69979 | 0 | 0 | 0 | 0 | 0
0 | 0 | 0 | 0 | 0 | 0 | 0.62369 | 0.027485 | 0 | 0 | 0 | 0.77592 | 0 | 0 | 0 | 0 | 0
0 | 0 | 0 | 0 | 0 | 0 | 0.62369 | 0.027485 | 0 | 0 | 0 | 0.77592 | 0 | 0 | 0 | 0 | 0
0 | 0 | 0 | 0 | 0 | 0 | 0.62369 | 0.027485 | 0 | 0 | 0 | 0.69979 | 0 | 0 | 0.24609 | 0 | 0
0 | 0 | 0 | 0 | 0 | 0 | 0.62369 | 0.027485 | 0 | 0 | 0 | 0.77592 | 0 | 0 | 0.91038 | 0 | 0
0 | 0 | 0 | 0 | 0 | 0 | 0.62369 | 0.027485 | 0 | 0 | 0 | 0.77592 | 0 | 0 | 1.8569 | 0 | 0
0 | 0 | 0 | 0 | 0 | 0 | 0.63999 | 0.031746 | 0.47801 | 0 | 0.28584 | 2.7074 | 0 | 0 | 2.5859 | 0 | 0
0 | 0 | 0 | 0 | 0 | 0 | 0.76696 | 0.033877 | 0.71701 | 0 | 1.1474 | 3.6132 | 0 | 1.5783 | 3.2664 | 0 | 0
0 | 0 | 0 | 0 | 1.8231 | 0.29282 | 0.63179 | 0.031746 | 0.47801 | 0 | 2.0252 | 3.1935 | 0 | 0 | 3.7416 | 0 | 0
0 | 0 | 0 | 0 | 2.6213 | 4.1407 | 0.63999 | 0.031746 | 0.47801 | 0 | 1.8526 | 3.0588 | 0 | 0 | 3.2786 | 0 | 0
0 | 0 | 0 | 0 | 1.8427 | 0.80428 | 0.63179 | 0.027485 | 0 | 0 | 1.5682 | 3.0812 | 0 | 1.6123 | 4.2108 | 0 | 0
0 | 0 | 0 | 0 | 0.76769 | 0 | 0.75066 | 0.06158 | 3.8241 | 0 | 1.342 | 3.6161 | 0 | 0 | 4.9069 | 0 | 0
0 | 0 | 0 | 0 | 0 | 0 | 0.63179 | 0.029616 | 0.239 | 0 | 0.84072 | 0.69979 | 0 | 0 | 3.7126 | 0 | 0
0 | 0 | 0 | 0 | 0 | 0 | 0.62369 | 0.027485 | 0 | 0 | 0 | 0.77592 | 0 | 0 | 3.1907 | 0 | 0
0 | 0 | 0 | 0 | 2.0386 | 0 | 0.62369 | 0.027485 | 0 | 0 | 0 | 0.77592 | 0 | 0 | 3.0576 | 0 | 0
0 | 0 | 0 | 0 | 1.7595 | 0.26178 | 0.63999 | 0.029616 | 0.239 | 0 | 0.71995 | 5.3221 | 0 | 0 | 1.7063 | 0 | 0
0 | 0 | 0 | 0 | 1.3474 | 0.93917 | 0.86944 | 0.06371 | 4.0631 | 0 | 1.2806 | 5.0625 | 0 | 0 | 0.64842 | 0 | 0
0 | 0 | 0 | 0 | 0.51501 | 0.12012 | 0.86944 | 0.044532 | 1.912 | 0 | 1.4712 | 4.3686 | 0 | 7.6615 | 0.081045 | 0 | 0
0 | 0 | 0 | 0 | 1.8893 | 0.48403 | 0.62369 | 0.21726 | 19.7783 | 0 | 0.25912 | 2.0067 | 0 | 0 | 0 | 0 | 0
0 | 0 | 0 | 0 | 1.8037 | 0.060392 | 0.63179 | 0.22407 | 13.4851 | 0 | 1.3193 | 2.1374 | 0 | 0 | 0 | 0 | 0
0 | 0 | 0 | 0 | 1.7883 | 0.0058954 | 0.86398 | 0.1708 | 7.51 | 0 | 1.5393 | 3.3818 | 0 | 0 | 0 | 0 | 0
0 | 0 | 0 | 0 | 0 | 0 | 0.87208 | 0.30985 | 14.542 | 0 | 1.6509 | 2.9368 | 0 | 0 | 0 | 0 | 0
0 | 0 | 0 | 0 | 0 | 0 | 0.74793 | 0.031746 | 0.47801 | 0 | 1.3374 | 1.7685 | 0 | 0 | 0 | 0 | 0
0 | 0 | 0 | 0 | 0 | 0 | 0.62369 | 0.027258 | 0 | 0 | 0 | 1.7685 | 0 | 0 | 0 | 0 | 0
0 | 0 | 0 | 0 | 0 | 0 | 0.62369 | 0.027258 | 0 | 0 | 0 | 0.69979 | 0 | 0 | 0 | 0 | 0
0 | 0 | 0 | 0 | 0 | 0 | 0.62369 | 0.027258 | 0 | 0 | 0 | 0.77592 | 0 | 0 | 0 | 0 | 0
0 | 0 | 0 | 0 | 0 | 0 | 0.62369 | 0.027258 | 0 | 0 | 0 | 0.77592 | 0 | 0 | 0 | 0 | 0
0 | 0 | 0 | 0 | 0 | 0 | 0.62369 | 0.027258 | 0 | 0 | 0 | 0.69979 | 0 | 0 | 0.32787 | 0 | 0
0 | 0 | 0 | 0 | 0 | 0 | 0.62369 | 0.027258 | 0 | 0 | 0 | 0.77592 | 0 | 0 | 1.6784 | 0 | 0
0 | 0 | 0 | 0 | 0 | 0 | 0.62369 | 0.027258 | 0 | 0 | 0 | 0.77592 | 0 | 0 | 3.6297 | 0 | 0
0 | 0 | 0 | 0 | 0.27978 | 0 | 0.63999 | 0.035782 | 0.93663 | 0 | 0.28584 | 2.7074 | 0 | 0 | 6.1374 | 0 | 0
0 | 0 | 0 | 0 | 2.9115 | 0.80654 | 0.76696 | 0.037913 | 1.1708 | 0 | 1.1474 | 3.6132 | 0 | 1.5783 | 11.833 | 0 | 0
0 | 0 | 0 | 0 | 3.7098 | 0 | 0.63179 | 0.052829 | 2.8099 | 0 | 2.0252 | 3.1935 | 0 | 0 | 14.8146 | 0 | 0
0 | 0 | 0 | 0 | 4.0224 | 0 | 0.63999 | 0.03152 | 0.46832 | 0 | 1.8526 | 3.0588 | 0 | 0 | 19.6277 | 0 | 0
0 | 0 | 0 | 0 | 3.0764 | 0 | 0.63179 | 0.027258 | 0 | 0 | 1.5682 | 3.0812 | 0 | 1.6123 | 19.9447 | 0 | 0
0 | 0 | 0 | 0 | 1.7278 | 0 | 0.75066 | 0.061353 | 3.7465 | 0 | 1.342 | 3.6161 | 0 | 0 | 19.3278 | 0 | 0
0 | 0 | 0 | 0 | 0 | 0 | 0.63179 | 0.029389 | 0.23416 | 0 | 0.84072 | 0.69979 | 0 | 0 | 17.5453 | 0 | 0
0 | 0 | 0 | 0 | 0 | 0 | 0.62369 | 0.027258 | 0 | 0 | 0 | 0.77592 | 0 | 0 | 14.7786 | 0 | 0
0 | 0 | 0 | 0 | 4.5798 | 0 | 0.62369 | 0.027258 | 0 | 0 | 0 | 0.77592 | 0 | 0 | 10.397 | 0 | 0
0 | 0 | 0 | 0 | 2.6912 | 0 | 0.63999 | 0.029389 | 0.23416 | 0 | 0.71995 | 5.3221 | 0 | 0 | 3.0585 | 0 | 0
0 | 0 | 0 | 0 | 2.2923 | 0 | 0.86944 | 0.076269 | 5.3856 | 0 | 1.2806 | 5.0625 | 0 | 0 | 1.4613 | 0 | 0
0 | 0 | 0 | 0 | 0.94093 | 0 | 0.86944 | 0.03152 | 0.46832 | 0 | 1.4712 | 4.3686 | 0 | 7.6615 | 0.2409 | 0 | 0
0 | 0 | 0 | 0 | 2.8264 | 0 | 0.62369 | 0.21704 | 19.5941 | 0 | 0.25912 | 2.0067 | 0 | 0 | 0 | 0 | 0
0 | 0 | 0 | 0 | 2.3192 | 0 | 0.63179 | 0.24916 | 16.2538 | 0 | 1.3193 | 2.1374 | 0 | 0 | 0 | 0 | 0
0 | 0 | 0 | 0 | 2.1123 | 0 | 0.86398 | 0.21293 | 12.007 | 0 | 1.5393 | 3.3818 | 0 | 0 | 0 | 0 | 0
0 | 0 | 0 | 0 | 0.86983 | 0 | 0.87208 | 0.30698 | 14.4775 | 0 | 1.6509 | 2.9368 | 0 | 0 | 0 | 0 | 0
0 | 0 | 0 | 0 | 0 | 0 | 0.74793 | 0.033651 | 0.70247 | 0 | 1.3374 | 1.7685 | 0 | 0 | 0 | 0 | 0
0 | 0 | 0 | 0 | 0 | 0 | 0.62369 | 0.027022 | 0 | 0 | 0.45212 | 1.7685 | 0 | 0 | 0 | 0 | 0
0 | 0 | 0 | 0 | 0 | 0 | 0.62369 | 0.027022 | 0 | 0 | 0 | 0.69979 | 0 | 0 | 0 | 0 | 0
0 | 0 | 0 | 0 | 0 | 0 | 0.62369 | 0.027022 | 0 | 0 | 0 | 0.77592 | 0 | 0 | 0 | 0 | 0
0 | 0 | 0 | 0 | 0 | 0 | 0.62369 | 0.027022 | 0 | 0 | 0 | 0.77592 | 0 | 0 | 0 | 0 | 0
0 | 0 | 0 | 0 | 0 | 0 | 0.62369 | 0.027022 | 0 | 0 | 0 | 0.69979 | 0 | 0 | 0.32644 | 0 | 0
0 | 0 | 0 | 0 | 0 | 0 | 0.62369 | 0.027022 | 0 | 0 | 0 | 0.77592 | 0 | 0 | 1.5873 | 0 | 0
0 | 0 | 0 | 0 | 0.19841 | 0 | 0.75066 | 0.041938 | 1.638 | 0 | 0.20329 | 3.4463 | 0 | 2.2536 | 4.8633 | 0 | 0
0 | 0 | 0 | 0 | 0.61991 | 0 | 0.63999 | 0.031283 | 0.468 | 0 | 0.9749 | 3.5809 | 0 | 0 | 11.1161 | 0 | 0
0 | 0 | 0 | 0 | 1.2895 | 0 | 0.63999 | 0.027022 | 0 | 0 | 0.7012 | 1.9901 | 0 | 0 | 13.8983 | 0 | 0
0 | 0 | 0 | 0 | 0 | 0 | 0.62369 | 0.029152 | 0.234 | 0 | 1.5563 | 3.865 | 0 | 0 | 17.3464 | 0 | 0
0 | 0 | 0 | 0 | 0 | 0 | 0.63179 | 0.027022 | 0 | 0 | 0.52601 | 0.69979 | 0 | 0 | 16.5036 | 0 | 0
0 | 0 | 0 | 0 | 3.5349 | 0 | 0.62369 | 0.027022 | 0 | 0 | 0.040062 | 0.77592 | 0 | 1.6123 | 13.2358 | 0 | 0
0 | 0 | 0 | 0 | 2.6309 | 0 | 0.75066 | 0.033414 | 0.70201 | 0 | 0.19158 | 3.6161 | 0 | 0 | 17.6205 | 0 | 0
0 | 0 | 0 | 0 | 0 | 0 | 0.63179 | 0.027022 | 0 | 0 | 0.43882 | 0.69979 | 0 | 0 | 8.4416 | 0 | 0
0 | 0 | 0 | 0 | 0 | 0 | 0.62369 | 0.027022 | 0 | 0 | 0.27878 | 0.77592 | 0 | 0 | 8.1993 | 0 | 0
0 | 0 | 0 | 0 | 4.7744 | 0 | 0.62369 | 0.027022 | 0 | 0 | 0 | 0.77592 | 0 | 0 | 7.707 | 0 | 0
0 | 0 | 0 | 0 | 2.1583 | 0 | 0.63179 | 0.029152 | 0.234 | 0 | 0.32736 | 0.69979 | 0 | 0 | 3.3921 | 0 | 0
0 | 0 | 0 | 0 | 4.1176 | 0 | 0.63179 | 0.027022 | 0 | 0 | 0.55005 | 2.9534 | 0 | 0 | 1.4698 | 0 | 0
0 | 0 | 0 | 0 | 1.4682 | 0 | 0.86944 | 0.058986 | 3.51 | 0 | 0.63905 | 5.3377 | 0 | 0 | 0.24266 | 0 | 0
0 | 0 | 0 | 0 | 2.6286 | 0 | 0.86944 | 0.22745 | 20.5098 | 0 | 1.5292 | 1.8925 | 0 | 7.6615 | 0 | 0 | 0
0 | 0 | 0 | 0 | 1.8343 | 0 | 0.63179 | 0.19849 | 10.8889 | 0 | 0.52493 | 2.0584 | 0 | 0 | 0 | 0 | 0
0 | 0 | 0 | 0 | 2.4274 | 0 | 0.63179 | 0.16546 | 7.2239 | 0 | 1.4098 | 2.7757 | 0 | 0 | 0 | 0 | 0
0 | 0 | 0 | 0 | 2.2016 | 0 | 0.86398 | 0.2517 | 9.0565 | 0 | 1.6509 | 2.563 | 0 | 0 | 0 | 0 | 0
0 | 0 | 0 | 0 | 0.85078 | 0 | 0.88028 | 0.031283 | 0.468 | 0 | 1.6866 | 2.6967 | 0 | 0 | 0 | 0 | 0
0 | 0 | 0 | 0 | 0 | 0 | 0.62369 | 0.027065 | 0 | 0 | 0.45212 | 1.7685 | 0 | 0 | 0 | 0 | 0
0 | 0 | 0 | 0 | 0 | 0 | 0.62369 | 0.027065 | 0 | 0 | 0 | 0.69979 | 0 | 0 | 0 | 0 | 0
0 | 0 | 0 | 0 | 0 | 0 | 0.62369 | 0.027065 | 0 | 0 | 0 | 0.77592 | 0 | 0 | 0 | 0 | 0
0 | 0 | 0 | 0 | 0 | 0 | 0.62369 | 0.027065 | 0 | 0 | 0 | 0.77592 | 0 | 0 | 0 | 0 | 0
0 | 0 | 0 | 0 | 0 | 0 | 0.62369 | 0.027065 | 0 | 0 | 0 | 0.69979 | 0 | 0 | 0.32853 | 0 | 0
0 | 0 | 0 | 0 | 0 | 0 | 0.62369 | 0.027065 | 0 | 0 | 0 | 0.77592 | 0 | 0 | 1.7656 | 0 | 0
0 | 0 | 0 | 0 | 0 | 0 | 0.75066 | 0.035589 | 0.93839 | 0 | 0.20329 | 3.4463 | 0 | 2.2536 | 6.6033 | 0 | 0
0 | 0 | 0 | 0 | 0.28981 | 0 | 0.63999 | 0.033458 | 0.70379 | 0 | 0.9749 | 3.5809 | 0 | 0 | 12.2262 | 0 | 0
0 | 0 | 0 | 0 | 1.0185 | 0 | 0.63999 | 0.027065 | 0 | 0 | 0.7012 | 1.9901 | 0 | 0 | 13.219 | 0 | 0
0 | 0 | 0 | 0 | 0 | 0 | 0.62369 | 0.027065 | 0 | 0 | 1.5563 | 3.865 | 0 | 0 | 19.2293 | 0 | 0
0 | 0 | 0 | 0 | 0 | 0 | 0.63179 | 0.027065 | 0 | 0 | 0.52601 | 0.69979 | 0 | 0 | 21.0291 | 0 | 0
0 | 0 | 0 | 0 | 3.781 | 0 | 0.62369 | 0.027065 | 0 | 0 | 0.040062 | 0.77592 | 0 | 1.6123 | 21.5325 | 0 | 0
0 | 0 | 0 | 0 | 2.2197 | 0 | 0.75066 | 0.027065 | 0 | 0 | 0.19158 | 3.6161 | 0 | 0 | 20.9812 | 0 | 0
0 | 0 | 0 | 0 | 0 | 0 | 0.63179 | 0.027065 | 0 | 0 | 0.43882 | 0.69979 | 0 | 0 | 19.0746 | 0 | 0
0 | 0 | 0 | 0 | 0 | 0 | 0.62369 | 0.027065 | 0 | 0 | 0.27878 | 0.77592 | 0 | 0 | 15.0762 | 0 | 0
0 | 0 | 0 | 0 | 4.8661 | 0 | 0.62369 | 0.027065 | 0 | 0 | 0 | 0.77592 | 0 | 0 | 11.7743 | 0 | 0
0 | 0 | 0 | 0 | 2.0477 | 0 | 0.63179 | 0.027065 | 0 | 0 | 0.32736 | 0.69979 | 0 | 0 | 5.6798 | 0 | 0
0 | 0 | 0 | 0 | 3.2567 | 0 | 0.63179 | 0.027065 | 0 | 0 | 0.55005 | 2.9534 | 0 | 0 | 1.639 | 0 | 0
0 | 0 | 0 | 0 | 1.0426 | 0 | 0.86944 | 0.044113 | 1.8768 | 0 | 0.63905 | 5.3377 | 0 | 0 | 0.24276 | 0 | 0
0 | 0 | 0 | 0 | 2.3711 | 0 | 0.86944 | 0.21684 | 19.2418 | 0 | 1.5292 | 1.8925 | 0 | 7.6615 | 0 | 0 | 0
0 | 0 | 0 | 0 | 1.7221 | 0 | 0.63179 | 0.18941 | 9.8892 | 0 | 0.52493 | 2.0584 | 0 | 0 | 0 | 0 | 0
0 | 0 | 0 | 0 | 2.4262 | 0 | 0.63179 | 0.15105 | 5.6665 | 0 | 1.4098 | 2.7757 | 0 | 0 | 0 | 0 | 0
0 | 0 | 0 | 0 | 2.2318 | 0 | 0.86398 | 0.21324 | 5.0186 | 0 | 1.6509 | 2.563 | 0 | 0 | 0 | 0 | 0
0 | 0 | 0 | 0 | 0.84827 | 0 | 0.88028 | 0.029196 | 0.2346 | 0 | 1.6866 | 2.6967 | 0 | 0 | 0 | 0 | 0
0 | 0 | 0 | 0 | 0.8447 | 0 | 0.62369 | 0.027588 | 0 | 0 | 0.45212 | 1.7685 | 0 | 0 | 0 | 0 | 0
0 | 0 | 0 | 0 | 0 | 0 | 0.62369 | 0.027588 | 0 | 0 | 0 | 0.69979 | 0 | 0 | 0 | 0 | 0
0 | 0 | 0 | 0 | 0 | 0 | 0.62369 | 0.027588 | 0 | 0 | 0 | 0.77592 | 0 | 0 | 0 | 0 | 0
0 | 0 | 0 | 0 | 0 | 0 | 0.62369 | 0.027588 | 0 | 0 | 0 | 0.77592 | 0 | 0 | 0 | 0 | 0
0 | 0 | 0 | 0 | 0 | 0 | 0.62369 | 0.027588 | 0 | 0 | 0 | 0.69979 | 0 | 0 | 0.24639 | 0 | 0
0 | 0 | 0 | 0 | 0 | 0 | 0.62369 | 0.027588 | 0 | 0 | 0 | 0.77592 | 0 | 0 | 1.2481 | 0 | 0
0 | 0 | 0 | 0 | 0.18109 | 0 | 0.75066 | 0.042505 | 1.6369 | 0 | 0.20329 | 3.4463 | 0 | 2.2536 | 1.8165 | 0 | 0
0 | 0 | 0 | 0 | 0.18155 | 0 | 0.63999 | 0.03185 | 0.46769 | 0 | 0.9749 | 3.5809 | 0 | 0 | 2.0434 | 0 | 0
0 | 0 | 0 | 0 | 0.18761 | 0 | 0.63999 | 0.027588 | 0 | 0 | 0.7012 | 1.9901 | 0 | 0 | 2.5967 | 0 | 0
0 | 0 | 0 | 0 | 0 | 0 | 0.62369 | 0.029719 | 0.23385 | 0 | 1.5563 | 3.865 | 0 | 0 | 3.009 | 0 | 0
0 | 0 | 0 | 0 | 0 | 0 | 0.63179 | 0.027588 | 0 | 0 | 0.52601 | 0.69979 | 0 | 0 | 3.3241 | 0 | 0
0 | 0 | 0 | 0 | 0.39888 | 0 | 0.62369 | 0.027588 | 0 | 0 | 0.040062 | 0.77592 | 0 | 1.6123 | 3.4053 | 0 | 0
0 | 0 | 0 | 0 | 0.63088 | 0 | 0.75066 | 0.033981 | 0.70154 | 0 | 0.19158 | 3.6161 | 0 | 0 | 4.1099 | 0 | 0
0 | 0 | 0 | 0 | 0 | 0 | 0.63179 | 0.027588 | 0 | 0 | 0.43882 | 0.69979 | 0 | 0 | 6.6748 | 0 | 0
0 | 0 | 0 | 0 | 0 | 0 | 0.62369 | 0.027588 | 0 | 0 | 0.27878 | 0.77592 | 0 | 0 | 4.0631 | 0 | 0
0 | 0 | 0 | 0 | 0.85927 | 0 | 0.62369 | 0.027588 | 0 | 0 | 0 | 0.77592 | 0 | 0 | 3.2237 | 0 | 0
0 | 0 | 0 | 0 | 0.54689 | 0 | 0.63179 | 0.029719 | 0.23385 | 0 | 0.32736 | 0.69979 | 0 | 0 | 2.1947 | 0 | 0
0 | 0 | 0 | 0 | 1.2376 | 0 | 0.63179 | 0.027588 | 0 | 0 | 0.55005 | 2.9534 | 0 | 0 | 1.1491 | 0 | 0
0 | 0 | 0 | 0 | 0.19722 | 0 | 0.86944 | 0.059552 | 3.5077 | 0 | 0.63905 | 5.3377 | 0 | 0 | 0.24501 | 0 | 0
0 | 0 | 0 | 0 | 1.0577 | 0 | 0.86944 | 0.22802 | 20.3417 | 0 | 1.5292 | 1.8925 | 0 | 7.6615 | 0 | 0 | 0
0 | 0 | 0 | 0 | 0.98832 | 0 | 0.63179 | 0.20502 | 11.0482 | 0 | 0.52493 | 2.0584 | 0 | 0 | 0 | 0 | 0
0 | 0 | 0 | 0 | 1.7853 | 0 | 0.63179 | 0.17199 | 7.3826 | 0 | 1.4098 | 2.7757 | 0 | 0 | 0 | 0 | 0
0 | 0 | 0 | 0 | 0.80429 | 0 | 0.86398 | 0.26418 | 9.4049 | 0 | 1.6509 | 2.563 | 0 | 0 | 0 | 0 | 0
0 | 0 | 0 | 0 | 0 | 0 | 0.88028 | 0.03185 | 0.46769 | 0 | 1.6866 | 2.6967 | 0 | 0 | 0 | 0 | 0
0 | 0 | 0 | 0 | 0 | 0 | 0.62369 | 0.0275 | 0 | 0 | 0.45212 | 1.7685 | 0 | 0 | 0 | 0 | 0
0 | 0 | 0 | 0 | 0 | 0 | 0.62369 | 0.0275 | 0 | 0 | 0 | 0.69979 | 0 | 0 | 0 | 0 | 0
0 | 0 | 0 | 0 | 0 | 0 | 0.62369 | 0.0275 | 0 | 0 | 0 | 0.77592 | 0 | 0 | 0 | 0 | 0
0 | 0 | 0 | 0 | 0 | 0 | 0.62369 | 0.0275 | 0 | 0 | 0 | 0.77592 | 0 | 0 | 0 | 0 | 0
0 | 0 | 0 | 0 | 0 | 0 | 0.62369 | 0.0275 | 0 | 0 | 0 | 0.69979 | 0 | 0 | 0.24737 | 0 | 0
0 | 0 | 0 | 0 | 0 | 0 | 0.62369 | 0.0275 | 0 | 0 | 0 | 0.77592 | 0 | 0 | 1.507 | 0 | 0
0 | 0 | 0 | 0 | 0 | 0 | 0.75066 | 0.042417 | 1.6479 | 0 | 0.20329 | 3.4463 | 0 | 2.2536 | 3.7735 | 0 | 0
0 | 0 | 0 | 0 | 0 | 0 | 0.63999 | 0.031762 | 0.47082 | 0 | 0.9749 | 3.5809 | 0 | 0 | 4.0268 | 0 | 0
0 | 0 | 0 | 0 | 0 | 0 | 0.63999 | 0.0275 | 0 | 0 | 0.7012 | 1.9901 | 0 | 0 | 5.046 | 0 | 0
0 | 0 | 0 | 0 | 0 | 0 | 0.62369 | 0.029631 | 0.23541 | 0 | 1.5563 | 3.865 | 0 | 0 | 12.4739 | 0 | 0
0 | 0 | 0 | 0 | 0 | 0 | 0.63179 | 0.0275 | 0 | 0 | 0.52601 | 0.69979 | 0 | 0 | 15.5363 | 0 | 0
0 | 0 | 0 | 0 | 0.54862 | 0 | 0.62369 | 0.0275 | 0 | 0 | 0.040062 | 0.77592 | 0 | 1.6123 | 10.0738 | 0 | 0
0 | 0 | 0 | 0 | 0.87064 | 0 | 0.75066 | 0.033893 | 0.70622 | 0 | 0.19158 | 3.6161 | 0 | 0 | 10.8744 | 0 | 0
0 | 0 | 0 | 0 | 0 | 0 | 0.63179 | 0.0275 | 0 | 0 | 0.43882 | 0.69979 | 0 | 0 | 14.1514 | 0 | 0
0 | 0 | 0 | 0 | 0 | 0 | 0.62369 | 0.0275 | 0 | 0 | 0.27878 | 0.77592 | 0 | 0 | 7.5521 | 0 | 0
0 | 0 | 0 | 0 | 1.1788 | 0 | 0.62369 | 0.0275 | 0 | 0 | 0 | 0.77592 | 0 | 0 | 9.0248 | 0 | 0
0 | 0 | 0 | 0 | 0.89818 | 0 | 0.63179 | 0.029631 | 0.23541 | 0 | 0.32736 | 0.69979 | 0 | 0 | 3.8128 | 0 | 0
0 | 0 | 0 | 0 | 1.834 | 0 | 0.63179 | 0.0275 | 0 | 0 | 0.55005 | 2.9534 | 0 | 0 | 1.3723 | 0 | 0
0 | 0 | 0 | 0 | 0.58488 | 0 | 0.86944 | 0.059464 | 3.5311 | 0 | 0.63905 | 5.3377 | 0 | 0 | 0.24061 | 0 | 0
0 | 0 | 0 | 0 | 1.5469 | 0 | 0.86944 | 0.22793 | 20.505 | 0 | 1.5292 | 1.8925 | 0 | 7.6615 | 0 | 0 | 0
0 | 0 | 0 | 0 | 1.2022 | 0 | 0.63179 | 0.204 | 11.0866 | 0 | 0.52493 | 2.0584 | 0 | 0 | 0 | 0 | 0
0 | 0 | 0 | 0 | 1.9116 | 0 | 0.63179 | 0.17097 | 7.3971 | 0 | 1.4098 | 2.7757 | 0 | 0 | 0 | 0 | 0
0 | 0 | 0 | 0 | 1.0117 | 0.10925 | 0.86398 | 0.26224 | 9.3935 | 0 | 1.6509 | 2.563 | 0 | 0 | 0 | 0 | 0
0 | 0 | 0 | 0 | 0 | 0 | 0.88028 | 0.031762 | 0.47082 | 0 | 1.6866 | 2.6967 | 0 | 0 | 0 | 0 | 0
0 | 0 | 0 | 0 | 0 | 0 | 0.62369 | 0.027715 | 0 | 0 | 0.45212 | 1.7685 | 0 | 0 | 0 | 0 | 0
0 | 0 | 0 | 0 | 0 | 0 | 0.62369 | 0.027715 | 0 | 0 | 0 | 0.69979 | 0 | 0 | 0 | 0 | 0
0 | 0 | 0 | 0 | 0 | 0 | 0.62369 | 0.027715 | 0 | 0 | 0 | 0.77592 | 0 | 0 | 0 | 0 | 0
0 | 0 | 0 | 0 | 0 | 0 | 0.62369 | 0.027715 | 0 | 0 | 0 | 0.77592 | 0 | 0 | 0 | 0 | 0
0 | 0 | 0 | 0 | 0 | 0 | 0.62369 | 0.027715 | 0 | 0 | 0 | 0.69979 | 0 | 0 | 0.24531 | 0 | 0
0 | 0 | 0 | 0 | 0 | 0 | 0.62369 | 0.027715 | 0 | 0 | 0 | 0.77592 | 0 | 0 | 1.2373 | 0 | 0
0 | 0 | 0 | 0 | 0 | 0 | 0.75066 | 0.042631 | 1.6494 | 0 | 0.20329 | 3.4463 | 0 | 2.2536 | 1.7511 | 0 | 0
0 | 0 | 0 | 0 | 0 | 0 | 0.63999 | 0.031976 | 0.47126 | 0 | 0.9749 | 3.5809 | 0 | 0 | 1.9934 | 0 | 0
0 | 0 | 0 | 0 | 0 | 0 | 0.63999 | 0.027715 | 0 | 0 | 0.7012 | 1.9901 | 0 | 0 | 2.5744 | 0 | 0
0 | 0 | 0 | 0 | 0 | 0 | 0.62369 | 0.029845 | 0.23563 | 0 | 1.5563 | 3.865 | 0 | 0 | 2.98 | 0 | 0
0 | 0 | 0 | 0 | 0 | 0 | 0.63179 | 0.027715 | 0 | 0 | 0.52601 | 0.69979 | 0 | 0 | 3.2973 | 0 | 0
0 | 0 | 0 | 0 | 0 | 0 | 0.62369 | 0.027715 | 0 | 0 | 0.040062 | 0.77592 | 0 | 1.6123 | 3.3738 | 0 | 0
0 | 0 | 0 | 0 | 0.20258 | 0.068751 | 0.75066 | 0.034107 | 0.70689 | 0 | 0.19158 | 3.6161 | 0 | 0 | 3.2142 | 0 | 0
0 | 0 | 0 | 0 | 0 | 0 | 0.63179 | 0.027715 | 0 | 0 | 0.43882 | 0.69979 | 0 | 0 | 2.98 | 0 | 0
0 | 0 | 0 | 0 | 0 | 0 | 0.62369 | 0.027715 | 0 | 0 | 0.27878 | 0.77592 | 0 | 0 | 2.583 | 0 | 0
0 | 0 | 0 | 0 | 0.21406 | 0 | 0.62369 | 0.027715 | 0 | 0 | 0 | 0.77592 | 0 | 0 | 2.0272 | 0 | 0
0 | 0 | 0 | 0 | 0.212 | 0 | 0.63179 | 0.029845 | 0.23563 | 0 | 0.32736 | 0.69979 | 0 | 0 | 1.4072 | 0 | 0
0 | 0 | 0 | 0 | 0.99587 | 0.14208 | 0.63179 | 0.027715 | 0 | 0 | 0.55005 | 2.9534 | 0 | 0 | 0.65843 | 0 | 0
0 | 0 | 0 | 0 | 0.19019 | 0.10525 | 0.86944 | 0.059679 | 3.5344 | 0 | 0.63905 | 5.3377 | 0 | 0 | 0.081926 | 0 | 0
0 | 0 | 0 | 0 | 0.21154 | 0.0029908 | 0.86944 | 0.22815 | 20.4659 | 0 | 1.5292 | 1.8925 | 0 | 7.6615 | 0 | 0 | 0
0 | 0 | 0 | 0 | 0.19576 | 0.020595 | 0.63179 | 0.20647 | 11.1583 | 0 | 0.52493 | 2.0584 | 0 | 0 | 0 | 0 | 0
0 | 0 | 0 | 0 | 0.79625 | 0.096854 | 0.63179 | 0.17344 | 7.4641 | 0 | 1.4098 | 2.7757 | 0 | 0 | 0 | 0 | 0
0 | 0 | 0 | 0 | 0.79681 | 0.016577 | 0.86398 | 0.26697 | 9.533 | 0 | 1.6509 | 2.563 | 0 | 0 | 0 | 0 | 0
0 | 0 | 0 | 0 | 0 | 0 | 0.88028 | 0.031976 | 0.47126 | 0 | 1.6866 | 2.6967 | 0 | 0 | 0 | 0 | 0
0 | 0 | 0 | 0 | 0 | 0 | 0.62369 | 0.027306 | 0 | 0 | 0 | 1.7685 | 0 | 0 | 0 | 0 | 0
0 | 0 | 0 | 0 | 0 | 0 | 0.62369 | 0.027306 | 0 | 0 | 0 | 0.69979 | 0 | 0 | 0 | 0 | 0
0 | 0 | 0 | 0 | 0 | 0 | 0.62369 | 0.027306 | 0 | 0 | 0 | 0.77592 | 0 | 0 | 0 | 0 | 0
0 | 0 | 0 | 0 | 0 | 0 | 0.62369 | 0.027306 | 0 | 0 | 0 | 0.77592 | 0 | 0 | 0 | 0 | 0
0 | 0 | 0 | 0 | 0 | 0 | 0.62369 | 0.027306 | 0 | 0 | 0 | 0.69979 | 0 | 0 | 0.24639 | 0 | 0
0 | 0 | 0 | 0 | 0 | 0 | 0.62369 | 0.027306 | 0 | 0 | 0 | 0.77592 | 0 | 0 | 0.98841 | 0 | 0
0 | 0 | 0 | 0 | 0 | 0 | 0.62369 | 0.027306 | 0 | 0 | 0 | 0.77592 | 0 | 0 | 1.8389 | 0 | 0
0 | 0 | 0 | 0 | 0 | 0 | 0.63999 | 0.031568 | 0.46712 | 0 | 0.28584 | 2.7074 | 0 | 0 | 2.559 | 0 | 0
0 | 0 | 0 | 0 | 1.8467 | 0.44137 | 0.76696 | 0.033699 | 0.70068 | 0 | 1.1474 | 3.6132 | 0 | 1.5783 | 3.3374 | 0 | 0
0 | 0 | 0 | 0 | 4.081 | 6.7083 | 0.63179 | 0.031568 | 0.46712 | 0 | 2.0252 | 3.1935 | 0 | 0 | 4.5573 | 0 | 0
0 | 0 | 0 | 0 | 4.2067 | 0 | 0.63999 | 0.031568 | 0.46712 | 0 | 1.8526 | 3.0588 | 0 | 0 | 4.9334 | 0 | 0
0 | 0 | 0 | 0 | 3.4637 | 0 | 0.63179 | 0.027306 | 0 | 0 | 1.5682 | 3.0812 | 0 | 1.6123 | 5.0766 | 0 | 0
0 | 0 | 0 | 0 | 1.3699 | 0 | 0.75066 | 0.061401 | 3.737 | 0 | 1.342 | 3.6161 | 0 | 0 | 4.9846 | 0 | 0
0 | 0 | 0 | 0 | 0 | 0 | 0.63179 | 0.029437 | 0.23356 | 0 | 0.84072 | 0.69979 | 0 | 0 | 4.8781 | 0 | 0
0 | 0 | 0 | 0 | 0 | 0 | 0.62369 | 0.027306 | 0 | 0 | 0 | 0.77592 | 0 | 0 | 3.2236 | 0 | 0
0 | 0 | 0 | 0 | 2.9502 | 0 | 0.62369 | 0.027306 | 0 | 0 | 0 | 0.77592 | 0 | 0 | 3.1241 | 0 | 0
0 | 0 | 0 | 0 | 2.2301 | 0.80412 | 0.63999 | 0.029437 | 0.23356 | 0 | 0.71995 | 5.3221 | 0 | 0 | 1.8171 | 0 | 0
0 | 0 | 0 | 0 | 1.551 | 1.8713 | 0.86944 | 0.063532 | 3.9705 | 0 | 1.2806 | 5.0625 | 0 | 0 | 0.65184 | 0 | 0
0 | 0 | 0 | 0 | 0.69539 | 0.094435 | 0.86944 | 0.044353 | 1.8685 | 0 | 1.4712 | 4.3686 | 0 | 7.6615 | 0.081404 | 0 | 0
0 | 0 | 0 | 0 | 2.1943 | 1.921 | 0.62369 | 0.21708 | 19.362 | 0 | 0.25912 | 2.0067 | 0 | 0 | 0 | 0 | 0
0 | 0 | 0 | 0 | 1.9156 | 0.88159 | 0.63179 | 0.22201 | 13.1578 | 0 | 1.3193 | 2.1374 | 0 | 0 | 0 | 0 | 0
0 | 0 | 0 | 0 | 1.8898 | 0.6598 | 0.86398 | 0.16874 | 7.3187 | 0 | 1.5393 | 3.3818 | 0 | 0 | 0 | 0 | 0
0 | 0 | 0 | 0 | 0 | 0 | 0.87208 | 0.3059 | 14.1703 | 0 | 1.6509 | 2.9368 | 0 | 0 | 0 | 0 | 0
0 | 0 | 0 | 0 | 0 | 0 | 0.74793 | 0.031568 | 0.46712 | 0 | 1.3374 | 1.7685 | 0 | 0 | 0 | 0 | 0
0 | 0 | 0 | 0 | 0 | 0 | 0.62369 | 0.027309 | 0 | 0 | 0 | 1.7685 | 0 | 0 | 0 | 0 | 0
0 | 0 | 0 | 0 | 0 | 0 | 0.62369 | 0.027309 | 0 | 0 | 0 | 0.69979 | 0 | 0 | 0 | 0 | 0
0 | 0 | 0 | 0 | 0 | 0 | 0.62369 | 0.027309 | 0 | 0 | 0 | 0.77592 | 0 | 0 | 0 | 0 | 0
0 | 0 | 0 | 0 | 0 | 0 | 0.62369 | 0.027309 | 0 | 0 | 0 | 0.77592 | 0 | 0 | 0 | 0 | 0
0 | 0 | 0 | 0 | 0 | 0 | 0.62369 | 0.027309 | 0 | 0 | 0 | 0.69979 | 0 | 0 | 0.24394 | 0 | 0
0 | 0 | 0 | 0 | 0 | 0 | 0.62369 | 0.027309 | 0 | 0 | 0 | 0.77592 | 0 | 0 | 1.2303 | 0 | 0
0 | 0 | 0 | 0 | 0 | 0 | 0.63179 | 0.033702 | 0.70909 | 0 | 0.20329 | 1.6514 | 0 | 0 | 2.1908 | 0 | 0
0 | 0 | 0 | 0 | 0 | 0 | 0.63179 | 0.033702 | 0.70909 | 0 | 0.54745 | 3.2149 | 0 | 0 | 3.8049 | 0 | 0
0 | 0 | 0 | 0 | 1.8132 | 0.41097 | 0.89384 | 0.061404 | 3.7818 | 0 | 1.4507 | 4.4916 | 0 | 1.5783 | 3.9687 | 0 | 0
0 | 0 | 0 | 0 | 2.4968 | 5.5801 | 0.62369 | 0.027309 | 0 | 0 | 0.58363 | 0.77592 | 0 | 0 | 4.5089 | 0 | 0
0 | 0 | 0 | 0 | 2.813 | 0.80841 | 0.62369 | 0.027309 | 0 | 0 | 0 | 0.69979 | 0 | 0 | 4.8828 | 0 | 0
0 | 0 | 0 | 0 | 1.9203 | 0 | 0.62369 | 0.027309 | 0 | 0 | 0 | 0.77592 | 0 | 0 | 5.0264 | 0 | 0
0 | 0 | 0 | 0 | 0.72373 | 0 | 0.62369 | 0.027309 | 0 | 0 | 0 | 0.77592 | 0 | 0 | 4.9436 | 0 | 0
0 | 0 | 0 | 0 | 0 | 0 | 0.62369 | 0.027309 | 0 | 0 | 0 | 0.69979 | 0 | 0 | 3.6998 | 0 | 0
0 | 0 | 0 | 0 | 0 | 0 | 0.62369 | 0.027309 | 0 | 0 | 0 | 0.77592 | 0 | 0 | 2.5559 | 0 | 0
0 | 0 | 0 | 0 | 2.7231 | 0 | 0.62369 | 0.027309 | 0 | 0 | 0 | 0.77592 | 0 | 0 | 2.0027 | 0 | 0
0 | 0 | 0 | 0 | 2.6606 | 0 | 0.62369 | 0.027309 | 0 | 0 | 0 | 0.69979 | 0 | 0 | 1.3631 | 0 | 0
0 | 0 | 0 | 0 | 2.6816 | 0 | 0.62369 | 0.027309 | 0 | 0 | 0 | 0.77592 | 0 | 0 | 0.6445 | 0 | 0
0 | 0 | 0 | 0 | 1.158 | 0 | 0.62369 | 0.027309 | 0 | 0 | 0 | 0.77592 | 0 | 0 | 0.16066 | 0 | 0
0 | 0 | 0 | 0 | 3.0633 | 0.3988 | 0.62369 | 0.027309 | 0 | 0 | 0 | 0.69979 | 0 | 0 | 0 | 0 | 0
0 | 0 | 0 | 0 | 2.6076 | 0 | 0.63999 | 0.075255 | 4.9081 | 0 | 0.35176 | 4.515 | 0 | 0 | 0 | 0 | 0
0 | 0 | 0 | 0 | 2.4456 | 0 | 0.63179 | 0.089106 | 6.3989 | 0 | 0.93561 | 4.3403 | 0 | 0 | 0 | 0 | 0
0 | 0 | 0 | 0 | 0 | 0 | 0.75603 | 0.13279 | 10.8343 | 0 | 1.6509 | 0.93598 | 0 | 0 | 0 | 0 | 0
0 | 0 | 0 | 0 | 0 | 0 | 0.86398 | 0.031571 | 0.47273 | 0 | 1.3523 | 2.644 | 0 | 0 | 0 | 0 | 0
0 | 0 | 0 | 0 | 0 | 0 | 0.62369 | 0.026903 | 0 | 0 | 0.45212 | 1.7685 | 0 | 0 | 0 | 0 | 0
0 | 0 | 0 | 0 | 0 | 0 | 0.62369 | 0.026903 | 0 | 0 | 0 | 0.69979 | 0 | 0 | 0 | 0 | 0
0 | 0 | 0 | 0 | 0 | 0 | 0.62369 | 0.026903 | 0 | 0 | 0 | 0.77592 | 0 | 0 | 0 | 0 | 0
0 | 0 | 0 | 0 | 0 | 0 | 0.62369 | 0.026903 | 0 | 0 | 0 | 0.77592 | 0 | 0 | 0 | 0 | 0
0 | 0 | 0 | 0 | 0 | 0 | 0.62369 | 0.026903 | 0 | 0 | 0 | 0.69979 | 0 | 0 | 0.24217 | 0 | 0
0 | 0 | 0 | 0 | 0 | 0 | 0.62369 | 0.026903 | 0 | 0 | 0 | 0.77592 | 0 | 0 | 1.4817 | 0 | 0
0 | 0 | 0 | 0 | 0.23904 | 0.11207 | 0.75066 | 0.041819 | 1.6281 | 0 | 0.20329 | 3.4463 | 0 | 2.2536 | 3.0531 | 0 | 0
0 | 0 | 0 | 0 | 1.9264 | 0 | 0.63999 | 0.031164 | 0.46517 | 0 | 0.9749 | 3.5809 | 0 | 0 | 4.2331 | 0 | 0
0 | 0 | 0 | 0 | 1.862 | 0 | 0.63999 | 0.026903 | 0 | 0 | 0.7012 | 1.9901 | 0 | 0 | 5.3096 | 0 | 0
0 | 0 | 0 | 0 | 0 | 0 | 0.62369 | 0.029033 | 0.23258 | 0 | 1.5563 | 3.865 | 0 | 0 | 11.7541 | 0 | 0
0 | 0 | 0 | 0 | 0 | 0 | 0.63179 | 0.026903 | 0 | 0 | 0.52601 | 0.69979 | 0 | 0 | 15.0836 | 0 | 0
0 | 0 | 0 | 0 | 5.8696 | 0 | 0.62369 | 0.026903 | 0 | 0 | 0.040062 | 0.77592 | 0 | 1.6123 | 15.4142 | 0 | 0
0 | 0 | 0 | 0 | 2.8422 | 0 | 0.75066 | 0.033295 | 0.69775 | 0 | 0.19158 | 3.6161 | 0 | 0 | 13.9469 | 0 | 0
0 | 0 | 0 | 0 | 0 | 0 | 0.63179 | 0.026903 | 0 | 0 | 0.43882 | 0.69979 | 0 | 0 | 14.9292 | 0 | 0
0 | 0 | 0 | 0 | 0 | 0 | 0.62369 | 0.026903 | 0 | 0 | 0.27878 | 0.77592 | 0 | 0 | 11.5583 | 0 | 0
0 | 0 | 0 | 0 | 5.0142 | 0 | 0.62369 | 0.026903 | 0 | 0 | 0 | 0.77592 | 0 | 0 | 6.9293 | 0 | 0
0 | 0 | 0 | 0 | 2.3413 | 0 | 0.63179 | 0.029033 | 0.23258 | 0 | 0.32736 | 0.69979 | 0 | 0 | 5.6695 | 0 | 0
0 | 0 | 0 | 0 | 4.6547 | 0 | 0.63179 | 0.026903 | 0 | 0 | 0.55005 | 2.9534 | 0 | 0 | 2.2482 | 0 | 0
0 | 0 | 0 | 0 | 1.2818 | 0 | 0.86944 | 0.058867 | 3.4888 | 0 | 0.63905 | 5.3377 | 0 | 0 | 0.24296 | 0 | 0
0 | 0 | 0 | 0 | 2.8466 | 0 | 0.86944 | 0.22733 | 20.4147 | 0 | 1.5292 | 1.8925 | 0 | 7.6615 | 0 | 0 | 0
0 | 0 | 0 | 0 | 1.6702 | 0 | 0.63179 | 0.19876 | 10.8439 | 0 | 0.52493 | 2.0584 | 0 | 0 | 0 | 0 | 0
0 | 0 | 0 | 0 | 2.2464 | 0 | 0.63179 | 0.16573 | 7.2017 | 0 | 1.4098 | 2.7757 | 0 | 0 | 0 | 0 | 0
0 | 0 | 0 | 0 | 2.0546 | 0 | 0.86398 | 0.25235 | 9.0394 | 0 | 1.6509 | 2.563 | 0 | 0 | 0 | 0 | 0
0 | 0 | 0 | 0 | 0.85854 | 0 | 0.88028 | 0.031164 | 0.46517 | 0 | 1.6866 | 2.6967 | 0 | 0 | 0 | 0 | 0
0 | 0 | 0 | 0 | 0 | 0 | 0.62369 | 0.027212 | 0 | 0 | 0.45212 | 1.7685 | 0 | 0 | 0 | 0 | 0
0 | 0 | 0 | 0 | 0 | 0 | 0.62369 | 0.027212 | 0 | 0 | 0 | 0.69979 | 0 | 0 | 0 | 0 | 0
0 | 0 | 0 | 0 | 0 | 0 | 0.62369 | 0.027212 | 0 | 0 | 0 | 0.77592 | 0 | 0 | 0 | 0 | 0
0 | 0 | 0 | 0 | 0 | 0 | 0.62369 | 0.027212 | 0 | 0 | 0 | 0.77592 | 0 | 0 | 0 | 0 | 0
0 | 0 | 0 | 0 | 0 | 0 | 0.62369 | 0.027212 | 0 | 0 | 0 | 0.69979 | 0 | 0 | 0.33179 | 0 | 0
0 | 0 | 0 | 0 | 0 | 0 | 0.62369 | 0.027212 | 0 | 0 | 0 | 0.77592 | 0 | 0 | 1.779 | 0 | 0
0 | 0 | 0 | 0 | 0.17628 | 0 | 0.75066 | 0.035736 | 0.91632 | 0 | 0.20329 | 3.4463 | 0 | 2.2536 | 6.397 | 0 | 0
0 | 0 | 0 | 0 | 0.28671 | 0 | 0.63999 | 0.033605 | 0.68724 | 0 | 0.9749 | 3.5809 | 0 | 0 | 12.535 | 0 | 0
0 | 0 | 0 | 0 | 0.79359 | 0 | 0.63999 | 0.027212 | 0 | 0 | 0.7012 | 1.9901 | 0 | 0 | 16.6482 | 0 | 0
0 | 0 | 0 | 0 | 0 | 0 | 0.62369 | 0.027212 | 0 | 0 | 1.5563 | 3.865 | 0 | 0 | 19.7956 | 0 | 0
0 | 0 | 0 | 0 | 0 | 0 | 0.63179 | 0.027212 | 0 | 0 | 0.52601 | 0.69979 | 0 | 0 | 21.4726 | 0 | 0
0 | 0 | 0 | 0 | 2.3675 | 0 | 0.62369 | 0.027212 | 0 | 0 | 0.040062 | 0.77592 | 0 | 1.6123 | 21.9737 | 0 | 0
0 | 0 | 0 | 0 | 1.7918 | 0 | 0.75066 | 0.027212 | 0 | 0 | 0.19158 | 3.6161 | 0 | 0 | 21.3042 | 0 | 0
0 | 0 | 0 | 0 | 0 | 0 | 0.63179 | 0.027212 | 0 | 0 | 0.43882 | 0.69979 | 0 | 0 | 19.4433 | 0 | 0
0 | 0 | 0 | 0 | 0 | 0 | 0.62369 | 0.027212 | 0 | 0 | 0.27878 | 0.77592 | 0 | 0 | 16.2658 | 0 | 0
0 | 0 | 0 | 0 | 3.6495 | 0 | 0.62369 | 0.027212 | 0 | 0 | 0 | 0.77592 | 0 | 0 | 11.5431 | 0 | 0
0 | 0 | 0 | 0 | 1.9896 | 0 | 0.63179 | 0.027212 | 0 | 0 | 0.32736 | 0.69979 | 0 | 0 | 7.0978 | 0 | 0
0 | 0 | 0 | 0 | 3.6921 | 0 | 0.63179 | 0.027212 | 0 | 0 | 0.55005 | 2.9534 | 0 | 0 | 1.9989 | 0 | 0
0 | 0 | 0 | 0 | 1.526 | 0 | 0.86944 | 0.044259 | 1.8326 | 0 | 0.63905 | 5.3377 | 0 | 0 | 0.32069 | 0 | 0
0 | 0 | 0 | 0 | 2.7818 | 0 | 0.86944 | 0.21699 | 18.7423 | 0 | 1.5292 | 1.8925 | 0 | 7.6615 | 0 | 0 | 0
0 | 0 | 0 | 0 | 2.0567 | 0 | 0.63179 | 0.19109 | 9.7306 | 0 | 0.52493 | 2.0584 | 0 | 0 | 0 | 0 | 0
0 | 0 | 0 | 0 | 2.6199 | 0 | 0.63179 | 0.15274 | 5.6071 | 0 | 1.4098 | 2.7757 | 0 | 0 | 0 | 0 | 0
0 | 0 | 0 | 0 | 2.3919 | 0 | 0.86398 | 0.21647 | 5.0583 | 0 | 1.6509 | 2.563 | 0 | 0 | 0 | 0 | 0
0 | 0 | 0 | 0 | 0.85127 | 0 | 0.88028 | 0.029343 | 0.22908 | 0 | 1.6866 | 2.6967 | 0 | 0 | 0 | 0 | 0
0 | 0 | 0 | 0 | 0 | 0 | 0.62369 | 0.027448 | 0 | 0 | 0.45212 | 1.7685 | 0 | 0 | 0 | 0 | 0
0 | 0 | 0 | 0 | 0 | 0 | 0.62369 | 0.027448 | 0 | 0 | 0 | 0.69979 | 0 | 0 | 0 | 0 | 0
0 | 0 | 0 | 0 | 0 | 0 | 0.62369 | 0.027448 | 0 | 0 | 0 | 0.77592 | 0 | 0 | 0 | 0 | 0
0 | 0 | 0 | 0 | 0 | 0 | 0.62369 | 0.027448 | 0 | 0 | 0 | 0.77592 | 0 | 0 | 0 | 0 | 0
0 | 0 | 0 | 0 | 0 | 0 | 0.62369 | 0.027448 | 0 | 0 | 0 | 0.69979 | 0 | 0 | 0.24619 | 0 | 0
0 | 0 | 0 | 0 | 0 | 0 | 0.62369 | 0.027448 | 0 | 0 | 0 | 0.77592 | 0 | 0 | 1.2374 | 0 | 0
0 | 0 | 0 | 0 | 0 | 0 | 0.75066 | 0.042365 | 1.5767 | 0 | 0.20329 | 3.4463 | 0 | 2.2536 | 2.3579 | 0 | 0
0 | 0 | 0 | 0 | 0.19883 | 0 | 0.63999 | 0.050888 | 2.4777 | 0 | 0.9749 | 3.5809 | 0 | 0 | 3.3344 | 0 | 0
0 | 0 | 0 | 0 | 0.27201 | 0 | 0.63999 | 0.029579 | 0.22525 | 0 | 0.7012 | 1.9901 | 0 | 0 | 4.2279 | 0 | 0
0 | 0 | 0 | 0 | 0 | 0 | 0.62369 | 0.029579 | 0.22525 | 0 | 1.5563 | 3.865 | 0 | 0 | 7.7965 | 0 | 0
0 | 0 | 0 | 0 | 0 | 0 | 0.63179 | 0.027448 | 0 | 0 | 0.52601 | 0.69979 | 0 | 0 | 10.5506 | 0 | 0
0 | 0 | 0 | 0 | 1.3049 | 0 | 0.62369 | 0.027448 | 0 | 0 | 0.040062 | 0.77592 | 0 | 1.6123 | 6.4451 | 0 | 0
0 | 0 | 0 | 0 | 0.93462 | 0 | 0.75066 | 0.040234 | 1.3515 | 0 | 0.19158 | 3.6161 | 0 | 0 | 7.3535 | 0 | 0
0 | 0 | 0 | 0 | 0 | 0 | 0.63179 | 0.027448 | 0 | 0 | 0.43882 | 0.69979 | 0 | 0 | 4.7487 | 0 | 0
0 | 0 | 0 | 0 | 0 | 0 | 0.62369 | 0.027448 | 0 | 0 | 0.27878 | 0.77592 | 0 | 0 | 4.1539 | 0 | 0
0 | 0 | 0 | 0 | 0.81108 | 0 | 0.62369 | 0.027448 | 0 | 0 | 0 | 0.77592 | 0 | 0 | 3.2357 | 0 | 0
0 | 0 | 0 | 0 | 0.67969 | 0 | 0.63179 | 0.029579 | 0.22525 | 0 | 0.32736 | 0.69979 | 0 | 0 | 2.3316 | 0 | 0
0 | 0 | 0 | 0 | 1.4284 | 2.3315 | 0.63179 | 0.029579 | 0.22525 | 0 | 0.55005 | 2.9534 | 0 | 0 | 1.209 | 0 | 0
0 | 0 | 0 | 0 | 0.33953 | 2.349 | 0.86944 | 0.061543 | 3.6039 | 0 | 0.63905 | 5.3377 | 0 | 0 | 0.24051 | 0 | 0
0 | 0 | 0 | 0 | 1.5198 | 0.50247 | 0.86944 | 0.22788 | 19.7396 | 0 | 1.5292 | 1.8925 | 0 | 7.6615 | 0 | 0 | 0
0 | 0 | 0 | 0 | 1.1301 | 0.76209 | 0.63179 | 0.23004 | 13.4529 | 0 | 0.52493 | 2.0584 | 0 | 0 | 0 | 0 | 0
0 | 0 | 0 | 0 | 1.8467 | 0.15579 | 0.63179 | 0.17038 | 7.146 | 0 | 1.4098 | 2.7757 | 0 | 0 | 0 | 0 | 0
0 | 0 | 0 | 0 | 1.0191 | 0.13861 | 0.86398 | 0.30904 | 13.8415 | 0 | 1.6509 | 2.563 | 0 | 0 | 0 | 0 | 0
0 | 0 | 0 | 0 | 0 | 0 | 0.88028 | 0.03171 | 0.45049 | 0 | 1.6866 | 2.6967 | 0 | 0 | 0 | 0 | 0
0 | 0 | 0 | 0 | 0 | 0 | 0.62369 | 0.027179 | 0 | 0 | 0.45212 | 1.7685 | 0 | 0 | 0 | 0 | 0
0 | 0 | 0 | 0 | 0 | 0 | 0.62369 | 0.027179 | 0 | 0 | 0 | 0.69979 | 0 | 0 | 0 | 0 | 0
0 | 0 | 0 | 0 | 0 | 0 | 0.62369 | 0.027179 | 0 | 0 | 0 | 0.77592 | 0 | 0 | 0 | 0 | 0
0 | 0 | 0 | 0 | 0 | 0 | 0.62369 | 0.027179 | 0 | 0 | 0 | 0.77592 | 0 | 0 | 0 | 0 | 0
0 | 0 | 0 | 0 | 0 | 0 | 0.62369 | 0.027179 | 0 | 0 | 0 | 0.69979 | 0 | 0 | 0.24433 | 0 | 0
0 | 0 | 0 | 0 | 0 | 0 | 0.62369 | 0.027179 | 0 | 0 | 0 | 0.77592 | 0 | 0 | 0.81883 | 0 | 0
0 | 0 | 0 | 0 | 0 | 0 | 0.75066 | 0.035703 | 0.91404 | 0 | 0.20329 | 3.4463 | 0 | 2.2536 | 1.321 | 0 | 0
0 | 0 | 0 | 0 | 0 | 0 | 0.63999 | 0.033572 | 0.68553 | 0 | 0.9749 | 3.5809 | 0 | 0 | 2.0207 | 0 | 0
0 | 0 | 0 | 0 | 0.22352 | 0.2942 | 0.63999 | 0.027179 | 0 | 0 | 0.7012 | 1.9901 | 0 | 0 | 2.5799 | 0 | 0
0 | 0 | 0 | 0 | 0 | 0 | 0.62369 | 0.027179 | 0 | 0 | 1.5563 | 3.865 | 0 | 0 | 2.9764 | 0 | 0
0 | 0 | 0 | 0 | 0 | 0 | 0.63179 | 0.027179 | 0 | 0 | 0.52601 | 0.69979 | 0 | 0 | 3.2933 | 0 | 0
0 | 0 | 0 | 0 | 0.78582 | 6.2927 | 0.62369 | 0.027179 | 0 | 0 | 0.040062 | 0.77592 | 0 | 1.6123 | 3.3724 | 0 | 0
0 | 0 | 0 | 0 | 1.1201 | 0 | 0.75066 | 0.027179 | 0 | 0 | 0.19158 | 3.6161 | 0 | 0 | 3.2142 | 0 | 0
0 | 0 | 0 | 0 | 0 | 0 | 0.63179 | 0.027179 | 0 | 0 | 0.43882 | 0.69979 | 0 | 0 | 2.9764 | 0 | 0
0 | 0 | 0 | 0 | 0 | 0 | 0.62369 | 0.027179 | 0 | 0 | 0.27878 | 0.77592 | 0 | 0 | 2.5799 | 0 | 0
0 | 0 | 0 | 0 | 2.2007 | 0 | 0.62369 | 0.027179 | 0 | 0 | 0 | 0.77592 | 0 | 0 | 2.5799 | 0 | 0
0 | 0 | 0 | 0 | 1.2406 | 0 | 0.63179 | 0.027179 | 0 | 0 | 0.32736 | 0.69979 | 0 | 0 | 1.849 | 0 | 0
0 | 0 | 0 | 0 | 3.0956 | 1.7126 | 0.63179 | 0.027179 | 0 | 0 | 0.55005 | 2.9534 | 0 | 0 | 0.82227 | 0 | 0
0 | 0 | 0 | 0 | 1.1862 | 1.3717 | 0.86944 | 0.044227 | 1.8281 | 0 | 0.63905 | 5.3377 | 0 | 0 | 0.24472 | 0 | 0
0 | 0 | 0 | 0 | 2.2641 | 1.8773 | 0.86944 | 0.21696 | 18.7033 | 0 | 1.5292 | 1.8925 | 0 | 7.6615 | 0 | 0 | 0
0 | 0 | 0 | 0 | 1.7135 | 0.53547 | 0.63179 | 0.19072 | 9.6999 | 0 | 0.52493 | 2.0584 | 0 | 0 | 0 | 0 | 0
0 | 0 | 0 | 0 | 2.482 | 0.25729 | 0.63179 | 0.15236 | 5.5868 | 0 | 1.4098 | 2.7757 | 0 | 0 | 0 | 0 | 0
0 | 0 | 0 | 0 | 1.2563 | 0.74329 | 0.86398 | 0.21575 | 5.031 | 0 | 1.6509 | 2.563 | 0 | 0 | 0 | 0 | 0
0 | 0 | 0 | 0 | 0 | 0 | 0.88028 | 0.02931 | 0.22851 | 0 | 1.6866 | 2.6967 | 0 | 0 | 0 | 0 | 0
0 | 0 | 0 | 0 | 0 | 0 | 0.62369 | 0.026857 | 0 | 0 | 0.45212 | 1.7685 | 0 | 0 | 0 | 0 | 0
0 | 0 | 0 | 0 | 0 | 0 | 0.62369 | 0.026857 | 0 | 0 | 0 | 0.69979 | 0 | 0 | 0 | 0 | 0
0 | 0 | 0 | 0 | 0 | 0 | 0.62369 | 0.026857 | 0 | 0 | 0 | 0.77592 | 0 | 0 | 0 | 0 | 0
0 | 0 | 0 | 0 | 0 | 0 | 0.62369 | 0.026857 | 0 | 0 | 0 | 0.77592 | 0 | 0 | 0 | 0 | 0
0 | 0 | 0 | 0 | 0 | 0 | 0.62369 | 0.026857 | 0 | 0 | 0 | 0.69979 | 0 | 0 | 0.24531 | 0 | 0
0 | 0 | 0 | 0 | 0 | 0 | 0.62369 | 0.026857 | 0 | 0 | 0 | 0.77592 | 0 | 0 | 1.2386 | 0 | 0
0 | 0 | 0 | 0 | 0.20215 | 0.29111 | 0.75066 | 0.041774 | 1.588 | 0 | 0.20329 | 3.4463 | 0 | 2.2536 | 1.7502 | 0 | 0
0 | 0 | 0 | 0 | 0.37063 | 1.9394 | 0.63999 | 0.031119 | 0.45371 | 0 | 0.9749 | 3.5809 | 0 | 0 | 2.0232 | 0 | 0
0 | 0 | 0 | 0 | 1.2685 | 0.84836 | 0.63999 | 0.026857 | 0 | 0 | 0.7012 | 1.9901 | 0 | 0 | 3.371 | 0 | 0
0 | 0 | 0 | 0 | 0 | 0 | 0.62369 | 0.028988 | 0.22686 | 0 | 1.5563 | 3.865 | 0 | 0 | 4.6906 | 0 | 0
0 | 0 | 0 | 0 | 0 | 0 | 0.63179 | 0.026857 | 0 | 0 | 0.52601 | 0.69979 | 0 | 0 | 5.1588 | 0 | 0
0 | 0 | 0 | 0 | 5.7987 | 0 | 0.62369 | 0.026857 | 0 | 0 | 0.040062 | 0.77592 | 0 | 1.6123 | 5.1561 | 0 | 0
0 | 0 | 0 | 0 | 3.65 | 0 | 0.75066 | 0.03325 | 0.68057 | 0 | 0.19158 | 3.6161 | 0 | 0 | 5.1395 | 0 | 0
0 | 0 | 0 | 0 | 0 | 0 | 0.63179 | 0.026857 | 0 | 0 | 0.43882 | 0.69979 | 0 | 0 | 6.5122 | 0 | 0
0 | 0 | 0 | 0 | 0 | 0 | 0.62369 | 0.026857 | 0 | 0 | 0.27878 | 0.77592 | 0 | 0 | 6.5429 | 0 | 0
0 | 0 | 0 | 0 | 6.0256 | 0 | 0.62369 | 0.026857 | 0 | 0 | 0 | 0.77592 | 0 | 0 | 3.2322 | 0 | 0
0 | 0 | 0 | 0 | 2.8455 | 0 | 0.63179 | 0.028988 | 0.22686 | 0 | 0.32736 | 0.69979 | 0 | 0 | 1.837 | 0 | 0
0 | 0 | 0 | 0 | 5.6193 | 0 | 0.63179 | 0.026857 | 0 | 0 | 0.55005 | 2.9534 | 0 | 0 | 0.81546 | 0 | 0
0 | 0 | 0 | 0 | 1.6186 | 0 | 0.86944 | 0.058821 | 3.4029 | 0 | 0.63905 | 5.3377 | 0 | 0 | 0.24325 | 0 | 0
0 | 0 | 0 | 0 | 3.5134 | 0 | 0.86944 | 0.22729 | 19.9122 | 0 | 1.5292 | 1.8925 | 0 | 7.6615 | 0 | 0 | 0
0 | 0 | 0 | 0 | 1.912 | 0 | 0.63179 | 0.1983 | 10.5964 | 0 | 0.52493 | 2.0584 | 0 | 0 | 0 | 0 | 0
0 | 0 | 0 | 0 | 2.5521 | 0 | 0.63179 | 0.16528 | 7.044 | 0 | 1.4098 | 2.7757 | 0 | 0 | 0 | 0 | 0
0 | 0 | 0 | 0 | 2.5433 | 0.36459 | 0.86398 | 0.25149 | 8.855 | 0 | 1.6509 | 2.563 | 0 | 0 | 0 | 0 | 0
0 | 0 | 0 | 0 | 0.85286 | 0 | 0.88028 | 0.031119 | 0.45371 | 0 | 1.6866 | 2.6967 | 0 | 0 | 0 | 0 | 0
0 | 0 | 0 | 0 | 0.84758 | 0.018319 | 0.62369 | 0.027324 | 0 | 0 | 0 | 1.7685 | 0 | 0 | 0 | 0 | 0
0 | 0 | 0 | 0 | 0 | 0 | 0.62369 | 0.027324 | 0 | 0 | 0 | 0.69979 | 0 | 0 | 0 | 0 | 0
0 | 0 | 0 | 0 | 0 | 0 | 0.62369 | 0.027324 | 0 | 0 | 0 | 0.77592 | 0 | 0 | 0 | 0 | 0
0 | 0 | 0 | 0 | 0 | 0 | 0.62369 | 0.027324 | 0 | 0 | 0 | 0.77592 | 0 | 0 | 0 | 0 | 0
0 | 0 | 0 | 0 | 0 | 0 | 0.62369 | 0.027324 | 0 | 0 | 0 | 0.69979 | 0 | 0 | 0.24227 | 0 | 0
0 | 0 | 0 | 0 | 0 | 0 | 0.62369 | 0.027324 | 0 | 0 | 0 | 0.77592 | 0 | 0 | 1.2238 | 0 | 0
0 | 0 | 0 | 0 | 0 | 0 | 0.62369 | 0.027324 | 0 | 0 | 0 | 0.77592 | 0 | 0 | 2.6853 | 0 | 0
0 | 0 | 0 | 0 | 0.2505 | 0.064227 | 0.63999 | 0.031585 | 0.45127 | 0 | 0.28584 | 2.7074 | 0 | 0 | 4.1065 | 0 | 0
0 | 0 | 0 | 0 | 2.7395 | 3.6364 | 0.76696 | 0.033716 | 0.67691 | 0 | 1.1474 | 3.6132 | 0 | 1.5783 | 5.5326 | 0 | 0
0 | 0 | 0 | 0 | 2.6948 | 0.79231 | 0.63179 | 0.031585 | 0.45127 | 0 | 2.0252 | 3.1935 | 0 | 0 | 6.6523 | 0 | 0
0 | 0 | 0 | 0 | 2.787 | 0 | 0.63999 | 0.031585 | 0.45127 | 0 | 1.8526 | 3.0588 | 0 | 0 | 7.4665 | 0 | 0
0 | 0 | 0 | 0 | 1.8595 | 0 | 0.63179 | 0.027324 | 0 | 0 | 1.5682 | 3.0812 | 0 | 1.6123 | 7.7878 | 0 | 0
0 | 0 | 0 | 0 | 0.5655 | 0 | 0.75066 | 0.061418 | 3.6102 | 0 | 1.342 | 3.6161 | 0 | 0 | 5.55 | 0 | 0
0 | 0 | 0 | 0 | 0 | 0 | 0.63179 | 0.029454 | 0.22564 | 0 | 0.84072 | 0.69979 | 0 | 0 | 3.2438 | 0 | 0
0 | 0 | 0 | 0 | 0 | 0 | 0.62369 | 0.027324 | 0 | 0 | 0 | 0.77592 | 0 | 0 | 2.781 | 0 | 0
0 | 0 | 0 | 0 | 2.186 | 0 | 0.62369 | 0.027324 | 0 | 0 | 0 | 0.77592 | 0 | 0 | 2.156 | 0 | 0
0 | 0 | 0 | 0 | 2.0297 | 0.60888 | 0.63999 | 0.029454 | 0.22564 | 0 | 0.71995 | 5.3221 | 0 | 0 | 1.4067 | 0 | 0
0 | 0 | 0 | 0 | 1.7134 | 1.0179 | 0.86944 | 0.063549 | 3.8358 | 0 | 1.2806 | 5.0625 | 0 | 0 | 0.7243 | 0 | 0
0 | 0 | 0 | 0 | 0.78256 | 0 | 0.86944 | 0.044371 | 1.8051 | 0 | 1.4712 | 4.3686 | 0 | 7.6615 | 0.16027 | 0 | 0
0 | 0 | 0 | 0 | 2.301 | 1.3121 | 0.62369 | 0.2171 | 18.6795 | 0 | 0.25912 | 2.0067 | 0 | 0 | 0 | 0 | 0
0 | 0 | 0 | 0 | 2.0555 | 0.67395 | 0.63179 | 0.22221 | 12.7609 | 0 | 1.3193 | 2.1374 | 0 | 0 | 0 | 0 | 0
0 | 0 | 0 | 0 | 1.9985 | 0.55022 | 0.86398 | 0.16894 | 7.12 | 0 | 1.5393 | 3.3818 | 0 | 0 | 0 | 0 | 0
0 | 0 | 0 | 0 | 0 | 0 | 0.87208 | 0.3063 | 13.7887 | 0 | 1.6509 | 2.9368 | 0 | 0 | 0 | 0 | 0
0 | 0 | 0 | 0 | 0 | 0 | 0.74793 | 0.031585 | 0.45127 | 0 | 1.3374 | 1.7685 | 0 | 0 | 0 | 0 | 0
0 | 0 | 0 | 0 | 0 | 0 | 0.62369 | 0.026998 | 0 | 0 | 0 | 1.7685 | 0 | 0 | 0 | 0 | 0
0 | 0 | 0 | 0 | 0 | 0 | 0.62369 | 0.026998 | 0 | 0 | 0 | 0.69979 | 0 | 0 | 0 | 0 | 0
0 | 0 | 0 | 0 | 0 | 0 | 0.62369 | 0.026998 | 0 | 0 | 0 | 0.77592 | 0 | 0 | 0 | 0 | 0
0 | 0 | 0 | 0 | 0 | 0 | 0.62369 | 0.026998 | 0 | 0 | 0 | 0.77592 | 0 | 0 | 0 | 0 | 0
0 | 0 | 0 | 0 | 0 | 0 | 0.62369 | 0.026998 | 0 | 0 | 0 | 0.69979 | 0 | 0 | 0.24247 | 0 | 0
0 | 0 | 0 | 0 | 0 | 0 | 0.62369 | 0.026998 | 0 | 0 | 0 | 0.77592 | 0 | 0 | 1.5672 | 0 | 0
0 | 0 | 0 | 0 | 0 | 0 | 0.62369 | 0.026998 | 0 | 0 | 0 | 0.77592 | 0 | 0 | 3.2861 | 0 | 0
0 | 0 | 0 | 0 | 1.2556 | 0.46196 | 0.63999 | 0.035522 | 0.88571 | 0 | 0.28584 | 2.7074 | 0 | 0 | 6.1274 | 0 | 0
0 | 0 | 0 | 0 | 4.4407 | 0.57051 | 0.76696 | 0.037653 | 1.1071 | 0 | 1.1474 | 3.6132 | 0 | 1.5783 | 10.0817 | 0 | 0
0 | 0 | 0 | 0 | 4.9795 | 0 | 0.63179 | 0.052569 | 2.6571 | 0 | 2.0252 | 3.1935 | 0 | 0 | 13.0663 | 0 | 0
0 | 0 | 0 | 0 | 5.0583 | 0 | 0.63999 | 0.03126 | 0.44285 | 0 | 1.8526 | 3.0588 | 0 | 0 | 9.0586 | 0 | 0
0 | 0 | 0 | 0 | 4.9608 | 0 | 0.63179 | 0.026998 | 0 | 0 | 1.5682 | 3.0812 | 0 | 1.6123 | 20.0885 | 0 | 0
0 | 0 | 0 | 0 | 2.7679 | 0 | 0.75066 | 0.061093 | 3.5428 | 0 | 1.342 | 3.6161 | 0 | 0 | 18.1646 | 0 | 0
0 | 0 | 0 | 0 | 0 | 0 | 0.63179 | 0.029129 | 0.22143 | 0 | 0.84072 | 0.69979 | 0 | 0 | 20.0909 | 0 | 0
0 | 0 | 0 | 0 | 0 | 0 | 0.62369 | 0.026998 | 0 | 0 | 0 | 0.77592 | 0 | 0 | 10.0963 | 0 | 0
0 | 0 | 0 | 0 | 7.446 | 0 | 0.62369 | 0.026998 | 0 | 0 | 0 | 0.77592 | 0 | 0 | 5.101 | 0 | 0
0 | 0 | 0 | 0 | 4.0196 | 0 | 0.63999 | 0.029129 | 0.22143 | 0 | 0.71995 | 5.3221 | 0 | 0 | 3.3741 | 0 | 0
0 | 0 | 0 | 0 | 2.9153 | 0 | 0.86944 | 0.07601 | 5.0928 | 0 | 1.2806 | 5.0625 | 0 | 0 | 1.5553 | 0 | 0
0 | 0 | 0 | 0 | 1.1354 | 0 | 0.86944 | 0.03126 | 0.44285 | 0 | 1.4712 | 4.3686 | 0 | 7.6615 | 0.24188 | 0 | 0
0 | 0 | 0 | 0 | 3.1523 | 0 | 0.62369 | 0.21678 | 18.5544 | 0 | 0.25912 | 2.0067 | 0 | 0 | 0 | 0 | 0
0 | 0 | 0 | 0 | 2.5293 | 0 | 0.63179 | 0.24766 | 15.4073 | 0 | 1.3193 | 2.1374 | 0 | 0 | 0 | 0 | 0
0 | 0 | 0 | 0 | 2.1848 | 0 | 0.86398 | 0.21144 | 11.3974 | 0 | 1.5393 | 3.3818 | 0 | 0 | 0 | 0 | 0
0 | 0 | 0 | 0 | 0.86684 | 0.026043 | 0.87208 | 0.30424 | 13.7648 | 0 | 1.6509 | 2.9368 | 0 | 0 | 0 | 0 | 0
0 | 0 | 0 | 0 | 0 | 0 | 0.74793 | 0.033391 | 0.66428 | 0 | 1.3374 | 1.7685 | 0 | 0 | 0 | 0 | 0
0 | 0 | 0 | 0 | 0 | 0 | 0.62369 | 0.027088 | 0 | 0 | 0.45212 | 1.7685 | 0 | 0 | 0 | 0 | 0
0 | 0 | 0 | 0 | 0 | 0 | 0.62369 | 0.027088 | 0 | 0 | 0 | 0.69979 | 0 | 0 | 0 | 0 | 0
0 | 0 | 0 | 0 | 0 | 0 | 0.62369 | 0.027088 | 0 | 0 | 0 | 0.77592 | 0 | 0 | 0 | 0 | 0
0 | 0 | 0 | 0 | 0 | 0 | 0.62369 | 0.027088 | 0 | 0 | 0 | 0.77592 | 0 | 0 | 0 | 0 | 0
0 | 0 | 0 | 0 | 0 | 0 | 0.62369 | 0.027088 | 0 | 0 | 0 | 0.69979 | 0 | 0 | 0.24531 | 0 | 0
0 | 0 | 0 | 0 | 0 | 0 | 0.62369 | 0.027088 | 0 | 0 | 0 | 0.77592 | 0 | 0 | 1.3225 | 0 | 0
0 | 0 | 0 | 0 | 0 | 0 | 0.75066 | 0.042004 | 1.5549 | 0 | 0.20329 | 3.4463 | 0 | 2.2536 | 2.8344 | 0 | 0
0 | 0 | 0 | 0 | 0.23663 | 0.024155 | 0.63999 | 0.03135 | 0.44425 | 0 | 0.9749 | 3.5809 | 0 | 0 | 7.1469 | 0 | 0
0 | 0 | 0 | 0 | 1.1383 | 0 | 0.63999 | 0.027088 | 0 | 0 | 0.7012 | 1.9901 | 0 | 0 | 8.2012 | 0 | 0
0 | 0 | 0 | 0 | 0 | 0 | 0.62369 | 0.029219 | 0.22213 | 0 | 1.5563 | 3.865 | 0 | 0 | 9.7715 | 0 | 0
0 | 0 | 0 | 0 | 0 | 0 | 0.63179 | 0.027088 | 0 | 0 | 0.52601 | 0.69979 | 0 | 0 | 10.7451 | 0 | 0
0 | 0 | 0 | 0 | 2.2452 | 0 | 0.62369 | 0.027088 | 0 | 0 | 0.040062 | 0.77592 | 0 | 1.6123 | 8.173 | 0 | 0
0 | 0 | 0 | 0 | 1.5707 | 0 | 0.75066 | 0.033481 | 0.66638 | 0 | 0.19158 | 3.6161 | 0 | 0 | 7.908 | 0 | 0
0 | 0 | 0 | 0 | 0 | 0 | 0.63179 | 0.027088 | 0 | 0 | 0.43882 | 0.69979 | 0 | 0 | 7.0352 | 0 | 0
0 | 0 | 0 | 0 | 0 | 0 | 0.62369 | 0.027088 | 0 | 0 | 0.27878 | 0.77592 | 0 | 0 | 5.794 | 0 | 0
0 | 0 | 0 | 0 | 3.0869 | 0 | 0.62369 | 0.027088 | 0 | 0 | 0 | 0.77592 | 0 | 0 | 4.3321 | 0 | 0
0 | 0 | 0 | 0 | 1.7034 | 0 | 0.63179 | 0.029219 | 0.22213 | 0 | 0.32736 | 0.69979 | 0 | 0 | 2.7804 | 0 | 0
0 | 0 | 0 | 0 | 3.3574 | 0 | 0.63179 | 0.027088 | 0 | 0 | 0.55005 | 2.9534 | 0 | 0 | 1.3014 | 0 | 0
0 | 0 | 0 | 0 | 1.088 | 0 | 0.86944 | 0.059052 | 3.3319 | 0 | 0.63905 | 5.3377 | 0 | 0 | 0.24247 | 0 | 0
0 | 0 | 0 | 0 | 2.3525 | 0 | 0.86944 | 0.22752 | 19.4279 | 0 | 1.5292 | 1.8925 | 0 | 7.6615 | 0 | 0 | 0
0 | 0 | 0 | 0 | 1.7011 | 0 | 0.63179 | 0.19926 | 10.4189 | 0 | 0.52493 | 2.0584 | 0 | 0 | 0 | 0 | 0
0 | 0 | 0 | 0 | 2.4283 | 0 | 0.63179 | 0.16623 | 6.9393 | 0 | 1.4098 | 2.7757 | 0 | 0 | 0 | 0 | 0
0 | 0 | 0 | 0 | 2.1075 | 0 | 0.86398 | 0.25316 | 8.7663 | 0 | 1.6509 | 2.563 | 0 | 0 | 0 | 0 | 0
0 | 0 | 0 | 0 | 0 | 0 | 0.88028 | 0.03135 | 0.44425 | 0 | 1.6866 | 2.6967 | 0 | 0 | 0 | 0 | 0
0 | 0 | 0 | 0 | 0 | 0 | 0.62369 | 0.027494 | 0 | 0 | 0.45212 | 1.7685 | 0 | 0 | 0 | 0 | 0
0 | 0 | 0 | 0 | 0 | 0 | 0.62369 | 0.027494 | 0 | 0 | 0 | 0.69979 | 0 | 0 | 0 | 0 | 0
0 | 0 | 0 | 0 | 0 | 0 | 0.62369 | 0.027494 | 0 | 0 | 0 | 0.77592 | 0 | 0 | 0 | 0 | 0
0 | 0 | 0 | 0 | 0 | 0 | 0.62369 | 0.027494 | 0 | 0 | 0 | 0.77592 | 0 | 0 | 0 | 0 | 0
0 | 0 | 0 | 0 | 0 | 0 | 0.62369 | 0.027494 | 0 | 0 | 0 | 0.69979 | 0 | 0 | 0.24688 | 0 | 0
0 | 0 | 0 | 0 | 0 | 0 | 0.62369 | 0.027494 | 0 | 0 | 0 | 0.77592 | 0 | 0 | 1.2416 | 0 | 0
0 | 0 | 0 | 0 | 0 | 0 | 0.75066 | 0.036018 | 0.88514 | 0 | 0.20329 | 3.4463 | 0 | 2.2536 | 2.6621 | 0 | 0
0 | 0 | 0 | 0 | 0 | 0 | 0.63999 | 0.033887 | 0.66385 | 0 | 0.9749 | 3.5809 | 0 | 0 | 4.1964 | 0 | 0
0 | 0 | 0 | 0 | 0.20942 | 0.028751 | 0.63999 | 0.027494 | 0 | 0 | 0.7012 | 1.9901 | 0 | 0 | 5.5719 | 0 | 0
0 | 0 | 0 | 0 | 0 | 0 | 0.62369 | 0.027494 | 0 | 0 | 1.5563 | 3.865 | 0 | 0 | 6.6981 | 0 | 0
0 | 0 | 0 | 0 | 0 | 0 | 0.63179 | 0.027494 | 0 | 0 | 0.52601 | 0.69979 | 0 | 0 | 7.6007 | 0 | 0
0 | 0 | 0 | 0 | 0.32506 | 0.91291 | 0.62369 | 0.027494 | 0 | 0 | 0.040062 | 0.77592 | 0 | 1.6123 | 7.7665 | 0 | 0
0 | 0 | 0 | 0 | 0.36508 | 0 | 0.75066 | 0.027494 | 0 | 0 | 0.19158 | 3.6161 | 0 | 0 | 7.6081 | 0 | 0
0 | 0 | 0 | 0 | 0 | 0 | 0.63179 | 0.027494 | 0 | 0 | 0.43882 | 0.69979 | 0 | 0 | 5.0733 | 0 | 0
0 | 0 | 0 | 0 | 0 | 0 | 0.62369 | 0.027494 | 0 | 0 | 0.27878 | 0.77592 | 0 | 0 | 2.7981 | 0 | 0
0 | 0 | 0 | 0 | 0.4346 | 0.078243 | 0.62369 | 0.027494 | 0 | 0 | 0 | 0.77592 | 0 | 0 | 2.1768 | 0 | 0
0 | 0 | 0 | 0 | 0.52215 | 1.9696 | 0.63179 | 0.027494 | 0 | 0 | 0.32736 | 0.69979 | 0 | 0 | 1.422 | 0 | 0
0 | 0 | 0 | 0 | 1.1572 | 0.7569 | 0.63179 | 0.027494 | 0 | 0 | 0.55005 | 2.9534 | 0 | 0 | 0.73336 | 0 | 0
0 | 0 | 0 | 0 | 0.26827 | 1.117 | 0.86944 | 0.044542 | 1.7703 | 0 | 0.63905 | 5.3377 | 0 | 0 | 0.081436 | 0 | 0
0 | 0 | 0 | 0 | 1.2769 | 2.2543 | 0.86944 | 0.21727 | 18.0212 | 0 | 1.5292 | 1.8925 | 0 | 7.6615 | 0 | 0 | 0
0 | 0 | 0 | 0 | 0.23371 | 0.31365 | 0.63179 | 0.19435 | 9.5295 | 0 | 0.52493 | 2.0584 | 0 | 0 | 0 | 0 | 0
0 | 0 | 0 | 0 | 1.7967 | 0.071068 | 0.63179 | 0.15599 | 5.5464 | 0 | 1.4098 | 2.7757 | 0 | 0 | 0 | 0 | 0
0 | 0 | 0 | 0 | 0.98662 | 0.039919 | 0.86398 | 0.22269 | 5.1646 | 0 | 1.6509 | 2.563 | 0 | 0 | 0 | 0 | 0
0 | 0 | 0 | 0 | 0 | 0 | 0.88028 | 0.029625 | 0.22128 | 0 | 1.6866 | 2.6967 | 0 | 0 | 0 | 0 | 0
0 | 0 | 0 | 0 | 0 | 0 | 0.62369 | 0.027271 | 0 | 0 | 0.45212 | 1.7685 | 0 | 0 | 0 | 0 | 0
0 | 0 | 0 | 0 | 0 | 0 | 0.62369 | 0.027271 | 0 | 0 | 0 | 0.69979 | 0 | 0 | 0 | 0 | 0
0 | 0 | 0 | 0 | 0 | 0 | 0.62369 | 0.027271 | 0 | 0 | 0 | 0.77592 | 0 | 0 | 0 | 0 | 0
0 | 0 | 0 | 0 | 0 | 0 | 0.62369 | 0.027271 | 0 | 0 | 0 | 0.77592 | 0 | 0 | 0 | 0 | 0
0 | 0 | 0 | 0 | 0 | 0 | 0.62369 | 0.027271 | 0 | 0 | 0 | 0.69979 | 0 | 0 | 0.24413 | 0 | 0
0 | 0 | 0 | 0 | 0 | 0 | 0.62369 | 0.027271 | 0 | 0 | 0 | 0.77592 | 0 | 0 | 1.4024 | 0 | 0
0 | 0 | 0 | 0 | 0 | 0 | 0.75066 | 0.042187 | 1.5416 | 0 | 0.20329 | 3.4463 | 0 | 2.2536 | 2.9229 | 0 | 0
0 | 0 | 0 | 0 | 0.20097 | 0.21649 | 0.63999 | 0.031533 | 0.44046 | 0 | 0.9749 | 3.5809 | 0 | 0 | 4.5729 | 0 | 0
0 | 0 | 0 | 0 | 0.40727 | 1.4788 | 0.63999 | 0.027271 | 0 | 0 | 0.7012 | 1.9901 | 0 | 0 | 6.2012 | 0 | 0
0 | 0 | 0 | 0 | 0 | 0 | 0.62369 | 0.029402 | 0.22023 | 0 | 1.5563 | 3.865 | 0 | 0 | 10.1225 | 0 | 0
0 | 0 | 0 | 0 | 0 | 0 | 0.63179 | 0.027271 | 0 | 0 | 0.52601 | 0.69979 | 0 | 0 | 12.4063 | 0 | 0
0 | 0 | 0 | 0 | 2.6296 | 0 | 0.62369 | 0.027271 | 0 | 0 | 0.040062 | 0.77592 | 0 | 1.6123 | 14.1849 | 0 | 0
0 | 0 | 0 | 0 | 1.4072 | 0 | 0.75066 | 0.033664 | 0.66069 | 0 | 0.19158 | 3.6161 | 0 | 0 | 13.7823 | 0 | 0
0 | 0 | 0 | 0 | 0 | 0 | 0.63179 | 0.027271 | 0 | 0 | 0.43882 | 0.69979 | 0 | 0 | 12.495 | 0 | 0
0 | 0 | 0 | 0 | 0 | 0 | 0.62369 | 0.027271 | 0 | 0 | 0.27878 | 0.77592 | 0 | 0 | 7.3505 | 0 | 0
0 | 0 | 0 | 0 | 1.5752 | 0 | 0.62369 | 0.027271 | 0 | 0 | 0 | 0.77592 | 0 | 0 | 4.6691 | 0 | 0
0 | 0 | 0 | 0 | 0.97011 | 0 | 0.63179 | 0.029402 | 0.22023 | 0 | 0.32736 | 0.69979 | 0 | 0 | 2.4536 | 0 | 0
0 | 0 | 0 | 0 | 2.4654 | 0 | 0.63179 | 0.027271 | 0 | 0 | 0.55005 | 2.9534 | 0 | 0 | 1.0574 | 0 | 0
0 | 0 | 0 | 0 | 0.87692 | 0.011679 | 0.86944 | 0.059235 | 3.3035 | 0 | 0.63905 | 5.3377 | 0 | 0 | 0.24257 | 0 | 0
0 | 0 | 0 | 0 | 1.9576 | 0.59741 | 0.86944 | 0.2277 | 19.2114 | 0 | 1.5292 | 1.8925 | 0 | 7.6615 | 0 | 0 | 0
0 | 0 | 0 | 0 | 1.3675 | 0.025296 | 0.63179 | 0.20136 | 10.3948 | 0 | 0.52493 | 2.0584 | 0 | 0 | 0 | 0 | 0
0 | 0 | 0 | 0 | 2.1211 | 0.35393 | 0.63179 | 0.16833 | 6.944 | 0 | 1.4098 | 2.7757 | 0 | 0 | 0 | 0 | 0
0 | 0 | 0 | 0 | 1.0495 | 0 | 0.86398 | 0.25719 | 8.8279 | 0 | 1.6509 | 2.563 | 0 | 0 | 0 | 0 | 0
0 | 0 | 0 | 0 | 0 | 0 | 0.88028 | 0.031533 | 0.44046 | 0 | 1.6866 | 2.6967 | 0 | 0 | 0 | 0 | 0
0 | 0 | 0 | 0 | 0 | 0 | 0.62369 | 0.027018 | 0 | 0 | 0.45212 | 1.7685 | 0 | 0 | 0 | 0 | 0
0 | 0 | 0 | 0 | 0 | 0 | 0.62369 | 0.027018 | 0 | 0 | 0 | 0.69979 | 0 | 0 | 0 | 0 | 0
0 | 0 | 0 | 0 | 0 | 0 | 0.62369 | 0.027018 | 0 | 0 | 0 | 0.77592 | 0 | 0 | 0 | 0 | 0
0 | 0 | 0 | 0 | 0 | 0 | 0.62369 | 0.027018 | 0 | 0 | 0 | 0.77592 | 0 | 0 | 0 | 0 | 0
0 | 0 | 0 | 0 | 0 | 0 | 0.62369 | 0.027018 | 0 | 0 | 0 | 0.69979 | 0 | 0 | 0.32539 | 0 | 0
0 | 0 | 0 | 0 | 0 | 0 | 0.62369 | 0.027018 | 0 | 0 | 0 | 0.77592 | 0 | 0 | 1.8534 | 0 | 0
0 | 0 | 0 | 0 | 0.19276 | 0 | 0.75066 | 0.041935 | 1.5348 | 0 | 0.20329 | 3.4463 | 0 | 2.2536 | 4.2829 | 0 | 0
0 | 0 | 0 | 0 | 0.65023 | 0 | 0.63999 | 0.03128 | 0.43851 | 0 | 0.9749 | 3.5809 | 0 | 0 | 6.6009 | 0 | 0
0 | 0 | 0 | 0 | 1.1476 | 0 | 0.63999 | 0.027018 | 0 | 0 | 0.7012 | 1.9901 | 0 | 0 | 12.5323 | 0 | 0
0 | 0 | 0 | 0 | 0 | 0 | 0.62369 | 0.029149 | 0.21925 | 0 | 1.5563 | 3.865 | 0 | 0 | 20.8353 | 0 | 0
0 | 0 | 0 | 0 | 0 | 0 | 0.63179 | 0.027018 | 0 | 0 | 0.52601 | 0.69979 | 0 | 0 | 22.8415 | 0 | 0
0 | 0 | 0 | 0 | 3.4047 | 0 | 0.62369 | 0.027018 | 0 | 0 | 0.040062 | 0.77592 | 0 | 1.6123 | 23.3888 | 0 | 0
0 | 0 | 0 | 0 | 2.1632 | 0 | 0.75066 | 0.033411 | 0.65776 | 0 | 0.19158 | 3.6161 | 0 | 0 | 22.6639 | 0 | 0
0 | 0 | 0 | 0 | 0 | 0 | 0.63179 | 0.027018 | 0 | 0 | 0.43882 | 0.69979 | 0 | 0 | 20.6449 | 0 | 0
0 | 0 | 0 | 0 | 0 | 0 | 0.62369 | 0.027018 | 0 | 0 | 0.27878 | 0.77592 | 0 | 0 | 17.381 | 0 | 0
0 | 0 | 0 | 0 | 3.7674 | 0 | 0.62369 | 0.027018 | 0 | 0 | 0 | 0.77592 | 0 | 0 | 12.8127 | 0 | 0
0 | 0 | 0 | 0 | 2.1313 | 0 | 0.63179 | 0.029149 | 0.21925 | 0 | 0.32736 | 0.69979 | 0 | 0 | 7.4988 | 0 | 0
0 | 0 | 0 | 0 | 3.9683 | 0 | 0.63179 | 0.027018 | 0 | 0 | 0.55005 | 2.9534 | 0 | 0 | 2.3775 | 0 | 0
0 | 0 | 0 | 0 | 1.5454 | 0 | 0.86944 | 0.058982 | 3.2888 | 0 | 0.63905 | 5.3377 | 0 | 0 | 0.32082 | 0 | 0
0 | 0 | 0 | 0 | 2.7646 | 0 | 0.86944 | 0.22745 | 19.1886 | 0 | 1.5292 | 1.8925 | 0 | 7.6615 | 0 | 0 | 0
0 | 0 | 0 | 0 | 1.9791 | 0 | 0.63179 | 0.19992 | 10.3231 | 0 | 0.52493 | 2.0584 | 0 | 0 | 0 | 0 | 0
0 | 0 | 0 | 0 | 2.74 | 0 | 0.63179 | 0.16689 | 6.8888 | 0 | 1.4098 | 2.7757 | 0 | 0 | 0 | 0 | 0
0 | 0 | 0 | 0 | 2.4728 | 0 | 0.86398 | 0.25455 | 8.7287 | 0 | 1.6509 | 2.563 | 0 | 0 | 0 | 0 | 0
0 | 0 | 0 | 0 | 0.85933 | 0 | 0.88028 | 0.03128 | 0.43851 | 0 | 1.6866 | 2.6967 | 0 | 0 | 0 | 0 | 0
0 | 0 | 0 | 0 | 0.84842 | 0 | 0.62369 | 0.027018 | 0 | 0 | 0.45212 | 1.7685 | 0 | 0 | 0 | 0 | 0
0 | 0 | 0 | 0 | 0 | 0 | 0.62369 | 0.027018 | 0 | 0 | 0 | 0.69979 | 0 | 0 | 0 | 0 | 0
0 | 0 | 0 | 0 | 0 | 0 | 0.62369 | 0.027018 | 0 | 0 | 0 | 0.77592 | 0 | 0 | 0 | 0 | 0
0 | 0 | 0 | 0 | 0 | 0 | 0.62369 | 0.027018 | 0 | 0 | 0 | 0.77592 | 0 | 0 | 0 | 0 | 0
0 | 0 | 0 | 0 | 0 | 0 | 0.62369 | 0.027018 | 0 | 0 | 0 | 0.69979 | 0 | 0 | 0.24501 | 0 | 0
0 | 0 | 0 | 0 | 0 | 0 | 0.62369 | 0.027018 | 0 | 0 | 0 | 0.77592 | 0 | 0 | 1.4082 | 0 | 0
0 | 0 | 0 | 0 | 0.2081 | 0 | 0.75066 | 0.041935 | 1.5393 | 0 | 0.20329 | 3.4463 | 0 | 2.2536 | 3.244 | 0 | 0
0 | 0 | 0 | 0 | 0.358 | 0 | 0.63999 | 0.03128 | 0.4398 | 0 | 0.9749 | 3.5809 | 0 | 0 | 9.9601 | 0 | 0
0 | 0 | 0 | 0 | 0.8736 | 0 | 0.63999 | 0.027018 | 0 | 0 | 0.7012 | 1.9901 | 0 | 0 | 10.8218 | 0 | 0
0 | 0 | 0 | 0 | 0 | 0 | 0.62369 | 0.029149 | 0.2199 | 0 | 1.5563 | 3.865 | 0 | 0 | 12.9581 | 0 | 0
0 | 0 | 0 | 0 | 0 | 0 | 0.63179 | 0.027018 | 0 | 0 | 0.52601 | 0.69979 | 0 | 0 | 21.8234 | 0 | 0
0 | 0 | 0 | 0 | 2.2725 | 0 | 0.62369 | 0.027018 | 0 | 0 | 0.040062 | 0.77592 | 0 | 1.6123 | 19.8284 | 0 | 0
0 | 0 | 0 | 0 | 1.5326 | 0 | 0.75066 | 0.033411 | 0.6597 | 0 | 0.19158 | 3.6161 | 0 | 0 | 8.7976 | 0 | 0
0 | 0 | 0 | 0 | 0 | 0 | 0.63179 | 0.027018 | 0 | 0 | 0.43882 | 0.69979 | 0 | 0 | 7.9603 | 0 | 0
0 | 0 | 0 | 0 | 0 | 0 | 0.62369 | 0.027018 | 0 | 0 | 0.27878 | 0.77592 | 0 | 0 | 6.5996 | 0 | 0
0 | 0 | 0 | 0 | 2.801 | 0 | 0.62369 | 0.027018 | 0 | 0 | 0 | 0.77592 | 0 | 0 | 5.0036 | 0 | 0
0 | 0 | 0 | 0 | 1.5928 | 0 | 0.63179 | 0.029149 | 0.2199 | 0 | 0.32736 | 0.69979 | 0 | 0 | 3.1684 | 0 | 0
0 | 0 | 0 | 0 | 3.7343 | 0 | 0.63179 | 0.027018 | 0 | 0 | 0.55005 | 2.9534 | 0 | 0 | 1.4693 | 0 | 0
0 | 0 | 0 | 0 | 1.6691 | 0 | 0.86944 | 0.058982 | 3.2985 | 0 | 0.63905 | 5.3377 | 0 | 0 | 0.2407 | 0 | 0
0 | 0 | 0 | 0 | 2.891 | 0 | 0.86944 | 0.22745 | 19.2465 | 0 | 1.5292 | 1.8925 | 0 | 7.6615 | 0 | 0 | 0
0 | 0 | 0 | 0 | 2.1465 | 0 | 0.63179 | 0.19992 | 10.3498 | 0 | 0.52493 | 2.0584 | 0 | 0 | 0 | 0 | 0
0 | 0 | 0 | 0 | 2.9408 | 0 | 0.63179 | 0.16689 | 6.9053 | 0 | 1.4098 | 2.7757 | 0 | 0 | 0 | 0 | 0
0 | 0 | 0 | 0 | 2.6829 | 0.40658 | 0.86398 | 0.25455 | 8.7467 | 0 | 1.6509 | 2.563 | 0 | 0 | 0 | 0 | 0
0 | 0 | 0 | 0 | 0.84525 | 0.31477 | 0.88028 | 0.03128 | 0.4398 | 0 | 1.6866 | 2.6967 | 0 | 0 | 0 | 0 | 0
0 | 0 | 0 | 0 | 0.83936 | 0.037663 | 0.62369 | 0.026691 | 0 | 0 | 0 | 1.7685 | 0 | 0 | 0 | 0 | 0
0 | 0 | 0 | 0 | 0.8348 | 0.034788 | 0.62369 | 0.026691 | 0 | 0 | 0 | 0.69979 | 0 | 0 | 0 | 0 | 0
0 | 0 | 0 | 0 | 0.83262 | 0.028696 | 0.62369 | 0.026691 | 0 | 0 | 0 | 0.77592 | 0 | 0 | 0 | 0 | 0
0 | 0 | 0 | 0 | 1.6071 | 0.083275 | 0.62369 | 0.026691 | 0 | 0 | 0 | 0.77592 | 0 | 0 | 0 | 0 | 0
0 | 0 | 0 | 0 | 1.6092 | 0.033742 | 0.62369 | 0.026691 | 0 | 0 | 0 | 0.69979 | 0 | 0 | 0.23972 | 0 | 0
0 | 0 | 0 | 0 | 2.3945 | 0.092225 | 0.62369 | 0.026691 | 0 | 0 | 0 | 0.77592 | 0 | 0 | 2.1255 | 0 | 0
0 | 0 | 0 | 0 | 2.5859 | 2.7022 | 0.62369 | 0.026691 | 0 | 0 | 0 | 0.77592 | 0 | 0 | 7.3145 | 0 | 0
0 | 0 | 0 | 0 | 3.7116 | 0 | 0.63999 | 0.030953 | 0.4329 | 0 | 0.28584 | 2.7074 | 0 | 0 | 12.6868 | 0 | 0
0 | 0 | 0 | 0 | 5.3935 | 0 | 0.76696 | 0.033084 | 0.64935 | 0 | 1.1474 | 3.6132 | 0 | 1.5783 | 17.1851 | 0 | 0
0 | 0 | 0 | 0 | 5.0292 | 0 | 0.63179 | 0.030953 | 0.4329 | 0 | 2.0252 | 3.1935 | 0 | 0 | 19.4502 | 0 | 0
0 | 0 | 0 | 0 | 4.724 | 0 | 0.63999 | 0.030953 | 0.4329 | 0 | 1.8526 | 3.0588 | 0 | 0 | 19.2765 | 0 | 0
0 | 0 | 0 | 0 | 3.6265 | 0 | 0.63179 | 0.026691 | 0 | 0 | 1.5682 | 3.0812 | 0 | 1.6123 | 16.3629 | 0 | 0
0 | 0 | 0 | 0 | 2.2005 | 0 | 0.75066 | 0.060786 | 3.4632 | 0 | 1.342 | 3.6161 | 0 | 0 | 12.6733 | 0 | 0
0 | 0 | 0 | 0 | 0 | 0 | 0.63179 | 0.028822 | 0.21645 | 0 | 0.84072 | 0.69979 | 0 | 0 | 14.6295 | 0 | 0
0 | 0 | 0 | 0 | 0 | 0 | 0.62369 | 0.026691 | 0 | 0 | 0 | 0.77592 | 0 | 0 | 17.3091 | 0 | 0
0 | 0 | 0 | 0 | 6.557 | 0 | 0.62369 | 0.026691 | 0 | 0 | 0 | 0.77592 | 0 | 0 | 9.9943 | 0 | 0
0 | 0 | 0 | 0 | 3.6683 | 0 | 0.63999 | 0.028822 | 0.21645 | 0 | 0.71995 | 5.3221 | 0 | 0 | 7.2297 | 0 | 0
0 | 0 | 0 | 0 | 2.9372 | 0 | 0.86944 | 0.062917 | 3.6796 | 0 | 1.2806 | 5.0625 | 0 | 0 | 2.2763 | 0 | 0
0 | 0 | 0 | 0 | 1.452 | 0 | 0.86944 | 0.043739 | 1.7316 | 0 | 1.4712 | 4.3686 | 0 | 7.6615 | 0.40235 | 0 | 0
0 | 0 | 0 | 0 | 3.5665 | 0 | 0.62369 | 0.21647 | 18.0556 | 0 | 0.25912 | 2.0067 | 0 | 0 | 0 | 0 | 0
0 | 0 | 0 | 0 | 2.8021 | 0 | 0.63179 | 0.21689 | 12.169 | 0 | 1.3193 | 2.1374 | 0 | 0 | 0 | 0 | 0
0 | 0 | 0 | 0 | 2.5065 | 0 | 0.86398 | 0.16361 | 6.7578 | 0 | 1.5393 | 3.3818 | 0 | 0 | 0 | 0 | 0
0 | 0 | 0 | 0 | 1.001 | 0 | 0.87208 | 0.29627 | 13.0826 | 0 | 1.6509 | 2.9368 | 0 | 0 | 0 | 0 | 0
0 | 0 | 0 | 0 | 0.84904 | 0 | 0.74793 | 0.030953 | 0.4329 | 0 | 1.3374 | 1.7685 | 0 | 0 | 0 | 0 | 0
0 | 0 | 0 | 0 | 0.84572 | 0 | 0.62369 | 0.026991 | 0 | 0 | 0 | 1.7685 | 0 | 0 | 0 | 0 | 0
0 | 0 | 0 | 0 | 0 | 0 | 0.62369 | 0.026991 | 0 | 0 | 0 | 0.69979 | 0 | 0 | 0 | 0 | 0
0 | 0 | 0 | 0 | 0 | 0 | 0.62369 | 0.026991 | 0 | 0 | 0 | 0.77592 | 0 | 0 | 0 | 0 | 0
0 | 0 | 0 | 0 | 0 | 0 | 0.62369 | 0.026991 | 0 | 0 | 0 | 0.77592 | 0 | 0 | 0 | 0 | 0
0 | 0 | 0 | 0 | 0 | 0 | 0.62369 | 0.026991 | 0 | 0 | 0 | 0.69979 | 0 | 0 | 0.16412 | 0 | 0
0 | 0 | 0 | 0 | 0 | 0 | 0.62369 | 0.026991 | 0 | 0 | 0 | 0.77592 | 0 | 0 | 1.2387 | 0 | 0
0 | 0 | 0 | 0 | 0 | 0 | 0.63179 | 0.033384 | 0.64844 | 0 | 0.20329 | 1.6514 | 0 | 0 | 2.7635 | 0 | 0
0 | 0 | 0 | 0 | 0.20735 | 0 | 0.63179 | 0.033384 | 0.64844 | 0 | 0.54745 | 3.2149 | 0 | 0 | 4.3641 | 0 | 0
0 | 0 | 0 | 0 | 2.3044 | 0.91805 | 0.89384 | 0.061086 | 3.4583 | 0 | 1.4507 | 4.4916 | 0 | 1.5783 | 5.8792 | 0 | 0
0 | 0 | 0 | 0 | 2.9351 | 0 | 0.62369 | 0.026991 | 0 | 0 | 0.58363 | 0.77592 | 0 | 0 | 8.4422 | 0 | 0
0 | 0 | 0 | 0 | 3.2625 | 0 | 0.62369 | 0.026991 | 0 | 0 | 0 | 0.69979 | 0 | 0 | 7.8177 | 0 | 0
0 | 0 | 0 | 0 | 2.4086 | 0 | 0.62369 | 0.026991 | 0 | 0 | 0 | 0.77592 | 0 | 0 | 8.076 | 0 | 0
0 | 0 | 0 | 0 | 1.5572 | 0 | 0.62369 | 0.026991 | 0 | 0 | 0 | 0.77592 | 0 | 0 | 12.0331 | 0 | 0
0 | 0 | 0 | 0 | 0 | 0 | 0.62369 | 0.026991 | 0 | 0 | 0 | 0.69979 | 0 | 0 | 8.1924 | 0 | 0
0 | 0 | 0 | 0 | 0 | 0 | 0.62369 | 0.026991 | 0 | 0 | 0 | 0.77592 | 0 | 0 | 8.1554 | 0 | 0
0 | 0 | 0 | 0 | 5.2884 | 0 | 0.62369 | 0.026991 | 0 | 0 | 0 | 0.77592 | 0 | 0 | 4.3018 | 0 | 0
0 | 0 | 0 | 0 | 4.583 | 0 | 0.62369 | 0.026991 | 0 | 0 | 0 | 0.69979 | 0 | 0 | 2.7816 | 0 | 0
0 | 0 | 0 | 0 | 3.9594 | 0 | 0.62369 | 0.026991 | 0 | 0 | 0 | 0.77592 | 0 | 0 | 1.3034 | 0 | 0
0 | 0 | 0 | 0 | 1.8293 | 0 | 0.62369 | 0.026991 | 0 | 0 | 0 | 0.77592 | 0 | 0 | 0.2407 | 0 | 0
0 | 0 | 0 | 0 | 4.2519 | 0 | 0.62369 | 0.026991 | 0 | 0 | 0 | 0.69979 | 0 | 0 | 0 | 0 | 0
0 | 0 | 0 | 0 | 3.2846 | 0 | 0.63999 | 0.074937 | 4.5027 | 0 | 0.35176 | 4.515 | 0 | 0 | 0 | 0 | 0
0 | 0 | 0 | 0 | 2.8851 | 0 | 0.63179 | 0.088788 | 5.8676 | 0 | 0.93561 | 4.3403 | 0 | 0 | 0 | 0 | 0
0 | 0 | 0 | 0 | 1.1916 | 0 | 0.75603 | 0.13247 | 9.938 | 0 | 1.6509 | 0.93598 | 0 | 0 | 0 | 0 | 0
0 | 0 | 0 | 0 | 0.86847 | 0.18842 | 0.86398 | 0.031253 | 0.43229 | 0 | 1.3523 | 2.644 | 0 | 0 | 0 | 0 | 0
0 | 0 | 0 | 0 | 0.84501 | 0.028184 | 0.62369 | 0.02649 | 0 | 0 | 0.45212 | 1.7685 | 0 | 0 | 0 | 0 | 0
0 | 0 | 0 | 0 | 0 | 0 | 0.62369 | 0.02649 | 0 | 0 | 0 | 0.69979 | 0 | 0 | 0 | 0 | 0
0 | 0 | 0 | 0 | 0 | 0 | 0.62369 | 0.02649 | 0 | 0 | 0 | 0.77592 | 0 | 0 | 0 | 0 | 0
0 | 0 | 0 | 0 | 0 | 0 | 0.62369 | 0.02649 | 0 | 0 | 0 | 0.77592 | 0 | 0 | 0 | 0 | 0
0 | 0 | 0 | 0 | 0 | 0 | 0.62369 | 0.02649 | 0 | 0 | 0 | 0.69979 | 0 | 0 | 0.24384 | 0 | 0
0 | 0 | 0 | 0 | 0 | 0 | 0.62369 | 0.02649 | 0 | 0 | 0 | 0.77592 | 0 | 0 | 1.7501 | 0 | 0
0 | 0 | 0 | 0 | 0.29768 | 1.3201 | 0.75066 | 0.041407 | 1.484 | 0 | 0.20329 | 3.4463 | 0 | 2.2536 | 4.9315 | 0 | 0
0 | 0 | 0 | 0 | 1.1978 | 0 | 0.63999 | 0.030752 | 0.42399 | 0 | 0.9749 | 3.5809 | 0 | 0 | 12.5874 | 0 | 0
0 | 0 | 0 | 0 | 1.5871 | 0 | 0.63999 | 0.02649 | 0 | 0 | 0.7012 | 1.9901 | 0 | 0 | 17.1414 | 0 | 0
0 | 0 | 0 | 0 | 0 | 0 | 0.62369 | 0.028621 | 0.21199 | 0 | 1.5563 | 3.865 | 0 | 0 | 20.2835 | 0 | 0
0 | 0 | 0 | 0 | 0 | 0 | 0.63179 | 0.02649 | 0 | 0 | 0.52601 | 0.69979 | 0 | 0 | 22.025 | 0 | 0
0 | 0 | 0 | 0 | 8.5854 | 0 | 0.62369 | 0.02649 | 0 | 0 | 0.040062 | 0.77592 | 0 | 1.6123 | 22.5902 | 0 | 0
0 | 0 | 0 | 0 | 4.3902 | 0 | 0.75066 | 0.032883 | 0.63598 | 0 | 0.19158 | 3.6161 | 0 | 0 | 20.6009 | 0 | 0
0 | 0 | 0 | 0 | 0 | 0 | 0.63179 | 0.02649 | 0 | 0 | 0.43882 | 0.69979 | 0 | 0 | 14.796 | 0 | 0
0 | 0 | 0 | 0 | 0 | 0 | 0.62369 | 0.02649 | 0 | 0 | 0.27878 | 0.77592 | 0 | 0 | 10.7901 | 0 | 0
0 | 0 | 0 | 0 | 8.442 | 0 | 0.62369 | 0.02649 | 0 | 0 | 0 | 0.77592 | 0 | 0 | 6.8002 | 0 | 0
0 | 0 | 0 | 0 | 3.6321 | 0 | 0.63179 | 0.028621 | 0.21199 | 0 | 0.32736 | 0.69979 | 0 | 0 | 5.9772 | 0 | 0
0 | 0 | 0 | 0 | 7.8841 | 0 | 0.63179 | 0.02649 | 0 | 0 | 0.55005 | 2.9534 | 0 | 0 | 2.0941 | 0 | 0
0 | 0 | 0 | 0 | 2.7794 | 0 | 0.86944 | 0.058454 | 3.1799 | 0 | 0.63905 | 5.3377 | 0 | 0 | 0.31612 | 0 | 0
0 | 0 | 0 | 0 | 4.9743 | 0 | 0.86944 | 0.22692 | 18.669 | 0 | 1.5292 | 1.8925 | 0 | 7.6615 | 0 | 0 | 0
0 | 0 | 0 | 0 | 3.0103 | 0 | 0.63179 | 0.19463 | 9.8911 | 0 | 0.52493 | 2.0584 | 0 | 0 | 0 | 0 | 0
0 | 0 | 0 | 0 | 3.6266 | 0 | 0.63179 | 0.1616 | 6.573 | 0 | 1.4098 | 2.7757 | 0 | 0 | 0 | 0 | 0
0 | 0 | 0 | 0 | 4.2525 | 0 | 0.86398 | 0.24451 | 8.2425 | 0 | 1.6509 | 2.563 | 0 | 0 | 0 | 0 | 0
0 | 0 | 0 | 0 | 1.8149 | 0 | 0.88028 | 0.030752 | 0.42399 | 0 | 1.6866 | 2.6967 | 0 | 0 | 0 | 0 | 0
0 | 0 | 0 | 0 | 2.4904 | 0.21136 | 0.62369 | 0.026327 | 0 | 0 | 0.45212 | 1.7685 | 0 | 0 | 0 | 0 | 0
0 | 0 | 0 | 0 | 1.634 | 0.20717 | 0.62369 | 0.026327 | 0 | 0 | 0 | 0.69979 | 0 | 0 | 0 | 0 | 0
0 | 0 | 0 | 0 | 1.628 | 0.03221 | 0.62369 | 0.026327 | 0 | 0 | 0 | 0.77592 | 0 | 0 | 0 | 0 | 0
0 | 0 | 0 | 0 | 0.84231 | 0.027102 | 0.62369 | 0.026327 | 0 | 0 | 0 | 0.77592 | 0 | 0 | 0 | 0 | 0
0 | 0 | 0 | 0 | 0 | 0 | 0.62369 | 0.026327 | 0 | 0 | 0 | 0.69979 | 0 | 0 | 0.24129 | 0 | 0
0 | 0 | 0 | 0 | 0.30469 | 0.65706 | 0.62369 | 0.026327 | 0 | 0 | 0 | 0.77592 | 0 | 0 | 1.467 | 0 | 0
0 | 0 | 0 | 0 | 1.5199 | 0 | 0.75066 | 0.034851 | 0.84316 | 0 | 0.20329 | 3.4463 | 0 | 2.2536 | 6.0575 | 0 | 0
0 | 0 | 0 | 0 | 1.8498 | 0 | 0.63999 | 0.03272 | 0.63237 | 0 | 0.9749 | 3.5809 | 0 | 0 | 10.9447 | 0 | 0
0 | 0 | 0 | 0 | 2.6394 | 0 | 0.63999 | 0.026327 | 0 | 0 | 0.7012 | 1.9901 | 0 | 0 | 13.8486 | 0 | 0
0 | 0 | 0 | 0 | 0 | 0 | 0.62369 | 0.026327 | 0 | 0 | 1.5563 | 3.865 | 0 | 0 | 15.1306 | 0 | 0
0 | 0 | 0 | 0 | 0 | 0 | 0.63179 | 0.026327 | 0 | 0 | 0.52601 | 0.69979 | 0 | 0 | 15.4721 | 0 | 0
0 | 0 | 0 | 0 | 11.1483 | 0 | 0.62369 | 0.026327 | 0 | 0 | 0.040062 | 0.77592 | 0 | 1.6123 | 13.3756 | 0 | 0
0 | 0 | 0 | 0 | 4.5435 | 0 | 0.75066 | 0.026327 | 0 | 0 | 0.19158 | 3.6161 | 0 | 0 | 11.6919 | 0 | 0
0 | 0 | 0 | 0 | 0 | 0 | 0.63179 | 0.026327 | 0 | 0 | 0.43882 | 0.69979 | 0 | 0 | 11.8877 | 0 | 0
0 | 0 | 0 | 0 | 0 | 0 | 0.62369 | 0.026327 | 0 | 0 | 0.27878 | 0.77592 | 0 | 0 | 9.2281 | 0 | 0
0 | 0 | 0 | 0 | 11.4101 | 0 | 0.62369 | 0.026327 | 0 | 0 | 0 | 0.77592 | 0 | 0 | 6.0884 | 0 | 0
0 | 0 | 0 | 0 | 4.1715 | 0 | 0.63179 | 0.026327 | 0 | 0 | 0.32736 | 0.69979 | 0 | 0 | 4.0197 | 0 | 0
0 | 0 | 0 | 0 | 10.152 | 0 | 0.63179 | 0.026327 | 0 | 0 | 0.55005 | 2.9534 | 0 | 0 | 1.6309 | 0 | 0
0 | 0 | 0 | 0 | 3.9644 | 0 | 0.86944 | 0.043374 | 1.6863 | 0 | 0.63905 | 5.3377 | 0 | 0 | 0.23972 | 0 | 0
0 | 0 | 0 | 0 | 6.5151 | 0 | 0.86944 | 0.2161 | 17.4358 | 0 | 1.5292 | 1.8925 | 0 | 7.6615 | 0 | 0 | 0
0 | 0 | 0 | 0 | 3.6265 | 0 | 0.63179 | 0.1834 | 8.8672 | 0 | 0.52493 | 2.0584 | 0 | 0 | 0 | 0 | 0
0 | 0 | 0 | 0 | 4.2732 | 0 | 0.63179 | 0.14505 | 5.073 | 0 | 1.4098 | 2.7757 | 0 | 0 | 0 | 0 | 0
0 | 0 | 0 | 0 | 5.3479 | 0 | 0.86398 | 0.20197 | 4.4327 | 0 | 1.6509 | 2.563 | 0 | 0 | 0 | 0 | 0
0 | 0 | 0 | 0 | 2.7929 | 0 | 0.88028 | 0.028458 | 0.21079 | 0 | 1.6866 | 2.6967 | 0 | 0 | 0 | 0 | 0
0 | 0 | 0 | 0 | 2.7705 | 0.17105 | 0.62369 | 0.026356 | 0 | 0 | 0.45212 | 1.7685 | 0 | 0 | 0 | 0 | 0
0 | 0 | 0 | 0 | 2.5888 | 0.60634 | 0.62369 | 0.026356 | 0 | 0 | 0 | 0.69979 | 0 | 0 | 0 | 0 | 0
0 | 0 | 0 | 0 | 2.4811 | 0.64379 | 0.62369 | 0.026356 | 0 | 0 | 0 | 0.77592 | 0 | 0 | 0 | 0 | 0
0 | 0 | 0 | 0 | 2.4167 | 0.32658 | 0.62369 | 0.026356 | 0 | 0 | 0 | 0.77592 | 0 | 0 | 0 | 0 | 0
0 | 0 | 0 | 0 | 1.6243 | 0.044145 | 0.62369 | 0.026356 | 0 | 0 | 0 | 0.69979 | 0 | 0 | 0.1621 | 0 | 0
0 | 0 | 0 | 0 | 3.2328 | 2.3259 | 0.62369 | 0.026356 | 0 | 0 | 0 | 0.77592 | 0 | 0 | 1.2261 | 0 | 0
0 | 0 | 0 | 0 | 1.0341 | 0 | 0.75066 | 0.041273 | 1.4197 | 0 | 0.20329 | 3.4463 | 0 | 2.2536 | 2.7235 | 0 | 0
0 | 0 | 0 | 0 | 1.0889 | 0 | 0.63999 | 0.049796 | 2.231 | 0 | 0.9749 | 3.5809 | 0 | 0 | 4.2148 | 0 | 0
0 | 0 | 0 | 0 | 1.5942 | 0 | 0.63999 | 0.028487 | 0.20282 | 0 | 0.7012 | 1.9901 | 0 | 0 | 5.7473 | 0 | 0
0 | 0 | 0 | 0 | 0 | 0 | 0.62369 | 0.028487 | 0.20282 | 0 | 1.5563 | 3.865 | 0 | 0 | 6.9754 | 0 | 0
0 | 0 | 0 | 0 | 0 | 0 | 0.63179 | 0.026356 | 0 | 0 | 0.52601 | 0.69979 | 0 | 0 | 7.7614 | 0 | 0
0 | 0 | 0 | 0 | 7.962 | 0 | 0.62369 | 0.026356 | 0 | 0 | 0.040062 | 0.77592 | 0 | 1.6123 | 16.5312 | 0 | 0
0 | 0 | 0 | 0 | 3.9415 | 0 | 0.75066 | 0.039142 | 1.2169 | 0 | 0.19158 | 3.6161 | 0 | 0 | 7.7177 | 0 | 0
0 | 0 | 0 | 0 | 0 | 0 | 0.63179 | 0.026356 | 0 | 0 | 0.43882 | 0.69979 | 0 | 0 | 6.9784 | 0 | 0
0 | 0 | 0 | 0 | 0 | 0 | 0.62369 | 0.026356 | 0 | 0 | 0.27878 | 0.77592 | 0 | 0 | 6.7194 | 0 | 0
0 | 0 | 0 | 0 | 11.3867 | 0 | 0.62369 | 0.026356 | 0 | 0 | 0 | 0.77592 | 0 | 0 | 4.2873 | 0 | 0
0 | 0 | 0 | 0 | 3.9015 | 0 | 0.63179 | 0.028487 | 0.20282 | 0 | 0.32736 | 0.69979 | 0 | 0 | 3.3365 | 0 | 0
0 | 0 | 0 | 0 | 9.4371 | 0 | 0.63179 | 0.028487 | 0.20282 | 0 | 0.55005 | 2.9534 | 0 | 0 | 1.2811 | 0 | 0
0 | 0 | 0 | 0 | 3.3243 | 0 | 0.86944 | 0.060451 | 3.2451 | 0 | 0.63905 | 5.3377 | 0 | 0 | 0.23728 | 0 | 0
0 | 0 | 0 | 0 | 5.8254 | 0 | 0.86944 | 0.22679 | 17.9795 | 0 | 1.5292 | 1.8925 | 0 | 7.6615 | 0 | 0 | 0
0 | 0 | 0 | 0 | 3.373 | 0 | 0.63179 | 0.21992 | 12.0016 | 0 | 0.52493 | 2.0584 | 0 | 0 | 0 | 0 | 0
0 | 0 | 0 | 0 | 4.0893 | 0 | 0.63179 | 0.16026 | 6.3227 | 0 | 1.4098 | 2.7757 | 0 | 0 | 0 | 0 | 0
0 | 0 | 0 | 0 | 5.4423 | 0 | 0.86398 | 0.28989 | 12.2397 | 0 | 1.6509 | 2.563 | 0 | 0 | 0 | 0 | 0
0 | 0 | 0 | 0 | 2.8297 | 0 | 0.88028 | 0.030618 | 0.40564 | 0 | 1.6866 | 2.6967 | 0 | 0 | 0 | 0 | 0
0 | 0 | 0 | 0 | 2.7118 | 0.71839 | 0.62369 | 0.026606 | 0 | 0 | 0.45212 | 1.7685 | 0 | 0 | 0 | 0 | 0
0 | 0 | 0 | 0 | 2.4675 | 0.59806 | 0.62369 | 0.026606 | 0 | 0 | 0 | 0.69979 | 0 | 0 | 0 | 0 | 0
0 | 0 | 0 | 0 | 1.6384 | 0.054423 | 0.62369 | 0.026606 | 0 | 0 | 0 | 0.77592 | 0 | 0 | 0 | 0 | 0
0 | 0 | 0 | 0 | 0.84535 | 0.042544 | 0.62369 | 0.026606 | 0 | 0 | 0 | 0.77592 | 0 | 0 | 0 | 0 | 0
0 | 0 | 0 | 0 | 0 | 0 | 0.62369 | 0.026606 | 0 | 0 | 0 | 0.69979 | 0 | 0 | 0.16053 | 0 | 0
0 | 0 | 0 | 0 | 0.2431 | 0.1689 | 0.62369 | 0.026606 | 0 | 0 | 0 | 0.77592 | 0 | 0 | 1.2975 | 0 | 0
0 | 0 | 0 | 0 | 1.0654 | 2.1546 | 0.75066 | 0.03513 | 0.80945 | 0 | 0.20329 | 3.4463 | 0 | 2.2536 | 5.56 | 0 | 0
0 | 0 | 0 | 0 | 1.3731 | 0 | 0.63999 | 0.032999 | 0.60709 | 0 | 0.9749 | 3.5809 | 0 | 0 | 8.4844 | 0 | 0
0 | 0 | 0 | 0 | 2.1208 | 0 | 0.63999 | 0.026606 | 0 | 0 | 0.7012 | 1.9901 | 0 | 0 | 12.2741 | 0 | 0
0 | 0 | 0 | 0 | 0 | 0 | 0.62369 | 0.026606 | 0 | 0 | 1.5563 | 3.865 | 0 | 0 | 8.7524 | 0 | 0
0 | 0 | 0 | 0 | 0 | 0 | 0.63179 | 0.026606 | 0 | 0 | 0.52601 | 0.69979 | 0 | 0 | 8.3861 | 0 | 0
0 | 0 | 0 | 0 | 8.5542 | 0 | 0.62369 | 0.026606 | 0 | 0 | 0.040062 | 0.77592 | 0 | 1.6123 | 8.714 | 0 | 0
0 | 0 | 0 | 0 | 4.0692 | 0 | 0.75066 | 0.026606 | 0 | 0 | 0.19158 | 3.6161 | 0 | 0 | 8.401 | 0 | 0
0 | 0 | 0 | 0 | 0 | 0 | 0.63179 | 0.026606 | 0 | 0 | 0.43882 | 0.69979 | 0 | 0 | 9.9852 | 0 | 0
0 | 0 | 0 | 0 | 0 | 0 | 0.62369 | 0.026606 | 0 | 0 | 0.27878 | 0.77592 | 0 | 0 | 6.2251 | 0 | 0
0 | 0 | 0 | 0 | 8.5812 | 0 | 0.62369 | 0.026606 | 0 | 0 | 0 | 0.77592 | 0 | 0 | 6.3619 | 0 | 0
0 | 0 | 0 | 0 | 3.1149 | 0 | 0.63179 | 0.026606 | 0 | 0 | 0.32736 | 0.69979 | 0 | 0 | 2.9674 | 0 | 0
0 | 0 | 0 | 0 | 7.0656 | 0 | 0.63179 | 0.026606 | 0 | 0 | 0.55005 | 2.9534 | 0 | 0 | 1.3885 | 0 | 0
0 | 0 | 0 | 0 | 2.1965 | 0 | 0.86944 | 0.043654 | 1.6189 | 0 | 0.63905 | 5.3377 | 0 | 0 | 0.24119 | 0 | 0
0 | 0 | 0 | 0 | 4.4341 | 0 | 0.86944 | 0.21638 | 16.6625 | 0 | 1.5292 | 1.8925 | 0 | 7.6615 | 0 | 0 | 0
0 | 0 | 0 | 0 | 2.5573 | 0 | 0.63179 | 0.1862 | 8.629 | 0 | 0.52493 | 2.0584 | 0 | 0 | 0 | 0 | 0
0 | 0 | 0 | 0 | 3.1873 | 0 | 0.63179 | 0.14784 | 4.9865 | 0 | 1.4098 | 2.7757 | 0 | 0 | 0 | 0 | 0
0 | 0 | 0 | 0 | 3.0642 | 0 | 0.86398 | 0.20729 | 4.5045 | 0 | 1.6509 | 2.563 | 0 | 0 | 0 | 0 | 0
0 | 0 | 0 | 0 | 1.7589 | 0 | 0.88028 | 0.028737 | 0.20236 | 0 | 1.6866 | 2.6967 | 0 | 0 | 0 | 0 | 0
0 | 0 | 0 | 0 | 2.4593 | 0.15948 | 0.62369 | 0.026712 | 0 | 0 | 0.45212 | 1.7685 | 0 | 0 | 0 | 0 | 0
0 | 0 | 0 | 0 | 1.6298 | 0 | 0.62369 | 0.026712 | 0 | 0 | 0 | 0.69979 | 0 | 0 | 0 | 0 | 0
0 | 0 | 0 | 0 | 1.6292 | 0.017784 | 0.62369 | 0.026712 | 0 | 0 | 0 | 0.77592 | 0 | 0 | 0 | 0 | 0
0 | 0 | 0 | 0 | 0.84329 | 0.019138 | 0.62369 | 0.026712 | 0 | 0 | 0 | 0.77592 | 0 | 0 | 0 | 0 | 0
0 | 0 | 0 | 0 | 0 | 0 | 0.62369 | 0.026712 | 0 | 0 | 0 | 0.69979 | 0 | 0 | 0.24394 | 0 | 0
0 | 0 | 0 | 0 | 0.21148 | 0 | 0.62369 | 0.026712 | 0 | 0 | 0 | 0.77592 | 0 | 0 | 1.6639 | 0 | 0
0 | 0 | 0 | 0 | 0.61647 | 0 | 0.75066 | 0.041629 | 1.3914 | 0 | 0.20329 | 3.4463 | 0 | 2.2536 | 4.4735 | 0 | 0
0 | 0 | 0 | 0 | 0.87009 | 0 | 0.63999 | 0.030974 | 0.39753 | 0 | 0.9749 | 3.5809 | 0 | 0 | 12.2262 | 0 | 0
0 | 0 | 0 | 0 | 1.3745 | 0 | 0.63999 | 0.026712 | 0 | 0 | 0.7012 | 1.9901 | 0 | 0 | 12.7728 | 0 | 0
0 | 0 | 0 | 0 | 0 | 0 | 0.62369 | 0.028843 | 0.19877 | 0 | 1.5563 | 3.865 | 0 | 0 | 15.4766 | 0 | 0
0 | 0 | 0 | 0 | 0 | 0 | 0.63179 | 0.026712 | 0 | 0 | 0.52601 | 0.69979 | 0 | 0 | 19.1283 | 0 | 0
0 | 0 | 0 | 0 | 6.026 | 0 | 0.62369 | 0.026712 | 0 | 0 | 0.040062 | 0.77592 | 0 | 1.6123 | 22.0475 | 0 | 0
0 | 0 | 0 | 0 | 3.0968 | 0 | 0.75066 | 0.033105 | 0.5963 | 0 | 0.19158 | 3.6161 | 0 | 0 | 22.5487 | 0 | 0
0 | 0 | 0 | 0 | 0 | 0 | 0.63179 | 0.026712 | 0 | 0 | 0.43882 | 0.69979 | 0 | 0 | 20.526 | 0 | 0
0 | 0 | 0 | 0 | 0 | 0 | 0.62369 | 0.026712 | 0 | 0 | 0.27878 | 0.77592 | 0 | 0 | 17.2467 | 0 | 0
0 | 0 | 0 | 0 | 7.0607 | 0 | 0.62369 | 0.026712 | 0 | 0 | 0 | 0.77592 | 0 | 0 | 12.8392 | 0 | 0
0 | 0 | 0 | 0 | 3.0076 | 0 | 0.63179 | 0.028843 | 0.19877 | 0 | 0.32736 | 0.69979 | 0 | 0 | 5.4745 | 0 | 0
0 | 0 | 0 | 0 | 6.2225 | 0 | 0.63179 | 0.026712 | 0 | 0 | 0.55005 | 2.9534 | 0 | 0 | 1.8267 | 0 | 0
0 | 0 | 0 | 0 | 2.0964 | 0 | 0.86944 | 0.058676 | 2.9815 | 0 | 0.63905 | 5.3377 | 0 | 0 | 0.23982 | 0 | 0
0 | 0 | 0 | 0 | 4.0225 | 0 | 0.86944 | 0.22714 | 17.4291 | 0 | 1.5292 | 1.8925 | 0 | 7.6615 | 0 | 0 | 0
0 | 0 | 0 | 0 | 2.5067 | 0 | 0.63179 | 0.19685 | 9.4013 | 0 | 0.52493 | 2.0584 | 0 | 0 | 0 | 0 | 0
0 | 0 | 0 | 0 | 3.229 | 0 | 0.63179 | 0.16382 | 6.2889 | 0 | 1.4098 | 2.7757 | 0 | 0 | 0 | 0 | 0
0 | 0 | 0 | 0 | 3.055 | 0 | 0.86398 | 0.24873 | 7.9915 | 0 | 1.6509 | 2.563 | 0 | 0 | 0 | 0 | 0
0 | 0 | 0 | 0 | 1.7743 | 0 | 0.88028 | 0.030974 | 0.39753 | 0 | 1.6866 | 2.6967 | 0 | 0 | 0 | 0 | 0
0 | 0 | 0 | 0 | 0.86804 | 0.11406 | 0.62369 | 0.026931 | 0 | 0 | 0 | 1.7685 | 0 | 0 | 0 | 0 | 0
0 | 0 | 0 | 0 | 0.84867 | 0.014297 | 0.62369 | 0.026931 | 0 | 0 | 0 | 0.69979 | 0 | 0 | 0 | 0 | 0
0 | 0 | 0 | 0 | 0.84683 | 0.025658 | 0.62369 | 0.026931 | 0 | 0 | 0 | 0.77592 | 0 | 0 | 0 | 0 | 0
0 | 0 | 0 | 0 | 0 | 0 | 0.62369 | 0.026931 | 0 | 0 | 0 | 0.77592 | 0 | 0 | 0 | 0 | 0
0 | 0 | 0 | 0 | 0 | 0 | 0.62369 | 0.026931 | 0 | 0 | 0 | 0.69979 | 0 | 0 | 0.16216 | 0 | 0
0 | 0 | 0 | 0 | 0 | 0 | 0.62369 | 0.026931 | 0 | 0 | 0 | 0.77592 | 0 | 0 | 1.142 | 0 | 0
0 | 0 | 0 | 0 | 0 | 0 | 0.62369 | 0.026931 | 0 | 0 | 0 | 0.77592 | 0 | 0 | 2.4724 | 0 | 0
0 | 0 | 0 | 0 | 1.756 | 0.64132 | 0.63999 | 0.031193 | 0.38773 | 0 | 0.28584 | 2.7074 | 0 | 0 | 4.0434 | 0 | 0
0 | 0 | 0 | 0 | 3.8731 | 0.46901 | 0.76696 | 0.033324 | 0.5816 | 0 | 1.1474 | 3.6132 | 0 | 1.5783 | 5.4843 | 0 | 0
0 | 0 | 0 | 0 | 4.3124 | 0 | 0.63179 | 0.031193 | 0.38773 | 0 | 2.0252 | 3.1935 | 0 | 0 | 6.565 | 0 | 0
0 | 0 | 0 | 0 | 5.1571 | 0 | 0.63999 | 0.031193 | 0.38773 | 0 | 1.8526 | 3.0588 | 0 | 0 | 7.4786 | 0 | 0
0 | 0 | 0 | 0 | 4.7261 | 0 | 0.63179 | 0.026931 | 0 | 0 | 1.5682 | 3.0812 | 0 | 1.6123 | 7.6965 | 0 | 0
0 | 0 | 0 | 0 | 2.4749 | 0 | 0.75066 | 0.061026 | 3.1019 | 0 | 1.342 | 3.6161 | 0 | 0 | 7.4482 | 0 | 0
0 | 0 | 0 | 0 | 0 | 0 | 0.63179 | 0.029062 | 0.19387 | 0 | 0.84072 | 0.69979 | 0 | 0 | 6.5835 | 0 | 0
0 | 0 | 0 | 0 | 0 | 0 | 0.62369 | 0.026931 | 0 | 0 | 0 | 0.77592 | 0 | 0 | 5.4753 | 0 | 0
0 | 0 | 0 | 0 | 5.8849 | 0 | 0.62369 | 0.026931 | 0 | 0 | 0 | 0.77592 | 0 | 0 | 4.0863 | 0 | 0
0 | 0 | 0 | 0 | 3.6341 | 0 | 0.63999 | 0.029062 | 0.19387 | 0 | 0.71995 | 5.3221 | 0 | 0 | 2.5848 | 0 | 0
0 | 0 | 0 | 0 | 2.9953 | 0 | 0.86944 | 0.063157 | 3.2957 | 0 | 1.2806 | 5.0625 | 0 | 0 | 0.9707 | 0 | 0
0 | 0 | 0 | 0 | 1.3523 | 0 | 0.86944 | 0.043978 | 1.5509 | 0 | 1.4712 | 4.3686 | 0 | 7.6615 | 0.080718 | 0 | 0
0 | 0 | 0 | 0 | 3.6852 | 0 | 0.62369 | 0.21671 | 16.0664 | 0 | 0.25912 | 2.0067 | 0 | 0 | 0 | 0 | 0
0 | 0 | 0 | 0 | 2.8521 | 0 | 0.63179 | 0.21929 | 11.0819 | 0 | 1.3193 | 2.1374 | 0 | 0 | 0 | 0 | 0
0 | 0 | 0 | 0 | 2.6442 | 0 | 0.86398 | 0.16601 | 6.2352 | 0 | 1.5393 | 3.3818 | 0 | 0 | 0 | 0 | 0
0 | 0 | 0 | 0 | 0.8789 | 1.1034 | 0.87208 | 0.30083 | 12.0827 | 0 | 1.6509 | 2.9368 | 0 | 0 | 0 | 0 | 0
0 | 0 | 0 | 0 | 0.84394 | 0.038065 | 0.74793 | 0.031193 | 0.38773 | 0 | 1.3374 | 1.7685 | 0 | 0 | 0 | 0 | 0
0 | 0 | 0 | 0 | 0 | 0 | 0.62369 | 0.026847 | 0 | 0 | 0 | 1.7685 | 0 | 0 | 0 | 0 | 0
0 | 0 | 0 | 0 | 0 | 0 | 0.62369 | 0.026847 | 0 | 0 | 0 | 0.69979 | 0 | 0 | 0 | 0 | 0
0 | 0 | 0 | 0 | 0 | 0 | 0.62369 | 0.026847 | 0 | 0 | 0 | 0.77592 | 0 | 0 | 0 | 0 | 0
0 | 0 | 0 | 0 | 0 | 0 | 0.62369 | 0.026847 | 0 | 0 | 0 | 0.77592 | 0 | 0 | 0 | 0 | 0
0 | 0 | 0 | 0 | 0 | 0 | 0.62369 | 0.026847 | 0 | 0 | 0 | 0.69979 | 0 | 0 | 0.081077 | 0 | 0
0 | 0 | 0 | 0 | 0 | 0 | 0.62369 | 0.026847 | 0 | 0 | 0 | 0.77592 | 0 | 0 | 0.64887 | 0 | 0
0 | 0 | 0 | 0 | 0 | 0 | 0.62369 | 0.026847 | 0 | 0 | 0 | 0.77592 | 0 | 0 | 2.0989 | 0 | 0
0 | 0 | 0 | 0 | 0.30689 | 2.5322 | 0.63999 | 0.035371 | 0.76189 | 0 | 0.28584 | 2.7074 | 0 | 0 | 3.118 | 0 | 0
0 | 0 | 0 | 0 | 3.0769 | 5.9688 | 0.76696 | 0.037502 | 0.95236 | 0 | 1.1474 | 3.6132 | 0 | 1.5783 | 4.4096 | 0 | 0
0 | 0 | 0 | 0 | 3.2098 | 0 | 0.63179 | 0.052419 | 2.2857 | 0 | 2.0252 | 3.1935 | 0 | 0 | 6.9366 | 0 | 0
0 | 0 | 0 | 0 | 3.5668 | 0 | 0.63999 | 0.031109 | 0.38094 | 0 | 1.8526 | 3.0588 | 0 | 0 | 7.7147 | 0 | 0
0 | 0 | 0 | 0 | 3.0319 | 0 | 0.63179 | 0.026847 | 0 | 0 | 1.5682 | 3.0812 | 0 | 1.6123 | 7.9969 | 0 | 0
0 | 0 | 0 | 0 | 2.2725 | 0 | 0.75066 | 0.060942 | 3.0476 | 0 | 1.342 | 3.6161 | 0 | 0 | 7.6813 | 0 | 0
0 | 0 | 0 | 0 | 0 | 0 | 0.63179 | 0.028978 | 0.19047 | 0 | 0.84072 | 0.69979 | 0 | 0 | 6.6929 | 0 | 0
0 | 0 | 0 | 0 | 0 | 0 | 0.62369 | 0.026847 | 0 | 0 | 0 | 0.77592 | 0 | 0 | 2.8952 | 0 | 0
0 | 0 | 0 | 0 | 8.4525 | 0 | 0.62369 | 0.026847 | 0 | 0 | 0 | 0.77592 | 0 | 0 | 2.2196 | 0 | 0
0 | 0 | 0 | 0 | 5.1755 | 0 | 0.63999 | 0.028978 | 0.19047 | 0 | 0.71995 | 5.3221 | 0 | 0 | 2.4884 | 0 | 0
0 | 0 | 0 | 0 | 4.0143 | 0 | 0.86944 | 0.075859 | 4.3809 | 0 | 1.2806 | 5.0625 | 0 | 0 | 1.9326 | 0 | 0
0 | 0 | 0 | 0 | 1.8392 | 0 | 0.86944 | 0.031109 | 0.38094 | 0 | 1.4712 | 4.3686 | 0 | 7.6615 | 0.23972 | 0 | 0
0 | 0 | 0 | 0 | 4.5329 | 0 | 0.62369 | 0.21663 | 15.9061 | 0 | 0.25912 | 2.0067 | 0 | 0 | 0 | 0 | 0
0 | 0 | 0 | 0 | 3.3548 | 0 | 0.63179 | 0.24615 | 13.3882 | 0 | 1.3193 | 2.1374 | 0 | 0 | 0 | 0 | 0
0 | 0 | 0 | 0 | 3.0439 | 0 | 0.86398 | 0.20993 | 9.9345 | 0 | 1.5393 | 3.3818 | 0 | 0 | 0 | 0 | 0
0 | 0 | 0 | 0 | 1.4561 | 0.90867 | 0.87208 | 0.30138 | 12.1101 | 0 | 1.6509 | 2.9368 | 0 | 0 | 0 | 0 | 0
0 | 0 | 0 | 0 | 1.7365 | 0.30626 | 0.74793 | 0.03324 | 0.57142 | 0 | 1.3374 | 1.7685 | 0 | 0 | 0 | 0 | 0
0 | 0 | 0 | 0 | 1.6462 | 0.57841 | 0.62369 | 0.02658 | 0 | 0 | 0.45212 | 1.7685 | 0 | 0 | 0 | 0 | 0
0 | 0 | 0 | 0 | 1.6217 | 0.044153 | 0.62369 | 0.02658 | 0 | 0 | 0 | 0.69979 | 0 | 0 | 0 | 0 | 0
0 | 0 | 0 | 0 | 0.8394 | 0.034732 | 0.62369 | 0.02658 | 0 | 0 | 0 | 0.77592 | 0 | 0 | 0 | 0 | 0
0 | 0 | 0 | 0 | 0.83835 | 0.037696 | 0.62369 | 0.02658 | 0 | 0 | 0 | 0.77592 | 0 | 0 | 0 | 0 | 0
0 | 0 | 0 | 0 | 0 | 0 | 0.62369 | 0.02658 | 0 | 0 | 0 | 0.69979 | 0 | 0 | 0.16131 | 0 | 0
0 | 0 | 0 | 0 | 0.44401 | 3.1269 | 0.62369 | 0.02658 | 0 | 0 | 0 | 0.77592 | 0 | 0 | 1.1388 | 0 | 0
0 | 0 | 0 | 0 | 1.2267 | 0 | 0.75066 | 0.041497 | 1.3384 | 0 | 0.20329 | 3.4463 | 0 | 2.2536 | 2.6357 | 0 | 0
0 | 0 | 0 | 0 | 1.4719 | 0 | 0.63999 | 0.030842 | 0.3824 | 0 | 0.9749 | 3.5809 | 0 | 0 | 4.2075 | 0 | 0
0 | 0 | 0 | 0 | 1.8921 | 0 | 0.63999 | 0.02658 | 0 | 0 | 0.7012 | 1.9901 | 0 | 0 | 5.792 | 0 | 0
0 | 0 | 0 | 0 | 0 | 0 | 0.62369 | 0.028711 | 0.1912 | 0 | 1.5563 | 3.865 | 0 | 0 | 6.8935 | 0 | 0
0 | 0 | 0 | 0 | 0 | 0 | 0.63179 | 0.02658 | 0 | 0 | 0.52601 | 0.69979 | 0 | 0 | 10.5037 | 0 | 0
0 | 0 | 0 | 0 | 10.8986 | 0 | 0.62369 | 0.02658 | 0 | 0 | 0.040062 | 0.77592 | 0 | 1.6123 | 7.9877 | 0 | 0
0 | 0 | 0 | 0 | 4.5344 | 0 | 0.75066 | 0.032973 | 0.5736 | 0 | 0.19158 | 3.6161 | 0 | 0 | 9.1599 | 0 | 0
0 | 0 | 0 | 0 | 0 | 0 | 0.63179 | 0.02658 | 0 | 0 | 0.43882 | 0.69979 | 0 | 0 | 6.937 | 0 | 0
0 | 0 | 0 | 0 | 0 | 0 | 0.62369 | 0.02658 | 0 | 0 | 0.27878 | 0.77592 | 0 | 0 | 5.6992 | 0 | 0
0 | 0 | 0 | 0 | 9.2221 | 0 | 0.62369 | 0.02658 | 0 | 0 | 0 | 0.77592 | 0 | 0 | 9.9585 | 0 | 0
0 | 0 | 0 | 0 | 2.6216 | 0 | 0.63179 | 0.028711 | 0.1912 | 0 | 0.32736 | 0.69979 | 0 | 0 | 2.6994 | 0 | 0
0 | 0 | 0 | 0 | 7.9352 | 0 | 0.63179 | 0.02658 | 0 | 0 | 0.55005 | 2.9534 | 0 | 0 | 1.21 | 0 | 0
0 | 0 | 0 | 0 | 2.8089 | 0 | 0.86944 | 0.058544 | 2.868 | 0 | 0.63905 | 5.3377 | 0 | 0 | 0.23943 | 0 | 0
0 | 0 | 0 | 0 | 5.1009 | 0 | 0.86944 | 0.22701 | 16.7815 | 0 | 1.5292 | 1.8925 | 0 | 7.6615 | 0 | 0 | 0
0 | 0 | 0 | 0 | 2.7007 | 0 | 0.63179 | 0.19553 | 9.0555 | 0 | 0.52493 | 2.0584 | 0 | 0 | 0 | 0 | 0
0 | 0 | 0 | 0 | 3.4532 | 0 | 0.63179 | 0.1625 | 6.0621 | 0 | 1.4098 | 2.7757 | 0 | 0 | 0 | 0 | 0
0 | 0 | 0 | 0 | 3.5807 | 1.1726 | 0.86398 | 0.24622 | 7.7085 | 0 | 1.6509 | 2.563 | 0 | 0 | 0 | 0 | 0
0 | 0 | 0 | 0 | 1.7709 | 0.46559 | 0.88028 | 0.030842 | 0.3824 | 0 | 1.6866 | 2.6967 | 0 | 0 | 0 | 0 | 0
0 | 0 | 0 | 0 | 2.4551 | 0.74871 | 0.62369 | 0.026847 | 0 | 0 | 0.45212 | 1.7685 | 0 | 0 | 0 | 0 | 0
0 | 0 | 0 | 0 | 1.6324 | 0.39078 | 0.62369 | 0.026847 | 0 | 0 | 0 | 0.69979 | 0 | 0 | 0 | 0 | 0
0 | 0 | 0 | 0 | 1.6267 | 0.062178 | 0.62369 | 0.026847 | 0 | 0 | 0 | 0.77592 | 0 | 0 | 0 | 0 | 0
0 | 0 | 0 | 0 | 1.6233 | 0.069582 | 0.62369 | 0.026847 | 0 | 0 | 0 | 0.77592 | 0 | 0 | 0 | 0 | 0
0 | 0 | 0 | 0 | 0.83988 | 0.047215 | 0.62369 | 0.026847 | 0 | 0 | 0 | 0.69979 | 0 | 0 | 0.16053 | 0 | 0
0 | 0 | 0 | 0 | 0.24723 | 0.24464 | 0.62369 | 0.026847 | 0 | 0 | 0 | 0.77592 | 0 | 0 | 1.0555 | 0 | 0
0 | 0 | 0 | 0 | 0.96278 | 3.4494 | 0.75066 | 0.035371 | 0.76205 | 0 | 0.20329 | 3.4463 | 0 | 2.2536 | 1.8179 | 0 | 0
0 | 0 | 0 | 0 | 1.0017 | 0 | 0.63999 | 0.03324 | 0.57154 | 0 | 0.9749 | 3.5809 | 0 | 0 | 2.1122 | 0 | 0
0 | 0 | 0 | 0 | 1.1907 | 0 | 0.63999 | 0.026847 | 0 | 0 | 0.7012 | 1.9901 | 0 | 0 | 4.2187 | 0 | 0
0 | 0 | 0 | 0 | 0 | 0 | 0.62369 | 0.026847 | 0 | 0 | 1.5563 | 3.865 | 0 | 0 | 6.719 | 0 | 0
0 | 0 | 0 | 0 | 0 | 0 | 0.63179 | 0.026847 | 0 | 0 | 0.52601 | 0.69979 | 0 | 0 | 5.5264 | 0 | 0
0 | 0 | 0 | 0 | 5.8368 | 0 | 0.62369 | 0.026847 | 0 | 0 | 0.040062 | 0.77592 | 0 | 1.6123 | 3.6641 | 0 | 0
0 | 0 | 0 | 0 | 2.3598 | 0 | 0.75066 | 0.026847 | 0 | 0 | 0.19158 | 3.6161 | 0 | 0 | 5.5379 | 0 | 0
0 | 0 | 0 | 0 | 0 | 0 | 0.63179 | 0.026847 | 0 | 0 | 0.43882 | 0.69979 | 0 | 0 | 6.8065 | 0 | 0
0 | 0 | 0 | 0 | 0 | 0 | 0.62369 | 0.026847 | 0 | 0 | 0.27878 | 0.77592 | 0 | 0 | 5.6374 | 0 | 0
0 | 0 | 0 | 0 | 3.9922 | 0 | 0.62369 | 0.026847 | 0 | 0 | 0 | 0.77592 | 0 | 0 | 5.1496 | 0 | 0
0 | 0 | 0 | 0 | 1.6757 | 0 | 0.63179 | 0.026847 | 0 | 0 | 0.32736 | 0.69979 | 0 | 0 | 2.6952 | 0 | 0
0 | 0 | 0 | 0 | 5.3784 | 0 | 0.63179 | 0.026847 | 0 | 0 | 0.55005 | 2.9534 | 0 | 0 | 1.1501 | 0 | 0
0 | 0 | 0 | 0 | 2.1347 | 0 | 0.86944 | 0.043895 | 1.5241 | 0 | 0.63905 | 5.3377 | 0 | 0 | 0.16183 | 0 | 0
0 | 0 | 0 | 0 | 3.9828 | 0 | 0.86944 | 0.21663 | 15.6191 | 0 | 1.5292 | 1.8925 | 0 | 7.6615 | 0 | 0 | 0
0 | 0 | 0 | 0 | 2.269 | 0 | 0.63179 | 0.18862 | 8.2562 | 0 | 0.52493 | 2.0584 | 0 | 0 | 0 | 0 | 0
0 | 0 | 0 | 0 | 2.8457 | 0 | 0.63179 | 0.15026 | 4.827 | 0 | 1.4098 | 2.7757 | 0 | 0 | 0 | 0 | 0
0 | 0 | 0 | 0 | 2.5342 | 1.517 | 0.86398 | 0.21188 | 4.5198 | 0 | 1.6509 | 2.563 | 0 | 0 | 0 | 0 | 0
0 | 0 | 0 | 0 | 0.84548 | 0.029717 | 0.88028 | 0.028978 | 0.19051 | 0 | 1.6866 | 2.6967 | 0 | 0 | 0 | 0 | 0
0 | 0 | 0 | 0 | 0.84171 | 0.037116 | 0.62369 | 0.026844 | 0 | 0 | 0.45212 | 1.7685 | 0 | 0 | 0 | 0 | 0
0 | 0 | 0 | 0 | 0 | 0 | 0.62369 | 0.026844 | 0 | 0 | 0 | 0.69979 | 0 | 0 | 0 | 0 | 0
0 | 0 | 0 | 0 | 0 | 0 | 0.62369 | 0.026844 | 0 | 0 | 0 | 0.77592 | 0 | 0 | 0 | 0 | 0
0 | 0 | 0 | 0 | 0 | 0 | 0.62369 | 0.026844 | 0 | 0 | 0 | 0.77592 | 0 | 0 | 0 | 0 | 0
0 | 0 | 0 | 0 | 0 | 0 | 0.62369 | 0.026844 | 0 | 0 | 0 | 0.69979 | 0 | 0 | 0.25067 | 0 | 0
0 | 0 | 0 | 0 | 0 | 0 | 0.62369 | 0.026844 | 0 | 0 | 0 | 0.77592 | 0 | 0 | 1.3222 | 0 | 0
0 | 0 | 0 | 0 | 0.28875 | 1.2677 | 0.75066 | 0.041761 | 1.3322 | 0 | 0.20329 | 3.4463 | 0 | 2.2536 | 4.5832 | 0 | 0
0 | 0 | 0 | 0 | 0.93512 | 0.24394 | 0.63999 | 0.031106 | 0.38063 | 0 | 0.9749 | 3.5809 | 0 | 0 | 4.9214 | 0 | 0
0 | 0 | 0 | 0 | 0.9312 | 0 | 0.63999 | 0.026844 | 0 | 0 | 0.7012 | 1.9901 | 0 | 0 | 6.5656 | 0 | 0
0 | 0 | 0 | 0 | 0 | 0 | 0.62369 | 0.028975 | 0.19031 | 0 | 1.5563 | 3.865 | 0 | 0 | 16.5884 | 0 | 0
0 | 0 | 0 | 0 | 0 | 0 | 0.63179 | 0.026844 | 0 | 0 | 0.52601 | 0.69979 | 0 | 0 | 21.8425 | 0 | 0
0 | 0 | 0 | 0 | 4.8254 | 0 | 0.62369 | 0.026844 | 0 | 0 | 0.040062 | 0.77592 | 0 | 1.6123 | 17.2759 | 0 | 0
0 | 0 | 0 | 0 | 2.5191 | 0 | 0.75066 | 0.033237 | 0.57094 | 0 | 0.19158 | 3.6161 | 0 | 0 | 18.0177 | 0 | 0
0 | 0 | 0 | 0 | 0 | 0 | 0.63179 | 0.026844 | 0 | 0 | 0.43882 | 0.69979 | 0 | 0 | 7.9802 | 0 | 0
0 | 0 | 0 | 0 | 0 | 0 | 0.62369 | 0.026844 | 0 | 0 | 0.27878 | 0.77592 | 0 | 0 | 6.5825 | 0 | 0
0 | 0 | 0 | 0 | 5.7289 | 0 | 0.62369 | 0.026844 | 0 | 0 | 0 | 0.77592 | 0 | 0 | 4.9465 | 0 | 0
0 | 0 | 0 | 0 | 1.9001 | 0 | 0.63179 | 0.028975 | 0.19031 | 0 | 0.32736 | 0.69979 | 0 | 0 | 3.1929 | 0 | 0
0 | 0 | 0 | 0 | 4.6503 | 0 | 0.63179 | 0.026844 | 0 | 0 | 0.55005 | 2.9534 | 0 | 0 | 1.3926 | 0 | 0
0 | 0 | 0 | 0 | 2.0846 | 0 | 0.86944 | 0.058808 | 2.8547 | 0 | 0.63905 | 5.3377 | 0 | 0 | 0.24051 | 0 | 0
0 | 0 | 0 | 0 | 3.5913 | 0 | 0.86944 | 0.22728 | 16.6443 | 0 | 1.5292 | 1.8925 | 0 | 7.6615 | 0 | 0 | 0
0 | 0 | 0 | 0 | 2.2652 | 0 | 0.63179 | 0.19817 | 9.0866 | 0 | 0.52493 | 2.0584 | 0 | 0 | 0 | 0 | 0
0 | 0 | 0 | 0 | 3.0176 | 0 | 0.63179 | 0.16515 | 6.1058 | 0 | 1.4098 | 2.7757 | 0 | 0 | 0 | 0 | 0
0 | 0 | 0 | 0 | 2.762 | 2.7812 | 0.86398 | 0.25124 | 7.8269 | 0 | 1.6509 | 2.563 | 0 | 0 | 0 | 0 | 0
0 | 0 | 0 | 0 | 0.84763 | 0.36601 | 0.88028 | 0.031106 | 0.38063 | 0 | 1.6866 | 2.6967 | 0 | 0 | 0 | 0 | 0
0 | 0 | 0 | 0 | 0.84317 | 0.040506 | 0.62369 | 0.026252 | 0 | 0 | 0 | 1.7685 | 0 | 0 | 0 | 0 | 0
0 | 0 | 0 | 0 | 0 | 0 | 0.62369 | 0.026252 | 0 | 0 | 0 | 0.69979 | 0 | 0 | 0 | 0 | 0
0 | 0 | 0 | 0 | 0 | 0 | 0.62369 | 0.026252 | 0 | 0 | 0 | 0.77592 | 0 | 0 | 0 | 0 | 0
0 | 0 | 0 | 0 | 0 | 0 | 0.62369 | 0.026252 | 0 | 0 | 0 | 0.77592 | 0 | 0 | 0 | 0 | 0
0 | 0 | 0 | 0 | 0 | 0 | 0.62369 | 0.026252 | 0 | 0 | 0 | 0.69979 | 0 | 0 | 0.24856 | 0 | 0
0 | 0 | 0 | 0 | 0 | 0 | 0.62369 | 0.026252 | 0 | 0 | 0 | 0.77592 | 0 | 0 | 1.3078 | 0 | 0
0 | 0 | 0 | 0 | 0 | 0 | 0.62369 | 0.026252 | 0 | 0 | 0 | 0.77592 | 0 | 0 | 3.0532 | 0 | 0
0 | 0 | 0 | 0 | 3.9388 | 1.4781 | 0.63999 | 0.030514 | 0.37386 | 0 | 0.28584 | 2.7074 | 0 | 0 | 4.801 | 0 | 0
0 | 0 | 0 | 0 | 6.505 | 0 | 0.76696 | 0.032645 | 0.56079 | 0 | 1.1474 | 3.6132 | 0 | 1.5783 | 10.8786 | 0 | 0
0 | 0 | 0 | 0 | 7.0237 | 0 | 0.63179 | 0.030514 | 0.37386 | 0 | 2.0252 | 3.1935 | 0 | 0 | 16.0684 | 0 | 0
0 | 0 | 0 | 0 | 7.6891 | 0 | 0.63999 | 0.030514 | 0.37386 | 0 | 1.8526 | 3.0588 | 0 | 0 | 16.3681 | 0 | 0
0 | 0 | 0 | 0 | 7.0123 | 0 | 0.63179 | 0.026252 | 0 | 0 | 1.5682 | 3.0812 | 0 | 1.6123 | 15.6049 | 0 | 0
0 | 0 | 0 | 0 | 4.0758 | 0 | 0.75066 | 0.060347 | 2.9909 | 0 | 1.342 | 3.6161 | 0 | 0 | 16.3035 | 0 | 0
0 | 0 | 0 | 0 | 0 | 0 | 0.63179 | 0.028383 | 0.18693 | 0 | 0.84072 | 0.69979 | 0 | 0 | 9.0409 | 0 | 0
0 | 0 | 0 | 0 | 0 | 0 | 0.62369 | 0.026252 | 0 | 0 | 0 | 0.77592 | 0 | 0 | 5.0841 | 0 | 0
0 | 0 | 0 | 0 | 17.189 | 0 | 0.62369 | 0.026252 | 0 | 0 | 0 | 0.77592 | 0 | 0 | 3.6693 | 0 | 0
0 | 0 | 0 | 0 | 8.9159 | 0 | 0.63999 | 0.028383 | 0.18693 | 0 | 0.71995 | 5.3221 | 0 | 0 | 4.0179 | 0 | 0
0 | 0 | 0 | 0 | 7.2908 | 0 | 0.86944 | 0.062478 | 3.1778 | 0 | 1.2806 | 5.0625 | 0 | 0 | 1.8409 | 0 | 0
0 | 0 | 0 | 0 | 3.295 | 0 | 0.86944 | 0.0433 | 1.4954 | 0 | 1.4712 | 4.3686 | 0 | 7.6615 | 0.23924 | 0 | 0
0 | 0 | 0 | 0 | 7.6706 | 0 | 0.62369 | 0.21603 | 15.6237 | 0 | 0.25912 | 2.0067 | 0 | 0 | 0 | 0 | 0
0 | 0 | 0 | 0 | 5.0408 | 0 | 0.63179 | 0.21249 | 10.559 | 0 | 1.3193 | 2.1374 | 0 | 0 | 0 | 0 | 0
0 | 0 | 0 | 0 | 4.116 | 0 | 0.86398 | 0.15922 | 5.8858 | 0 | 1.5393 | 3.3818 | 0 | 0 | 0 | 0 | 0
0 | 0 | 0 | 0 | 4.334 | 0 | 0.87208 | 0.28792 | 11.3977 | 0 | 1.6509 | 2.9368 | 0 | 0 | 0 | 0 | 0
0 | 0 | 0 | 0 | 2.8261 | 0 | 0.74793 | 0.030514 | 0.37386 | 0 | 1.3374 | 1.7685 | 0 | 0 | 0 | 0 | 0
0 | 0 | 0 | 0 | 2.6672 | 0 | 0.62369 | 0.026163 | 0 | 0 | 0.45212 | 1.7685 | 0 | 0 | 0 | 0 | 0
0 | 0 | 0 | 0 | 2.6905 | 0.094228 | 0.62369 | 0.026163 | 0 | 0 | 0 | 0.69979 | 0 | 0 | 0 | 0 | 0
0 | 0 | 0 | 0 | 2.5191 | 0.41005 | 0.62369 | 0.026163 | 0 | 0 | 0 | 0.77592 | 0 | 0 | 0 | 0 | 0
0 | 0 | 0 | 0 | 2.4461 | 0.50414 | 0.62369 | 0.026163 | 0 | 0 | 0 | 0.77592 | 0 | 0 | 0 | 0 | 0
0 | 0 | 0 | 0 | 1.6264 | 0.034213 | 0.62369 | 0.026163 | 0 | 0 | 0 | 0.69979 | 0 | 0 | 0.24877 | 0 | 0
0 | 0 | 0 | 0 | 3.4202 | 0.04218 | 0.62369 | 0.026163 | 0 | 0 | 0 | 0.77592 | 0 | 0 | 1.3995 | 0 | 0
0 | 0 | 0 | 0 | 1.3863 | 0 | 0.75066 | 0.04108 | 1.3049 | 0 | 0.20329 | 3.4463 | 0 | 2.2536 | 5.0997 | 0 | 0
0 | 0 | 0 | 0 | 1.8975 | 0 | 0.63999 | 0.030425 | 0.37283 | 0 | 0.9749 | 3.5809 | 0 | 0 | 7.8512 | 0 | 0
0 | 0 | 0 | 0 | 2.7677 | 0 | 0.63999 | 0.026163 | 0 | 0 | 0.7012 | 1.9901 | 0 | 0 | 13.9489 | 0 | 0
0 | 0 | 0 | 0 | 0 | 0 | 0.62369 | 0.028294 | 0.18642 | 0 | 1.5563 | 3.865 | 0 | 0 | 14.5208 | 0 | 0
0 | 0 | 0 | 0 | 0 | 0 | 0.63179 | 0.026163 | 0 | 0 | 0.52601 | 0.69979 | 0 | 0 | 21.8699 | 0 | 0
0 | 0 | 0 | 0 | 15.7842 | 0 | 0.62369 | 0.026163 | 0 | 0 | 0.040062 | 0.77592 | 0 | 1.6123 | 21.2333 | 0 | 0
0 | 0 | 0 | 0 | 5.8577 | 0 | 0.75066 | 0.032556 | 0.55925 | 0 | 0.19158 | 3.6161 | 0 | 0 | 15.8819 | 0 | 0
0 | 0 | 0 | 0 | 0 | 0 | 0.63179 | 0.026163 | 0 | 0 | 0.43882 | 0.69979 | 0 | 0 | 13.4586 | 0 | 0
0 | 0 | 0 | 0 | 0 | 0 | 0.62369 | 0.026163 | 0 | 0 | 0.27878 | 0.77592 | 0 | 0 | 7.4548 | 0 | 0
0 | 0 | 0 | 0 | 16.0358 | 0 | 0.62369 | 0.026163 | 0 | 0 | 0 | 0.77592 | 0 | 0 | 4.5363 | 0 | 0
0 | 0 | 0 | 0 | 4.7361 | 0 | 0.63179 | 0.028294 | 0.18642 | 0 | 0.32736 | 0.69979 | 0 | 0 | 5.9302 | 0 | 0
0 | 0 | 0 | 0 | 13.5363 | 0 | 0.63179 | 0.026163 | 0 | 0 | 0.55005 | 2.9534 | 0 | 0 | 2.153 | 0 | 0
0 | 0 | 0 | 0 | 5.3656 | 0 | 0.86944 | 0.058127 | 2.7963 | 0 | 0.63905 | 5.3377 | 0 | 0 | 0.23972 | 0 | 0
0 | 0 | 0 | 0 | 8.3717 | 0 | 0.86944 | 0.2266 | 16.4436 | 0 | 1.5292 | 1.8925 | 0 | 7.6615 | 0 | 0 | 0
0 | 0 | 0 | 0 | 4.4275 | 0 | 0.63179 | 0.19136 | 8.7514 | 0 | 0.52493 | 2.0584 | 0 | 0 | 0 | 0 | 0
0 | 0 | 0 | 0 | 4.914 | 0 | 0.63179 | 0.15833 | 5.8345 | 0 | 1.4098 | 2.7757 | 0 | 0 | 0 | 0 | 0
0 | 0 | 0 | 0 | 6.8326 | 0 | 0.86398 | 0.23828 | 7.3486 | 0 | 1.6509 | 2.563 | 0 | 0 | 0 | 0 | 0
0 | 0 | 0 | 0 | 3.0619 | 0 | 0.88028 | 0.030425 | 0.37283 | 0 | 1.6866 | 2.6967 | 0 | 0 | 0 | 0 | 0
0 | 0 | 0 | 0 | 3.1247 | 0 | 0.62369 | 0.025961 | 0 | 0 | 0 | 1.7685 | 0 | 0 | 0 | 0 | 0
0 | 0 | 0 | 0 | 3.014 | 0.13612 | 0.62369 | 0.025961 | 0 | 0 | 0 | 0.69979 | 0 | 0 | 0 | 0 | 0
0 | 0 | 0 | 0 | 2.8524 | 0.50452 | 0.62369 | 0.025961 | 0 | 0 | 0 | 0.77592 | 0 | 0 | 0 | 0 | 0
0 | 0 | 0 | 0 | 2.7081 | 0.81916 | 0.62369 | 0.025961 | 0 | 0 | 0 | 0.77592 | 0 | 0 | 0 | 0 | 0
0 | 0 | 0 | 0 | 2.5784 | 1.147 | 0.62369 | 0.025961 | 0 | 0 | 0 | 0.69979 | 0 | 0 | 0.24746 | 0 | 0
0 | 0 | 0 | 0 | 2.7621 | 0.63487 | 0.62369 | 0.025961 | 0 | 0 | 0 | 0.77592 | 0 | 0 | 1.3911 | 0 | 0
0 | 0 | 0 | 0 | 2.9874 | 0.066784 | 0.62369 | 0.025961 | 0 | 0 | 0 | 0.77592 | 0 | 0 | 3.2617 | 0 | 0
0 | 0 | 0 | 0 | 8.016 | 0 | 0.63999 | 0.030223 | 0.36799 | 0 | 0.28584 | 2.7074 | 0 | 0 | 5.158 | 0 | 0
0 | 0 | 0 | 0 | 7.5694 | 0 | 0.76696 | 0.032354 | 0.55199 | 0 | 1.1474 | 3.6132 | 0 | 1.5783 | 11.1361 | 0 | 0
0 | 0 | 0 | 0 | 8.1413 | 0 | 0.63179 | 0.030223 | 0.36799 | 0 | 2.0252 | 3.1935 | 0 | 0 | 12.817 | 0 | 0
0 | 0 | 0 | 0 | 8.9076 | 0 | 0.63999 | 0.030223 | 0.36799 | 0 | 1.8526 | 3.0588 | 0 | 0 | 9.179 | 0 | 0
0 | 0 | 0 | 0 | 8.6309 | 0 | 0.63179 | 0.025961 | 0 | 0 | 1.5682 | 3.0812 | 0 | 1.6123 | 17.3706 | 0 | 0
0 | 0 | 0 | 0 | 4.8475 | 0 | 0.75066 | 0.060056 | 2.9439 | 0 | 1.342 | 3.6161 | 0 | 0 | 10.6027 | 0 | 0
0 | 0 | 0 | 0 | 0 | 0 | 0.63179 | 0.028092 | 0.184 | 0 | 0.84072 | 0.69979 | 0 | 0 | 14.1479 | 0 | 0
0 | 0 | 0 | 0 | 0 | 0 | 0.62369 | 0.025961 | 0 | 0 | 0 | 0.77592 | 0 | 0 | 15.7347 | 0 | 0
0 | 0 | 0 | 0 | 21.4961 | 0 | 0.62369 | 0.025961 | 0 | 0 | 0 | 0.77592 | 0 | 0 | 10.9078 | 0 | 0
0 | 0 | 0 | 0 | 10.0031 | 0 | 0.63999 | 0.028092 | 0.184 | 0 | 0.71995 | 5.3221 | 0 | 0 | 5.3194 | 0 | 0
0 | 0 | 0 | 0 | 8.5594 | 0 | 0.86944 | 0.062187 | 3.1279 | 0 | 1.2806 | 5.0625 | 0 | 0 | 1.964 | 0 | 0
0 | 0 | 0 | 0 | 3.454 | 0 | 0.86944 | 0.043008 | 1.472 | 0 | 1.4712 | 4.3686 | 0 | 7.6615 | 0.23444 | 0 | 0
0 | 0 | 0 | 0 | 8.2924 | 0 | 0.62369 | 0.21574 | 15.4344 | 0 | 0.25912 | 2.0067 | 0 | 0 | 0 | 0 | 0
0 | 0 | 0 | 0 | 5.0419 | 0 | 0.63179 | 0.20957 | 10.3363 | 0 | 1.3193 | 2.1374 | 0 | 0 | 0 | 0 | 0
0 | 0 | 0 | 0 | 4.4303 | 0 | 0.86398 | 0.1563 | 5.7364 | 0 | 1.5393 | 3.3818 | 0 | 0 | 0 | 0 | 0
0 | 0 | 0 | 0 | 4.9866 | 0 | 0.87208 | 0.28238 | 11.1049 | 0 | 1.6509 | 2.9368 | 0 | 0 | 0 | 0 | 0
0 | 0 | 0 | 0 | 3.2623 | 0 | 0.74793 | 0.030223 | 0.36799 | 0 | 1.3374 | 1.7685 | 0 | 0 | 0 | 0 | 0
0 | 0 | 0 | 0 | 3.1685 | 0 | 0.62369 | 0.025899 | 0 | 0 | 0 | 1.7685 | 0 | 0 | 0 | 0 | 0
0 | 0 | 0 | 0 | 2.9542 | 0.24717 | 0.62369 | 0.025899 | 0 | 0 | 0 | 0.69979 | 0 | 0 | 0 | 0 | 0
0 | 0 | 0 | 0 | 2.7783 | 0.64724 | 0.62369 | 0.025899 | 0 | 0 | 0 | 0.77592 | 0 | 0 | 0 | 0 | 0
0 | 0 | 0 | 0 | 2.6207 | 1.0825 | 0.62369 | 0.025899 | 0 | 0 | 0 | 0.77592 | 0 | 0 | 0 | 0 | 0
0 | 0 | 0 | 0 | 2.5121 | 0.95361 | 0.62369 | 0.025899 | 0 | 0 | 0 | 0.69979 | 0 | 0 | 0.45543 | 0 | 0
0 | 0 | 0 | 0 | 2.7625 | 1.0205 | 0.62369 | 0.025899 | 0 | 0 | 0 | 0.77592 | 0 | 0 | 1.6469 | 0 | 0
0 | 0 | 0 | 0 | 3.1462 | 0.044796 | 0.63179 | 0.032291 | 0.55154 | 0 | 0.20329 | 1.6514 | 0 | 0 | 6.9448 | 0 | 0
0 | 0 | 0 | 0 | 12.3173 | 0 | 0.63179 | 0.032291 | 0.55154 | 0 | 0.54745 | 3.2149 | 0 | 0 | 12.2992 | 0 | 0
0 | 0 | 0 | 0 | 8.4191 | 0 | 0.89384 | 0.059994 | 2.9415 | 0 | 1.4507 | 4.4916 | 0 | 1.5783 | 13.5249 | 0 | 0
0 | 0 | 0 | 0 | 8.3705 | 0 | 0.62369 | 0.025899 | 0 | 0 | 0.58363 | 0.77592 | 0 | 0 | 15.4404 | 0 | 0
0 | 0 | 0 | 0 | 9.1858 | 0 | 0.62369 | 0.025899 | 0 | 0 | 0 | 0.69979 | 0 | 0 | 21.0427 | 0 | 0
0 | 0 | 0 | 0 | 8.2841 | 0 | 0.62369 | 0.025899 | 0 | 0 | 0 | 0.77592 | 0 | 0 | 22.7423 | 0 | 0
0 | 0 | 0 | 0 | 4.7148 | 0 | 0.62369 | 0.025899 | 0 | 0 | 0 | 0.77592 | 0 | 0 | 22.0228 | 0 | 0
0 | 0 | 0 | 0 | 0 | 0 | 0.62369 | 0.025899 | 0 | 0 | 0 | 0.69979 | 0 | 0 | 19.1514 | 0 | 0
0 | 0 | 0 | 0 | 0 | 0 | 0.62369 | 0.025899 | 0 | 0 | 0 | 0.77592 | 0 | 0 | 16.131 | 0 | 0
0 | 0 | 0 | 0 | 18.9607 | 0 | 0.62369 | 0.025899 | 0 | 0 | 0 | 0.77592 | 0 | 0 | 12.5196 | 0 | 0
0 | 0 | 0 | 0 | 9.8444 | 0 | 0.62369 | 0.025899 | 0 | 0 | 0 | 0.69979 | 0 | 0 | 7.3007 | 0 | 0
0 | 0 | 0 | 0 | 7.9499 | 0 | 0.62369 | 0.025899 | 0 | 0 | 0 | 0.77592 | 0 | 0 | 2.1161 | 0 | 0
0 | 0 | 0 | 0 | 3.6783 | 0 | 0.62369 | 0.025899 | 0 | 0 | 0 | 0.77592 | 0 | 0 | 0.23444 | 0 | 0
0 | 0 | 0 | 0 | 8.294 | 0 | 0.62369 | 0.025899 | 0 | 0 | 0 | 0.69979 | 0 | 0 | 0 | 0 | 0
0 | 0 | 0 | 0 | 5.2218 | 0 | 0.63999 | 0.073845 | 3.8712 | 0 | 0.35176 | 4.515 | 0 | 0 | 0 | 0 | 0
0 | 0 | 0 | 0 | 4.6193 | 0 | 0.63179 | 0.087696 | 5.0367 | 0 | 0.93561 | 4.3403 | 0 | 0 | 0 | 0 | 0
0 | 0 | 0 | 0 | 4.8657 | 0 | 0.75603 | 0.13138 | 8.5402 | 0 | 1.6509 | 0.93598 | 0 | 0 | 0 | 0 | 0
0 | 0 | 0 | 0 | 3.2954 | 0 | 0.86398 | 0.030161 | 0.36769 | 0 | 1.3523 | 2.644 | 0 | 0 | 0 | 0 | 0
0 | 0 | 0 | 0 | 3.2518 | 0 | 0.62369 | 0.025819 | 0 | 0 | 0.45212 | 1.7685 | 0 | 0 | 0 | 0 | 0
0 | 0 | 0 | 0 | 3.1473 | 0 | 0.62369 | 0.025819 | 0 | 0 | 0 | 0.69979 | 0 | 0 | 0 | 0 | 0
0 | 0 | 0 | 0 | 3.0434 | 0 | 0.62369 | 0.025819 | 0 | 0 | 0 | 0.77592 | 0 | 0 | 0 | 0 | 0
0 | 0 | 0 | 0 | 2.9383 | 0.10087 | 0.62369 | 0.025819 | 0 | 0 | 0 | 0.77592 | 0 | 0 | 0 | 0 | 0
0 | 0 | 0 | 0 | 2.7901 | 0.5342 | 0.62369 | 0.025819 | 0 | 0 | 0 | 0.69979 | 0 | 0 | 0.24495 | 0 | 0
0 | 0 | 0 | 0 | 6.4174 | 0.12558 | 0.62369 | 0.025819 | 0 | 0 | 0 | 0.77592 | 0 | 0 | 1.7531 | 0 | 0
0 | 0 | 0 | 0 | 2.515 | 0 | 0.75066 | 0.040736 | 1.2498 | 0 | 0.20329 | 3.4463 | 0 | 2.2536 | 6.8054 | 0 | 0
0 | 0 | 0 | 0 | 3.1103 | 0 | 0.63999 | 0.030081 | 0.3571 | 0 | 0.9749 | 3.5809 | 0 | 0 | 11.0162 | 0 | 0
0 | 0 | 0 | 0 | 3.8692 | 0 | 0.63999 | 0.025819 | 0 | 0 | 0.7012 | 1.9901 | 0 | 0 | 15.8956 | 0 | 0
0 | 0 | 0 | 0 | 0 | 0 | 0.62369 | 0.02795 | 0.17855 | 0 | 1.5563 | 3.865 | 0 | 0 | 19.9585 | 0 | 0
0 | 0 | 0 | 0 | 0 | 0 | 0.63179 | 0.025819 | 0 | 0 | 0.52601 | 0.69979 | 0 | 0 | 20.7726 | 0 | 0
0 | 0 | 0 | 0 | 20.8564 | 0.68507 | 0.62369 | 0.025819 | 0 | 0 | 0.040062 | 0.77592 | 0 | 1.6123 | 22.4476 | 0 | 0
0 | 0 | 0 | 0 | 6.1554 | 0 | 0.75066 | 0.032212 | 0.53565 | 0 | 0.19158 | 3.6161 | 0 | 0 | 20.7562 | 0 | 0
0 | 0 | 0 | 0 | 0 | 0 | 0.63179 | 0.025819 | 0 | 0 | 0.43882 | 0.69979 | 0 | 0 | 17.9575 | 0 | 0
0 | 0 | 0 | 0 | 0 | 0 | 0.62369 | 0.025819 | 0 | 0 | 0.27878 | 0.77592 | 0 | 0 | 11.8561 | 0 | 0
0 | 0 | 0 | 0 | 16.9904 | 0 | 0.62369 | 0.025819 | 0 | 0 | 0 | 0.77592 | 0 | 0 | 8.3806 | 0 | 0
0 | 0 | 0 | 0 | 5.5687 | 0 | 0.63179 | 0.02795 | 0.17855 | 0 | 0.32736 | 0.69979 | 0 | 0 | 3.9952 | 0 | 0
0 | 0 | 0 | 0 | 15.3712 | 0 | 0.63179 | 0.025819 | 0 | 0 | 0.55005 | 2.9534 | 0 | 0 | 1.742 | 0 | 0
0 | 0 | 0 | 0 | 5.7728 | 0 | 0.86944 | 0.057783 | 2.6782 | 0 | 0.63905 | 5.3377 | 0 | 0 | 0.23718 | 0 | 0
0 | 0 | 0 | 0 | 9.5535 | 0 | 0.86944 | 0.22625 | 15.8076 | 0 | 1.5292 | 1.8925 | 0 | 7.6615 | 0 | 0 | 0
0 | 0 | 0 | 0 | 4.7629 | 0 | 0.63179 | 0.18791 | 8.3377 | 0 | 0.52493 | 2.0584 | 0 | 0 | 0 | 0 | 0
0 | 0 | 0 | 0 | 5.2586 | 0 | 0.63179 | 0.15488 | 5.5451 | 0 | 1.4098 | 2.7757 | 0 | 0 | 0 | 0 | 0
0 | 0 | 0 | 0 | 7.4891 | 0 | 0.86398 | 0.23173 | 6.9409 | 0 | 1.6509 | 2.563 | 0 | 0 | 0 | 0 | 0
0 | 0 | 0 | 0 | 3.1329 | 0 | 0.88028 | 0.030081 | 0.3571 | 0 | 1.6866 | 2.6967 | 0 | 0 | 0 | 0 | 0
0 | 0 | 0 | 0 | 3.1699 | 0 | 0.62369 | 0.025964 | 0 | 0 | 0.45212 | 1.7685 | 0 | 0 | 0 | 0 | 0
0 | 0 | 0 | 0 | 3.0653 | 0 | 0.62369 | 0.025964 | 0 | 0 | 0 | 0.69979 | 0 | 0 | 0 | 0 | 0
0 | 0 | 0 | 0 | 2.9225 | 0.20858 | 0.62369 | 0.025964 | 0 | 0 | 0 | 0.77592 | 0 | 0 | 0 | 0 | 0
0 | 0 | 0 | 0 | 2.6687 | 0.8022 | 0.62369 | 0.025964 | 0 | 0 | 0 | 0.77592 | 0 | 0 | 0 | 0 | 0
0 | 0 | 0 | 0 | 2.5895 | 0.97298 | 0.62369 | 0.025964 | 0 | 0 | 0 | 0.69979 | 0 | 0 | 0.24596 | 0 | 0
0 | 0 | 0 | 0 | 5.7192 | 0.37235 | 0.62369 | 0.025964 | 0 | 0 | 0 | 0.77592 | 0 | 0 | 1.7975 | 0 | 0
0 | 0 | 0 | 0 | 2.1356 | 0 | 0.75066 | 0.034488 | 0.69939 | 0 | 0.20329 | 3.4463 | 0 | 2.2536 | 6.8101 | 0 | 0
0 | 0 | 0 | 0 | 2.764 | 0 | 0.63999 | 0.032357 | 0.52454 | 0 | 0.9749 | 3.5809 | 0 | 0 | 12.1353 | 0 | 0
0 | 0 | 0 | 0 | 3.5458 | 0 | 0.63999 | 0.025964 | 0 | 0 | 0.7012 | 1.9901 | 0 | 0 | 16.5816 | 0 | 0
0 | 0 | 0 | 0 | 0 | 0 | 0.62369 | 0.025964 | 0 | 0 | 1.5563 | 3.865 | 0 | 0 | 19.8273 | 0 | 0
0 | 0 | 0 | 0 | 0 | 0 | 0.63179 | 0.025964 | 0 | 0 | 0.52601 | 0.69979 | 0 | 0 | 21.787 | 0 | 0
0 | 0 | 0 | 0 | 19.4065 | 0 | 0.62369 | 0.025964 | 0 | 0 | 0.040062 | 0.77592 | 0 | 1.6123 | 20.0457 | 0 | 0
0 | 0 | 0 | 0 | 5.9619 | 0 | 0.75066 | 0.025964 | 0 | 0 | 0.19158 | 3.6161 | 0 | 0 | 18.4654 | 0 | 0
0 | 0 | 0 | 0 | 0 | 0 | 0.63179 | 0.025964 | 0 | 0 | 0.43882 | 0.69979 | 0 | 0 | 12.7256 | 0 | 0
0 | 0 | 0 | 0 | 0 | 0 | 0.62369 | 0.025964 | 0 | 0 | 0.27878 | 0.77592 | 0 | 0 | 7.9795 | 0 | 0
0 | 0 | 0 | 0 | 19.4527 | 0 | 0.62369 | 0.025964 | 0 | 0 | 0 | 0.77592 | 0 | 0 | 6.7215 | 0 | 0
0 | 0 | 0 | 0 | 5.8308 | 0 | 0.63179 | 0.025964 | 0 | 0 | 0.32736 | 0.69979 | 0 | 0 | 5.238 | 0 | 0
0 | 0 | 0 | 0 | 14.2965 | 0 | 0.63179 | 0.025964 | 0 | 0 | 0.55005 | 2.9534 | 0 | 0 | 1.6472 | 0 | 0
0 | 0 | 0 | 0 | 4.6746 | 0 | 0.86944 | 0.043012 | 1.3988 | 0 | 0.63905 | 5.3377 | 0 | 0 | 0.23679 | 0 | 0
0 | 0 | 0 | 0 | 8.3891 | 0 | 0.86944 | 0.21574 | 14.4943 | 0 | 1.5292 | 1.8925 | 0 | 7.6615 | 0 | 0 | 0
0 | 0 | 0 | 0 | 4.5125 | 0 | 0.63179 | 0.17977 | 7.4493 | 0 | 0.52493 | 2.0584 | 0 | 0 | 0 | 0 | 0
0 | 0 | 0 | 0 | 5.108 | 0 | 0.63179 | 0.14141 | 4.302 | 0 | 1.4098 | 2.7757 | 0 | 0 | 0 | 0 | 0
0 | 0 | 0 | 0 | 6.9227 | 0 | 0.86398 | 0.19507 | 3.8512 | 0 | 1.6509 | 2.563 | 0 | 0 | 0 | 0 | 0
0 | 0 | 0 | 0 | 3.0698 | 0 | 0.88028 | 0.028095 | 0.17485 | 0 | 1.6866 | 2.6967 | 0 | 0 | 0 | 0 | 0
0 | 0 | 0 | 0 | 3.153 | 0 | 0.62369 | 0.026417 | 0 | 0 | 0.45212 | 1.7685 | 0 | 0 | 0 | 0 | 0
0 | 0 | 0 | 0 | 3.0819 | 0.087147 | 0.62369 | 0.026417 | 0 | 0 | 0 | 0.69979 | 0 | 0 | 0 | 0 | 0
0 | 0 | 0 | 0 | 2.9164 | 0.41696 | 0.62369 | 0.026417 | 0 | 0 | 0 | 0.77592 | 0 | 0 | 0 | 0 | 0
0 | 0 | 0 | 0 | 2.7815 | 0.67865 | 0.62369 | 0.026417 | 0 | 0 | 0 | 0.77592 | 0 | 0 | 0 | 0 | 0
0 | 0 | 0 | 0 | 2.7416 | 0.84761 | 0.62369 | 0.026417 | 0 | 0 | 0 | 0.69979 | 0 | 0 | 0.080032 | 0 | 0
0 | 0 | 0 | 0 | 5.7103 | 1.4025 | 0.62369 | 0.026417 | 0 | 0 | 0 | 0.77592 | 0 | 0 | 1.1251 | 0 | 0
0 | 0 | 0 | 0 | 1.6863 | 0 | 0.75066 | 0.041333 | 1.1815 | 0 | 0.20329 | 3.4463 | 0 | 2.2536 | 2.7314 | 0 | 0
0 | 0 | 0 | 0 | 1.7263 | 0 | 0.63999 | 0.049857 | 1.8567 | 0 | 0.9749 | 3.5809 | 0 | 0 | 5.3616 | 0 | 0
0 | 0 | 0 | 0 | 2.1111 | 0 | 0.63999 | 0.028548 | 0.16879 | 0 | 0.7012 | 1.9901 | 0 | 0 | 9.2501 | 0 | 0
0 | 0 | 0 | 0 | 0 | 0 | 0.62369 | 0.028548 | 0.16879 | 0 | 1.5563 | 3.865 | 0 | 0 | 10.8022 | 0 | 0
0 | 0 | 0 | 0 | 0 | 0 | 0.63179 | 0.026417 | 0 | 0 | 0.52601 | 0.69979 | 0 | 0 | 13.3691 | 0 | 0
0 | 0 | 0 | 0 | 7.6469 | 0 | 0.62369 | 0.026417 | 0 | 0 | 0.040062 | 0.77592 | 0 | 1.6123 | 8.54 | 0 | 0
0 | 0 | 0 | 0 | 2.4938 | 0 | 0.75066 | 0.039202 | 1.0127 | 0 | 0.19158 | 3.6161 | 0 | 0 | 10.9057 | 0 | 0
0 | 0 | 0 | 0 | 0 | 0 | 0.63179 | 0.026417 | 0 | 0 | 0.43882 | 0.69979 | 0 | 0 | 11.0255 | 0 | 0
0 | 0 | 0 | 0 | 0 | 0 | 0.62369 | 0.026417 | 0 | 0 | 0.27878 | 0.77592 | 0 | 0 | 8.2741 | 0 | 0
0 | 0 | 0 | 0 | 7.3626 | 0 | 0.62369 | 0.026417 | 0 | 0 | 0 | 0.77592 | 0 | 0 | 6.9243 | 0 | 0
0 | 0 | 0 | 0 | 2.7839 | 0 | 0.63179 | 0.028548 | 0.16879 | 0 | 0.32736 | 0.69979 | 0 | 0 | 4.3792 | 0 | 0
0 | 0 | 0 | 0 | 7.0466 | 0 | 0.63179 | 0.028548 | 0.16879 | 0 | 0.55005 | 2.9534 | 0 | 0 | 1.2884 | 0 | 0
0 | 0 | 0 | 0 | 3.0063 | 0 | 0.86944 | 0.060512 | 2.7006 | 0 | 0.63905 | 5.3377 | 0 | 0 | 0.15779 | 0 | 0
0 | 0 | 0 | 0 | 5.0295 | 0 | 0.86944 | 0.22685 | 14.8832 | 0 | 1.5292 | 1.8925 | 0 | 7.6615 | 0 | 0 | 0
0 | 0 | 0 | 0 | 3.0049 | 0 | 0.63179 | 0.22053 | 10.1853 | 0 | 0.52493 | 2.0584 | 0 | 0 | 0 | 0 | 0
0 | 0 | 0 | 0 | 3.5657 | 0 | 0.63179 | 0.16086 | 5.4593 | 0 | 1.4098 | 2.7757 | 0 | 0 | 0 | 0 | 0
0 | 0 | 0 | 0 | 3.6672 | 1.156 | 0.86398 | 0.29105 | 10.581 | 0 | 1.6509 | 2.563 | 0 | 0 | 0 | 0 | 0
0 | 0 | 0 | 0 | 1.7923 | 0.4964 | 0.88028 | 0.030679 | 0.33757 | 0 | 1.6866 | 2.6967 | 0 | 0 | 0 | 0 | 0
0 | 0 | 0 | 0 | 2.4893 | 0.76961 | 0.62369 | 0.026703 | 0 | 0 | 0.45212 | 1.7685 | 0 | 0 | 0 | 0 | 0
0 | 0 | 0 | 0 | 2.4522 | 0.88102 | 0.62369 | 0.026703 | 0 | 0 | 0 | 0.69979 | 0 | 0 | 0 | 0 | 0
0 | 0 | 0 | 0 | 2.4132 | 0.95322 | 0.62369 | 0.026703 | 0 | 0 | 0 | 0.77592 | 0 | 0 | 0 | 0 | 0
0 | 0 | 0 | 0 | 2.3994 | 0.48901 | 0.62369 | 0.026703 | 0 | 0 | 0 | 0.77592 | 0 | 0 | 0 | 0 | 0
0 | 0 | 0 | 0 | 1.6182 | 0.076668 | 0.62369 | 0.026703 | 0 | 0 | 0 | 0.69979 | 0 | 0 | 0.081175 | 0 | 0
0 | 0 | 0 | 0 | 3.2205 | 5.3327 | 0.62369 | 0.026703 | 0 | 0 | 0 | 0.77592 | 0 | 0 | 0.56956 | 0 | 0
0 | 0 | 0 | 0 | 1.1942 | 0 | 0.75066 | 0.035227 | 0.67488 | 0 | 0.20329 | 3.4463 | 0 | 2.2536 | 1.9365 | 0 | 0
0 | 0 | 0 | 0 | 1.324 | 0 | 0.63999 | 0.033096 | 0.50616 | 0 | 0.9749 | 3.5809 | 0 | 0 | 4.0191 | 0 | 0
0 | 0 | 0 | 0 | 1.8028 | 0 | 0.63999 | 0.026703 | 0 | 0 | 0.7012 | 1.9901 | 0 | 0 | 5.4962 | 0 | 0
0 | 0 | 0 | 0 | 0 | 0 | 0.62369 | 0.026703 | 0 | 0 | 1.5563 | 3.865 | 0 | 0 | 7.9902 | 0 | 0
0 | 0 | 0 | 0 | 0 | 0 | 0.63179 | 0.026703 | 0 | 0 | 0.52601 | 0.69979 | 0 | 0 | 11.8005 | 0 | 0
0 | 0 | 0 | 0 | 6.2671 | 0 | 0.62369 | 0.026703 | 0 | 0 | 0.040062 | 0.77592 | 0 | 1.6123 | 7.2772 | 0 | 0
0 | 0 | 0 | 0 | 2.8691 | 0 | 0.75066 | 0.026703 | 0 | 0 | 0.19158 | 3.6161 | 0 | 0 | 5.5198 | 0 | 0
0 | 0 | 0 | 0 | 0 | 0 | 0.63179 | 0.026703 | 0 | 0 | 0.43882 | 0.69979 | 0 | 0 | 6.8656 | 0 | 0
0 | 0 | 0 | 0 | 0 | 0 | 0.62369 | 0.026703 | 0 | 0 | 0.27878 | 0.77592 | 0 | 0 | 4.3008 | 0 | 0
0 | 0 | 0 | 0 | 4.3995 | 0 | 0.62369 | 0.026703 | 0 | 0 | 0 | 0.77592 | 0 | 0 | 3.0359 | 0 | 0
0 | 0 | 0 | 0 | 1.9606 | 0 | 0.63179 | 0.026703 | 0 | 0 | 0.32736 | 0.69979 | 0 | 0 | 2.5426 | 0 | 0
0 | 0 | 0 | 0 | 5.3995 | 0 | 0.63179 | 0.026703 | 0 | 0 | 0.55005 | 2.9534 | 0 | 0 | 0.97429 | 0 | 0
0 | 0 | 0 | 0 | 1.8569 | 0 | 0.86944 | 0.043751 | 1.3498 | 0 | 0.63905 | 5.3377 | 0 | 0 | 0.080294 | 0 | 0
0 | 0 | 0 | 0 | 3.5865 | 0 | 0.86944 | 0.21648 | 13.8365 | 0 | 1.5292 | 1.8925 | 0 | 7.6615 | 0 | 0 | 0
0 | 0 | 0 | 0 | 2.1146 | 0 | 0.63179 | 0.18717 | 7.4184 | 0 | 0.52493 | 2.0584 | 0 | 0 | 0 | 0 | 0
0 | 0 | 0 | 0 | 2.9056 | 0 | 0.63179 | 0.14882 | 4.3815 | 0 | 1.4098 | 2.7757 | 0 | 0 | 0 | 0 | 0
0 | 0 | 0 | 0 | 2.72 | 2.6576 | 0.86398 | 0.20914 | 4.2114 | 0 | 1.6509 | 2.563 | 0 | 0 | 0 | 0 | 0
0 | 0 | 0 | 0 | 0.84858 | 0.33402 | 0.88028 | 0.028834 | 0.16872 | 0 | 1.6866 | 2.6967 | 0 | 0 | 0 | 0 | 0
0 | 0 | 0 | 0 | 0.84269 | 0.041164 | 0.62369 | 0.026562 | 0 | 0 | 0.45212 | 1.7685 | 0 | 0 | 0 | 0 | 0
0 | 0 | 0 | 0 | 0.84055 | 0.044663 | 0.62369 | 0.026562 | 0 | 0 | 0 | 0.69979 | 0 | 0 | 0 | 0 | 0
0 | 0 | 0 | 0 | 0 | 0 | 0.62369 | 0.026562 | 0 | 0 | 0 | 0.77592 | 0 | 0 | 0 | 0 | 0
0 | 0 | 0 | 0 | 0 | 0 | 0.62369 | 0.026562 | 0 | 0 | 0 | 0.77592 | 0 | 0 | 0 | 0 | 0
0 | 0 | 0 | 0 | 0 | 0 | 0.62369 | 0.026562 | 0 | 0 | 0 | 0.69979 | 0 | 0 | 0.080555 | 0 | 0
0 | 0 | 0 | 0 | 0.22402 | 0.24883 | 0.62369 | 0.026562 | 0 | 0 | 0 | 0.77592 | 0 | 0 | 0.9728 | 0 | 0
0 | 0 | 0 | 0 | 0.9746 | 2.8814 | 0.75066 | 0.041478 | 1.1777 | 0 | 0.20329 | 3.4463 | 0 | 2.2536 | 2.8649 | 0 | 0
0 | 0 | 0 | 0 | 1.034 | 0 | 0.63999 | 0.030824 | 0.33649 | 0 | 0.9749 | 3.5809 | 0 | 0 | 4.5713 | 0 | 0
0 | 0 | 0 | 0 | 1.3441 | 0 | 0.63999 | 0.026562 | 0 | 0 | 0.7012 | 1.9901 | 0 | 0 | 4.6572 | 0 | 0
0 | 0 | 0 | 0 | 0 | 0 | 0.62369 | 0.028693 | 0.16825 | 0 | 1.5563 | 3.865 | 0 | 0 | 7.0422 | 0 | 0
0 | 0 | 0 | 0 | 0 | 0 | 0.63179 | 0.026562 | 0 | 0 | 0.52601 | 0.69979 | 0 | 0 | 8.4648 | 0 | 0
0 | 0 | 0 | 0 | 5.7707 | 0 | 0.62369 | 0.026562 | 0 | 0 | 0.040062 | 0.77592 | 0 | 1.6123 | 6.4913 | 0 | 0
0 | 0 | 0 | 0 | 3.1867 | 0 | 0.75066 | 0.032955 | 0.50474 | 0 | 0.19158 | 3.6161 | 0 | 0 | 6.0306 | 0 | 0
0 | 0 | 0 | 0 | 0 | 0 | 0.63179 | 0.026562 | 0 | 0 | 0.43882 | 0.69979 | 0 | 0 | 5.7501 | 0 | 0
0 | 0 | 0 | 0 | 0 | 0 | 0.62369 | 0.026562 | 0 | 0 | 0.27878 | 0.77592 | 0 | 0 | 8.5616 | 0 | 0
0 | 0 | 0 | 0 | 10.1275 | 0 | 0.62369 | 0.026562 | 0 | 0 | 0 | 0.77592 | 0 | 0 | 12.4649 | 0 | 0
0 | 0 | 0 | 0 | 3.6969 | 0 | 0.63179 | 0.028693 | 0.16825 | 0 | 0.32736 | 0.69979 | 0 | 0 | 6.5072 | 0 | 0
0 | 0 | 0 | 0 | 10.1889 | 0 | 0.63179 | 0.026562 | 0 | 0 | 0.55005 | 2.9534 | 0 | 0 | 1.7817 | 0 | 0
0 | 0 | 0 | 0 | 3.8798 | 0 | 0.86944 | 0.058526 | 2.5237 | 0 | 0.63905 | 5.3377 | 0 | 0 | 0.24586 | 0 | 0
0 | 0 | 0 | 0 | 6.3752 | 0 | 0.86944 | 0.22699 | 14.7357 | 0 | 1.5292 | 1.8925 | 0 | 7.6615 | 0 | 0 | 0
0 | 0 | 0 | 0 | 3.4053 | 0 | 0.63179 | 0.19534 | 8.1043 | 0 | 0.52493 | 2.0584 | 0 | 0 | 0 | 0 | 0
0 | 0 | 0 | 0 | 4.281 | 0 | 0.63179 | 0.16232 | 5.4699 | 0 | 1.4098 | 2.7757 | 0 | 0 | 0 | 0 | 0
0 | 0 | 0 | 0 | 5.6201 | 1.0389 | 0.86398 | 0.24586 | 7.0567 | 0 | 1.6509 | 2.563 | 0 | 0 | 0 | 0 | 0
0 | 0 | 0 | 0 | 2.0791 | 0.12814 | 0.88028 | 0.030824 | 0.33649 | 0 | 1.6866 | 2.6967 | 0 | 0 | 0 | 0 | 0
0 | 0 | 0 | 0 | 2.8732 | 0.68399 | 0.62369 | 0.026432 | 0 | 0 | 0 | 1.7685 | 0 | 0 | 0 | 0 | 0
0 | 0 | 0 | 0 | 2.8671 | 0.76995 | 0.62369 | 0.026432 | 0 | 0 | 0 | 0.69979 | 0 | 0 | 0 | 0 | 0
0 | 0 | 0 | 0 | 2.8015 | 0.96135 | 0.62369 | 0.026432 | 0 | 0 | 0 | 0.77592 | 0 | 0 | 0 | 0 | 0
0 | 0 | 0 | 0 | 2.7218 | 1.1511 | 0.62369 | 0.026432 | 0 | 0 | 0 | 0.77592 | 0 | 0 | 0 | 0 | 0
0 | 0 | 0 | 0 | 2.6579 | 1.366 | 0.62369 | 0.026432 | 0 | 0 | 0 | 0.69979 | 0 | 0 | 0.080914 | 0 | 0
0 | 0 | 0 | 0 | 2.7584 | 0.9625 | 0.62369 | 0.026432 | 0 | 0 | 0 | 0.77592 | 0 | 0 | 0.97703 | 0 | 0
0 | 0 | 0 | 0 | 2.8497 | 0.33527 | 0.62369 | 0.026432 | 0 | 0 | 0 | 0.77592 | 0 | 0 | 2.4673 | 0 | 0
0 | 0 | 0 | 0 | 6.8447 | 0 | 0.63999 | 0.030694 | 0.33108 | 0 | 0.28584 | 2.7074 | 0 | 0 | 4.0166 | 0 | 0
0 | 0 | 0 | 0 | 4.9957 | 0 | 0.76696 | 0.032825 | 0.49662 | 0 | 1.1474 | 3.6132 | 0 | 1.5783 | 5.4333 | 0 | 0
0 | 0 | 0 | 0 | 4.5031 | 0 | 0.63179 | 0.030694 | 0.33108 | 0 | 2.0252 | 3.1935 | 0 | 0 | 11.7921 | 0 | 0
0 | 0 | 0 | 0 | 4.3857 | 0 | 0.63999 | 0.030694 | 0.33108 | 0 | 1.8526 | 3.0588 | 0 | 0 | 8.7916 | 0 | 0
0 | 0 | 0 | 0 | 4.1747 | 0 | 0.63179 | 0.026432 | 0 | 0 | 1.5682 | 3.0812 | 0 | 1.6123 | 7.6768 | 0 | 0
0 | 0 | 0 | 0 | 3.0032 | 0 | 0.75066 | 0.060527 | 2.6486 | 0 | 1.342 | 3.6161 | 0 | 0 | 7.4524 | 0 | 0
0 | 0 | 0 | 0 | 0 | 0 | 0.63179 | 0.028563 | 0.16554 | 0 | 0.84072 | 0.69979 | 0 | 0 | 6.6618 | 0 | 0
0 | 0 | 0 | 0 | 0 | 0 | 0.62369 | 0.026432 | 0 | 0 | 0 | 0.77592 | 0 | 0 | 4.249 | 0 | 0
0 | 0 | 0 | 0 | 11.9417 | 0 | 0.62369 | 0.026432 | 0 | 0 | 0 | 0.77592 | 0 | 0 | 3.1104 | 0 | 0
0 | 0 | 0 | 0 | 6.6306 | 0 | 0.63999 | 0.028563 | 0.16554 | 0 | 0.71995 | 5.3221 | 0 | 0 | 2.5246 | 0 | 0
0 | 0 | 0 | 0 | 5.1994 | 0 | 0.86944 | 0.062658 | 2.8142 | 0 | 1.2806 | 5.0625 | 0 | 0 | 1.0571 | 0 | 0
0 | 0 | 0 | 0 | 2.3493 | 0 | 0.86944 | 0.04348 | 1.3243 | 0 | 1.4712 | 4.3686 | 0 | 7.6615 | 0.24445 | 0 | 0
0 | 0 | 0 | 0 | 5.7954 | 0 | 0.62369 | 0.21621 | 13.7599 | 0 | 0.25912 | 2.0067 | 0 | 0 | 0 | 0 | 0
0 | 0 | 0 | 0 | 3.9792 | 0 | 0.63179 | 0.21429 | 9.5181 | 0 | 1.3193 | 2.1374 | 0 | 0 | 0 | 0 | 0
0 | 0 | 0 | 0 | 3.6141 | 0 | 0.86398 | 0.16102 | 5.3796 | 0 | 1.5393 | 3.3818 | 0 | 0 | 0 | 0 | 0
0 | 0 | 0 | 0 | 2.632 | 1.5493 | 0.87208 | 0.29134 | 10.4282 | 0 | 1.6509 | 2.9368 | 0 | 0 | 0 | 0 | 0
0 | 0 | 0 | 0 | 2.8211 | 0.58964 | 0.74793 | 0.030694 | 0.33108 | 0 | 1.3374 | 1.7685 | 0 | 0 | 0 | 0 | 0
0 | 0 | 0 | 0 | 2.7352 | 0.92761 | 0.62369 | 0.026031 | 0 | 0 | 0 | 1.7685 | 0 | 0 | 0 | 0 | 0
0 | 0 | 0 | 0 | 2.6605 | 1.1589 | 0.62369 | 0.026031 | 0 | 0 | 0 | 0.69979 | 0 | 0 | 0 | 0 | 0
0 | 0 | 0 | 0 | 2.6224 | 1.2394 | 0.62369 | 0.026031 | 0 | 0 | 0 | 0.77592 | 0 | 0 | 0 | 0 | 0
0 | 0 | 0 | 0 | 2.5794 | 1.4045 | 0.62369 | 0.026031 | 0 | 0 | 0 | 0.77592 | 0 | 0 | 0 | 0 | 0
0 | 0 | 0 | 0 | 2.5267 | 1.3032 | 0.62369 | 0.026031 | 0 | 0 | 0 | 0.69979 | 0 | 0 | 0.079935 | 0 | 0
0 | 0 | 0 | 0 | 2.6001 | 1.5838 | 0.62369 | 0.026031 | 0 | 0 | 0 | 0.77592 | 0 | 0 | 0.96939 | 0 | 0
0 | 0 | 0 | 0 | 2.9127 | 0.35398 | 0.62369 | 0.026031 | 0 | 0 | 0 | 0.77592 | 0 | 0 | 2.5508 | 0 | 0
0 | 0 | 0 | 0 | 8.7183 | 0 | 0.63999 | 0.034555 | 0.64578 | 0 | 0.28584 | 2.7074 | 0 | 0 | 4.2163 | 0 | 0
0 | 0 | 0 | 0 | 6.2072 | 0 | 0.76696 | 0.036686 | 0.80723 | 0 | 1.1474 | 3.6132 | 0 | 1.5783 | 5.7162 | 0 | 0
0 | 0 | 0 | 0 | 6.7327 | 0 | 0.63179 | 0.051603 | 1.9373 | 0 | 2.0252 | 3.1935 | 0 | 0 | 7.002 | 0 | 0
0 | 0 | 0 | 0 | 7.7808 | 0 | 0.63999 | 0.030293 | 0.32289 | 0 | 1.8526 | 3.0588 | 0 | 0 | 7.8483 | 0 | 0
0 | 0 | 0 | 0 | 7.9943 | 0 | 0.63179 | 0.026031 | 0 | 0 | 1.5682 | 3.0812 | 0 | 1.6123 | 7.9687 | 0 | 0
0 | 0 | 0 | 0 | 5.2749 | 0 | 0.75066 | 0.060126 | 2.5831 | 0 | 1.342 | 3.6161 | 0 | 0 | 9.1114 | 0 | 0
0 | 0 | 0 | 0 | 0 | 0 | 0.63179 | 0.028162 | 0.16145 | 0 | 0.84072 | 0.69979 | 0 | 0 | 11.8873 | 0 | 0
0 | 0 | 0 | 0 | 0 | 0 | 0.62369 | 0.026031 | 0 | 0 | 0 | 0.77592 | 0 | 0 | 12.9177 | 0 | 0
0 | 0 | 0 | 0 | 20.9259 | 0 | 0.62369 | 0.026031 | 0 | 0 | 0 | 0.77592 | 0 | 0 | 5.1582 | 0 | 0
0 | 0 | 0 | 0 | 9.8224 | 0 | 0.63999 | 0.028162 | 0.16145 | 0 | 0.71995 | 5.3221 | 0 | 0 | 2.6606 | 0 | 0
0 | 0 | 0 | 0 | 7.9527 | 0 | 0.86944 | 0.075043 | 3.7133 | 0 | 1.2806 | 5.0625 | 0 | 0 | 1.1187 | 0 | 0
0 | 0 | 0 | 0 | 3.4101 | 0 | 0.86944 | 0.030293 | 0.32289 | 0 | 1.4712 | 4.3686 | 0 | 7.6615 | 0.24114 | 0 | 0
0 | 0 | 0 | 0 | 8.1798 | 0 | 0.62369 | 0.21581 | 13.5661 | 0 | 0.25912 | 2.0067 | 0 | 0 | 0 | 0 | 0
0 | 0 | 0 | 0 | 5.043 | 0 | 0.63179 | 0.23798 | 11.3227 | 0 | 1.3193 | 2.1374 | 0 | 0 | 0 | 0 | 0
0 | 0 | 0 | 0 | 4.3964 | 0 | 0.86398 | 0.20175 | 8.4118 | 0 | 1.5393 | 3.3818 | 0 | 0 | 0 | 0 | 0
0 | 0 | 0 | 0 | 4.8182 | 0 | 0.87208 | 0.28585 | 10.2141 | 0 | 1.6509 | 2.9368 | 0 | 0 | 0 | 0 | 0
0 | 0 | 0 | 0 | 3.2701 | 0 | 0.74793 | 0.032424 | 0.48434 | 0 | 1.3374 | 1.7685 | 0 | 0 | 0 | 0 | 0
0 | 0 | 0 | 0 | 3.1472 | 0.037311 | 0.62369 | 0.026031 | 0 | 0 | 0.45212 | 1.7685 | 0 | 0 | 0 | 0 | 0
0 | 0 | 0 | 0 | 2.9714 | 0.41453 | 0.62369 | 0.026031 | 0 | 0 | 0 | 0.69979 | 0 | 0 | 0 | 0 | 0
0 | 0 | 0 | 0 | 2.8619 | 0.72641 | 0.62369 | 0.026031 | 0 | 0 | 0 | 0.77592 | 0 | 0 | 0 | 0 | 0
0 | 0 | 0 | 0 | 2.765 | 0.92782 | 0.62369 | 0.026031 | 0 | 0 | 0 | 0.77592 | 0 | 0 | 0 | 0 | 0
0 | 0 | 0 | 0 | 2.6738 | 1.2121 | 0.62369 | 0.026031 | 0 | 0 | 0 | 0.69979 | 0 | 0 | 0.080326 | 0 | 0
0 | 0 | 0 | 0 | 5.6971 | 2.9243 | 0.62369 | 0.026031 | 0 | 0 | 0 | 0.77592 | 0 | 0 | 1.3964 | 0 | 0
0 | 0 | 0 | 0 | 1.8118 | 0 | 0.75066 | 0.040948 | 1.1335 | 0 | 0.20329 | 3.4463 | 0 | 2.2536 | 3.9763 | 0 | 0
0 | 0 | 0 | 0 | 2.3077 | 0 | 0.63999 | 0.030293 | 0.32385 | 0 | 0.9749 | 3.5809 | 0 | 0 | 6.0418 | 0 | 0
0 | 0 | 0 | 0 | 3.1847 | 0 | 0.63999 | 0.026031 | 0 | 0 | 0.7012 | 1.9901 | 0 | 0 | 10.8651 | 0 | 0
0 | 0 | 0 | 0 | 0 | 0 | 0.62369 | 0.028162 | 0.16193 | 0 | 1.5563 | 3.865 | 0 | 0 | 10.0287 | 0 | 0
0 | 0 | 0 | 0 | 0 | 0 | 0.63179 | 0.026031 | 0 | 0 | 0.52601 | 0.69979 | 0 | 0 | 14.6017 | 0 | 0
0 | 0 | 0 | 0 | 20.5591 | 1.125 | 0.62369 | 0.026031 | 0 | 0 | 0.040062 | 0.77592 | 0 | 1.6123 | 11.3241 | 0 | 0
0 | 0 | 0 | 0 | 6.8817 | 0 | 0.75066 | 0.032424 | 0.48578 | 0 | 0.19158 | 3.6161 | 0 | 0 | 20.4217 | 0 | 0
0 | 0 | 0 | 0 | 0 | 0 | 0.63179 | 0.026031 | 0 | 0 | 0.43882 | 0.69979 | 0 | 0 | 17.4418 | 0 | 0
0 | 0 | 0 | 0 | 0 | 0 | 0.62369 | 0.026031 | 0 | 0 | 0.27878 | 0.77592 | 0 | 0 | 13.6441 | 0 | 0
0 | 0 | 0 | 0 | 19.4004 | 0 | 0.62369 | 0.026031 | 0 | 0 | 0 | 0.77592 | 0 | 0 | 12.1892 | 0 | 0
0 | 0 | 0 | 0 | 5.2299 | 0 | 0.63179 | 0.028162 | 0.16193 | 0 | 0.32736 | 0.69979 | 0 | 0 | 6.9697 | 0 | 0
0 | 0 | 0 | 0 | 14.8411 | 0 | 0.63179 | 0.026031 | 0 | 0 | 0.55005 | 2.9534 | 0 | 0 | 1.6654 | 0 | 0
0 | 0 | 0 | 0 | 5.4023 | 0 | 0.86944 | 0.057995 | 2.4289 | 0 | 0.63905 | 5.3377 | 0 | 0 | 0.24164 | 0 | 0
0 | 0 | 0 | 0 | 8.8407 | 0 | 0.86944 | 0.22646 | 14.2717 | 0 | 1.5292 | 1.8925 | 0 | 7.6615 | 0 | 0 | 0
0 | 0 | 0 | 0 | 4.321 | 0 | 0.63179 | 0.19003 | 7.7052 | 0 | 0.52493 | 2.0584 | 0 | 0 | 0 | 0 | 0
0 | 0 | 0 | 0 | 4.7023 | 0 | 0.63179 | 0.157 | 5.1717 | 0 | 1.4098 | 2.7757 | 0 | 0 | 0 | 0 | 0
0 | 0 | 0 | 0 | 6.482 | 0 | 0.86398 | 0.23577 | 6.5895 | 0 | 1.6509 | 2.563 | 0 | 0 | 0 | 0 | 0
0 | 0 | 0 | 0 | 2.8464 | 0 | 0.88028 | 0.030293 | 0.32385 | 0 | 1.6866 | 2.6967 | 0 | 0 | 0 | 0 | 0
0 | 0 | 0 | 0 | 2.7317 | 0.28482 | 0.62369 | 0.026599 | 0 | 0 | 0.45212 | 1.7685 | 0 | 0 | 0 | 0 | 0
0 | 0 | 0 | 0 | 2.496 | 0.59027 | 0.62369 | 0.026599 | 0 | 0 | 0 | 0.69979 | 0 | 0 | 0 | 0 | 0
0 | 0 | 0 | 0 | 1.6403 | 0.039285 | 0.62369 | 0.026599 | 0 | 0 | 0 | 0.77592 | 0 | 0 | 0 | 0 | 0
0 | 0 | 0 | 0 | 0.8493 | 0.034689 | 0.62369 | 0.026599 | 0 | 0 | 0 | 0.77592 | 0 | 0 | 0 | 0 | 0
0 | 0 | 0 | 0 | 0 | 0 | 0.62369 | 0.026599 | 0 | 0 | 0 | 0.69979 | 0 | 0 | 0 | 0 | 0
0 | 0 | 0 | 0 | 0.22292 | 0 | 0.62369 | 0.026599 | 0 | 0 | 0 | 0.77592 | 0 | 0 | 0.81102 | 0 | 0
0 | 0 | 0 | 0 | 1.1494 | 0 | 0.75066 | 0.035123 | 0.65292 | 0 | 0.20329 | 3.4463 | 0 | 2.2536 | 2.4871 | 0 | 0
0 | 0 | 0 | 0 | 1.3322 | 0 | 0.63999 | 0.032992 | 0.48969 | 0 | 0.9749 | 3.5809 | 0 | 0 | 5.5693 | 0 | 0
0 | 0 | 0 | 0 | 1.7433 | 0 | 0.63999 | 0.026599 | 0 | 0 | 0.7012 | 1.9901 | 0 | 0 | 5.5278 | 0 | 0
0 | 0 | 0 | 0 | 0 | 0 | 0.62369 | 0.026599 | 0 | 0 | 1.5563 | 3.865 | 0 | 0 | 6.8124 | 0 | 0
0 | 0 | 0 | 0 | 0 | 0 | 0.63179 | 0.026599 | 0 | 0 | 0.52601 | 0.69979 | 0 | 0 | 13.1904 | 0 | 0
0 | 0 | 0 | 0 | 5.0866 | 0 | 0.62369 | 0.026599 | 0 | 0 | 0.040062 | 0.77592 | 0 | 1.6123 | 12.1136 | 0 | 0
0 | 0 | 0 | 0 | 3.174 | 0 | 0.75066 | 0.026599 | 0 | 0 | 0.19158 | 3.6161 | 0 | 0 | 7.6721 | 0 | 0
0 | 0 | 0 | 0 | 0 | 0 | 0.63179 | 0.026599 | 0 | 0 | 0.43882 | 0.69979 | 0 | 0 | 5.1339 | 0 | 0
0 | 0 | 0 | 0 | 0 | 0 | 0.62369 | 0.026599 | 0 | 0 | 0.27878 | 0.77592 | 0 | 0 | 2.8252 | 0 | 0
0 | 0 | 0 | 0 | 7.4759 | 0 | 0.62369 | 0.026599 | 0 | 0 | 0 | 0.77592 | 0 | 0 | 3.0082 | 0 | 0
0 | 0 | 0 | 0 | 3.569 | 0 | 0.63179 | 0.026599 | 0 | 0 | 0.32736 | 0.69979 | 0 | 0 | 2.5366 | 0 | 0
0 | 0 | 0 | 0 | 6.9945 | 0 | 0.63179 | 0.026599 | 0 | 0 | 0.55005 | 2.9534 | 0 | 0 | 1.0631 | 0 | 0
0 | 0 | 0 | 0 | 3.0327 | 0 | 0.86944 | 0.043646 | 1.3058 | 0 | 0.63905 | 5.3377 | 0 | 0 | 0.1228 | 0 | 0
0 | 0 | 0 | 0 | 4.7722 | 0 | 0.86944 | 0.21638 | 13.4 | 0 | 1.5292 | 1.8925 | 0 | 7.6615 | 0 | 0 | 0
0 | 0 | 0 | 0 | 3.0898 | 0 | 0.63179 | 0.18613 | 7.1892 | 0 | 0.52493 | 2.0584 | 0 | 0 | 0 | 0 | 0
0 | 0 | 0 | 0 | 3.7007 | 0 | 0.63179 | 0.14777 | 4.251 | 0 | 1.4098 | 2.7757 | 0 | 0 | 0 | 0 | 0
0 | 0 | 0 | 0 | 4.3525 | 0 | 0.86398 | 0.20715 | 4.0944 | 0 | 1.6509 | 2.563 | 0 | 0 | 0 | 0 | 0
0 | 0 | 0 | 0 | 1.8304 | 0 | 0.88028 | 0.02873 | 0.16323 | 0 | 1.6866 | 2.6967 | 0 | 0 | 0 | 0 | 0
0 | 0 | 0 | 0 | 2.5088 | 0.19267 | 0.62369 | 0.026285 | 0 | 0 | 0.45212 | 1.7685 | 0 | 0 | 0 | 0 | 0
0 | 0 | 0 | 0 | 1.6368 | 0.20647 | 0.62369 | 0.026285 | 0 | 0 | 0 | 0.69979 | 0 | 0 | 0 | 0 | 0
0 | 0 | 0 | 0 | 0.84649 | 0.024158 | 0.62369 | 0.026285 | 0 | 0 | 0 | 0.77592 | 0 | 0 | 0 | 0 | 0
0 | 0 | 0 | 0 | 0 | 0 | 0.62369 | 0.026285 | 0 | 0 | 0 | 0.77592 | 0 | 0 | 0 | 0 | 0
0 | 0 | 0 | 0 | 0 | 0 | 0.62369 | 0.026285 | 0 | 0 | 0 | 0.69979 | 0 | 0 | 0 | 0 | 0
0 | 0 | 0 | 0 | 0.22415 | 0.056501 | 0.62369 | 0.026285 | 0 | 0 | 0 | 0.77592 | 0 | 0 | 0.4848 | 0 | 0
0 | 0 | 0 | 0 | 1.292 | 0 | 0.75066 | 0.041201 | 1.1572 | 0 | 0.20329 | 3.4463 | 0 | 2.2536 | 1.223 | 0 | 0
0 | 0 | 0 | 0 | 1.5425 | 0 | 0.63999 | 0.030547 | 0.33062 | 0 | 0.9749 | 3.5809 | 0 | 0 | 2.0346 | 0 | 0
0 | 0 | 0 | 0 | 2.4836 | 0 | 0.63999 | 0.026285 | 0 | 0 | 0.7012 | 1.9901 | 0 | 0 | 2.6184 | 0 | 0
0 | 0 | 0 | 0 | 0 | 0 | 0.62369 | 0.028416 | 0.16531 | 0 | 1.5563 | 3.865 | 0 | 0 | 3.0929 | 0 | 0
0 | 0 | 0 | 0 | 0 | 0 | 0.63179 | 0.026285 | 0 | 0 | 0.52601 | 0.69979 | 0 | 0 | 3.3967 | 0 | 0
0 | 0 | 0 | 0 | 12.3313 | 0 | 0.62369 | 0.026285 | 0 | 0 | 0.040062 | 0.77592 | 0 | 1.6123 | 5.5853 | 0 | 0
0 | 0 | 0 | 0 | 4.972 | 0 | 0.75066 | 0.032678 | 0.49593 | 0 | 0.19158 | 3.6161 | 0 | 0 | 7.2412 | 0 | 0
0 | 0 | 0 | 0 | 0 | 0 | 0.63179 | 0.026285 | 0 | 0 | 0.43882 | 0.69979 | 0 | 0 | 4.888 | 0 | 0
0 | 0 | 0 | 0 | 0 | 0 | 0.62369 | 0.026285 | 0 | 0 | 0.27878 | 0.77592 | 0 | 0 | 3.9361 | 0 | 0
0 | 0 | 0 | 0 | 14.2309 | 0 | 0.62369 | 0.026285 | 0 | 0 | 0 | 0.77592 | 0 | 0 | 3.0901 | 0 | 0
0 | 0 | 0 | 0 | 4.779 | 0 | 0.63179 | 0.028416 | 0.16531 | 0 | 0.32736 | 0.69979 | 0 | 0 | 1.8225 | 0 | 0
0 | 0 | 0 | 0 | 9.975 | 0 | 0.63179 | 0.026285 | 0 | 0 | 0.55005 | 2.9534 | 0 | 0 | 1.0601 | 0 | 0
0 | 0 | 0 | 0 | 2.7216 | 0 | 0.86944 | 0.058249 | 2.4796 | 0 | 0.63905 | 5.3377 | 0 | 0 | 0.12305 | 0 | 0
0 | 0 | 0 | 0 | 5.6149 | 0 | 0.86944 | 0.22672 | 14.5267 | 0 | 1.5292 | 1.8925 | 0 | 7.6615 | 0 | 0 | 0
0 | 0 | 0 | 0 | 2.9755 | 0 | 0.63179 | 0.19257 | 7.911 | 0 | 0.52493 | 2.0584 | 0 | 0 | 0 | 0 | 0
0 | 0 | 0 | 0 | 3.5223 | 0 | 0.63179 | 0.15954 | 5.3236 | 0 | 1.4098 | 2.7757 | 0 | 0 | 0 | 0 | 0
0 | 0 | 0 | 0 | 4.2609 | 0 | 0.86398 | 0.24059 | 6.823 | 0 | 1.6509 | 2.563 | 0 | 0 | 0 | 0 | 0
0 | 0 | 0 | 0 | 1.7838 | 0 | 0.88028 | 0.030547 | 0.33062 | 0 | 1.6866 | 2.6967 | 0 | 0 | 0 | 0 | 0
0 | 0 | 0 | 0 | 2.478 | 0 | 0.62369 | 0.026409 | 0 | 0 | 0.45212 | 1.7685 | 0 | 0 | 0 | 0 | 0
0 | 0 | 0 | 0 | 1.6404 | 0 | 0.62369 | 0.026409 | 0 | 0 | 0 | 0.69979 | 0 | 0 | 0 | 0 | 0
0 | 0 | 0 | 0 | 1.6304 | 0 | 0.62369 | 0.026409 | 0 | 0 | 0 | 0.77592 | 0 | 0 | 0 | 0 | 0
0 | 0 | 0 | 0 | 0 | 0 | 0.62369 | 0.026409 | 0 | 0 | 0 | 0.77592 | 0 | 0 | 0 | 0 | 0
0 | 0 | 0 | 0 | 0 | 0 | 0.62369 | 0.026409 | 0 | 0 | 0 | 0.69979 | 0 | 0 | 0.12375 | 0 | 0
0 | 0 | 0 | 0 | 0.20248 | 0 | 0.62369 | 0.026409 | 0 | 0 | 0 | 0.77592 | 0 | 0 | 1.3177 | 0 | 0
0 | 0 | 0 | 0 | 0.86284 | 0 | 0.75066 | 0.041325 | 1.1742 | 0 | 0.20329 | 3.4463 | 0 | 2.2536 | 4.1658 | 0 | 0
0 | 0 | 0 | 0 | 1.3701 | 0 | 0.63999 | 0.030671 | 0.33549 | 0 | 0.9749 | 3.5809 | 0 | 0 | 6.7661 | 0 | 0
0 | 0 | 0 | 0 | 2.0262 | 0 | 0.63999 | 0.026409 | 0 | 0 | 0.7012 | 1.9901 | 0 | 0 | 8.1943 | 0 | 0
0 | 0 | 0 | 0 | 0 | 0 | 0.62369 | 0.02854 | 0.16775 | 0 | 1.5563 | 3.865 | 0 | 0 | 16.2916 | 0 | 0
0 | 0 | 0 | 0 | 0 | 0 | 0.63179 | 0.026409 | 0 | 0 | 0.52601 | 0.69979 | 0 | 0 | 22.3127 | 0 | 0
0 | 0 | 0 | 0 | 7.4031 | 0 | 0.62369 | 0.026409 | 0 | 0 | 0.040062 | 0.77592 | 0 | 1.6123 | 22.8861 | 0 | 0
0 | 0 | 0 | 0 | 3.9179 | 0 | 0.75066 | 0.032802 | 0.50324 | 0 | 0.19158 | 3.6161 | 0 | 0 | 22.3008 | 0 | 0
0 | 0 | 0 | 0 | 0 | 0 | 0.63179 | 0.026409 | 0 | 0 | 0.43882 | 0.69979 | 0 | 0 | 19.1483 | 0 | 0
0 | 0 | 0 | 0 | 0 | 0 | 0.62369 | 0.026409 | 0 | 0 | 0.27878 | 0.77592 | 0 | 0 | 16.9167 | 0 | 0
0 | 0 | 0 | 0 | 8.5576 | 0 | 0.62369 | 0.026409 | 0 | 0 | 0 | 0.77592 | 0 | 0 | 12.4272 | 0 | 0
0 | 0 | 0 | 0 | 3.3604 | 0 | 0.63179 | 0.02854 | 0.16775 | 0 | 0.32736 | 0.69979 | 0 | 0 | 7.1052 | 0 | 0
0 | 0 | 0 | 0 | 7.0996 | 0 | 0.63179 | 0.026409 | 0 | 0 | 0.55005 | 2.9534 | 0 | 0 | 1.8407 | 0 | 0
0 | 0 | 0 | 0 | 2.8883 | 0 | 0.86944 | 0.058373 | 2.5162 | 0 | 0.63905 | 5.3377 | 0 | 0 | 0.24215 | 0 | 0
0 | 0 | 0 | 0 | 4.609 | 0 | 0.86944 | 0.22684 | 14.7206 | 0 | 1.5292 | 1.8925 | 0 | 7.6615 | 0 | 0 | 0
0 | 0 | 0 | 0 | 3.2945 | 0 | 0.63179 | 0.19381 | 8.0438 | 0 | 0.52493 | 2.0584 | 0 | 0 | 0 | 0 | 0
0 | 0 | 0 | 0 | 4.1213 | 0 | 0.63179 | 0.16078 | 5.4178 | 0 | 1.4098 | 2.7757 | 0 | 0 | 0 | 0 | 0
0 | 0 | 0 | 0 | 4.8446 | 0 | 0.86398 | 0.24295 | 6.959 | 0 | 1.6509 | 2.563 | 0 | 0 | 0 | 0 | 0
0 | 0 | 0 | 0 | 2.7146 | 0 | 0.88028 | 0.030671 | 0.33549 | 0 | 1.6866 | 2.6967 | 0 | 0 | 0 | 0 | 0
0 | 0 | 0 | 0 | 2.8076 | 0 | 0.62369 | 0.026428 | 0 | 0 | 0.45212 | 1.7685 | 0 | 0 | 0 | 0 | 0
0 | 0 | 0 | 0 | 2.7998 | 0.079721 | 0.62369 | 0.026428 | 0 | 0 | 0 | 0.69979 | 0 | 0 | 0 | 0 | 0
0 | 0 | 0 | 0 | 2.721 | 0.27972 | 0.62369 | 0.026428 | 0 | 0 | 0 | 0.77592 | 0 | 0 | 0 | 0 | 0
0 | 0 | 0 | 0 | 2.6259 | 0.56485 | 0.62369 | 0.026428 | 0 | 0 | 0 | 0.77592 | 0 | 0 | 0 | 0 | 0
0 | 0 | 0 | 0 | 2.5337 | 0.66052 | 0.62369 | 0.026428 | 0 | 0 | 0 | 0.69979 | 0 | 0 | 0.1237 | 0 | 0
0 | 0 | 0 | 0 | 4.3583 | 0.76934 | 0.62369 | 0.026428 | 0 | 0 | 0 | 0.77592 | 0 | 0 | 1.2327 | 0 | 0
0 | 0 | 0 | 0 | 1.4716 | 0 | 0.75066 | 0.041345 | 1.1976 | 0 | 0.20329 | 3.4463 | 0 | 2.2536 | 4.2911 | 0 | 0
0 | 0 | 0 | 0 | 1.6778 | 0 | 0.63999 | 0.03069 | 0.34216 | 0 | 0.9749 | 3.5809 | 0 | 0 | 12.1835 | 0 | 0
0 | 0 | 0 | 0 | 2.1659 | 0 | 0.63999 | 0.026428 | 0 | 0 | 0.7012 | 1.9901 | 0 | 0 | 16.6123 | 0 | 0
0 | 0 | 0 | 0 | 0 | 0 | 0.62369 | 0.028559 | 0.17108 | 0 | 1.5563 | 3.865 | 0 | 0 | 19.8786 | 0 | 0
0 | 0 | 0 | 0 | 0 | 0 | 0.63179 | 0.026428 | 0 | 0 | 0.52601 | 0.69979 | 0 | 0 | 21.7769 | 0 | 0
0 | 0 | 0 | 0 | 12.3242 | 0 | 0.62369 | 0.026428 | 0 | 0 | 0.040062 | 0.77592 | 0 | 1.6123 | 22.4432 | 0 | 0
0 | 0 | 0 | 0 | 4.4208 | 0 | 0.75066 | 0.032821 | 0.51324 | 0 | 0.19158 | 3.6161 | 0 | 0 | 21.783 | 0 | 0
0 | 0 | 0 | 0 | 0 | 0 | 0.63179 | 0.026428 | 0 | 0 | 0.43882 | 0.69979 | 0 | 0 | 8.8946 | 0 | 0
0 | 0 | 0 | 0 | 0 | 0 | 0.62369 | 0.026428 | 0 | 0 | 0.27878 | 0.77592 | 0 | 0 | 8.3466 | 0 | 0
0 | 0 | 0 | 0 | 11.0969 | 0 | 0.62369 | 0.026428 | 0 | 0 | 0 | 0.77592 | 0 | 0 | 5.5999 | 0 | 0
0 | 0 | 0 | 0 | 3.2909 | 0 | 0.63179 | 0.028559 | 0.17108 | 0 | 0.32736 | 0.69979 | 0 | 0 | 3.4815 | 0 | 0
0 | 0 | 0 | 0 | 8.677 | 0 | 0.63179 | 0.026428 | 0 | 0 | 0.55005 | 2.9534 | 0 | 0 | 1.3978 | 0 | 0
0 | 0 | 0 | 0 | 3.7136 | 0 | 0.86944 | 0.058392 | 2.5662 | 0 | 0.63905 | 5.3377 | 0 | 0 | 0.24345 | 0 | 0
0 | 0 | 0 | 0 | 5.2162 | 0 | 0.86944 | 0.22686 | 15.0147 | 0 | 1.5292 | 1.8925 | 0 | 7.6615 | 0 | 0 | 0
0 | 0 | 0 | 0 | 3.12 | 0 | 0.63179 | 0.19401 | 8.1864 | 0 | 0.52493 | 2.0584 | 0 | 0 | 0 | 0 | 0
0 | 0 | 0 | 0 | 3.8785 | 0 | 0.63179 | 0.16098 | 5.5082 | 0 | 1.4098 | 2.7757 | 0 | 0 | 0 | 0 | 0
0 | 0 | 0 | 0 | 4.2394 | 1.0836 | 0.86398 | 0.24332 | 7.0629 | 0 | 1.6509 | 2.563 | 0 | 0 | 0 | 0 | 0
0 | 0 | 0 | 0 | 1.8626 | 0.34287 | 0.88028 | 0.03069 | 0.34216 | 0 | 1.6866 | 2.6967 | 0 | 0 | 0 | 0 | 0
0 | 0 | 0 | 0 | 2.5265 | 0.67661 | 0.62369 | 0.02634 | 0 | 0 | 0 | 1.7685 | 0 | 0 | 0 | 0 | 0
0 | 0 | 0 | 0 | 2.4547 | 0.86752 | 0.62369 | 0.02634 | 0 | 0 | 0 | 0.69979 | 0 | 0 | 0 | 0 | 0
0 | 0 | 0 | 0 | 1.6309 | 0.44882 | 0.62369 | 0.02634 | 0 | 0 | 0 | 0.77592 | 0 | 0 | 0 | 0 | 0
0 | 0 | 0 | 0 | 1.622 | 0.067994 | 0.62369 | 0.02634 | 0 | 0 | 0 | 0.77592 | 0 | 0 | 0 | 0 | 0
0 | 0 | 0 | 0 | 1.6215 | 0.075984 | 0.62369 | 0.02634 | 0 | 0 | 0 | 0.69979 | 0 | 0 | 0.12375 | 0 | 0
0 | 0 | 0 | 0 | 2.4112 | 0.15941 | 0.62369 | 0.02634 | 0 | 0 | 0 | 0.77592 | 0 | 0 | 1.3159 | 0 | 0
0 | 0 | 0 | 0 | 2.5618 | 5.7178 | 0.62369 | 0.02634 | 0 | 0 | 0 | 0.77592 | 0 | 0 | 3.6385 | 0 | 0
0 | 0 | 0 | 0 | 7.6003 | 0 | 0.63999 | 0.030602 | 0.34516 | 0 | 0.28584 | 2.7074 | 0 | 0 | 6.5925 | 0 | 0
0 | 0 | 0 | 0 | 6.8392 | 0 | 0.76696 | 0.032733 | 0.51774 | 0 | 1.1474 | 3.6132 | 0 | 1.5783 | 16.8271 | 0 | 0
0 | 0 | 0 | 0 | 6.9789 | 0 | 0.63179 | 0.030602 | 0.34516 | 0 | 2.0252 | 3.1935 | 0 | 0 | 20.1522 | 0 | 0
0 | 0 | 0 | 0 | 7.7382 | 0 | 0.63999 | 0.030602 | 0.34516 | 0 | 1.8526 | 3.0588 | 0 | 0 | 22.0428 | 0 | 0
0 | 0 | 0 | 0 | 7.4953 | 0 | 0.63179 | 0.02634 | 0 | 0 | 1.5682 | 3.0812 | 0 | 1.6123 | 22.7825 | 0 | 0
0 | 0 | 0 | 0 | 4.3102 | 0 | 0.75066 | 0.060435 | 2.7613 | 0 | 1.342 | 3.6161 | 0 | 0 | 19.6991 | 0 | 0
0 | 0 | 0 | 0 | 0 | 0 | 0.63179 | 0.028471 | 0.17258 | 0 | 0.84072 | 0.69979 | 0 | 0 | 20.101 | 0 | 0
0 | 0 | 0 | 0 | 0 | 0 | 0.62369 | 0.02634 | 0 | 0 | 0 | 0.77592 | 0 | 0 | 12.5995 | 0 | 0
0 | 0 | 0 | 0 | 17.1847 | 0 | 0.62369 | 0.02634 | 0 | 0 | 0 | 0.77592 | 0 | 0 | 6.7011 | 0 | 0
0 | 0 | 0 | 0 | 8.3259 | 0 | 0.63999 | 0.028471 | 0.17258 | 0 | 0.71995 | 5.3221 | 0 | 0 | 5.9897 | 0 | 0
0 | 0 | 0 | 0 | 6.4736 | 0 | 0.86944 | 0.062566 | 2.9338 | 0 | 1.2806 | 5.0625 | 0 | 0 | 1.7953 | 0 | 0
0 | 0 | 0 | 0 | 2.737 | 0 | 0.86944 | 0.043387 | 1.3806 | 0 | 1.4712 | 4.3686 | 0 | 7.6615 | 0.24285 | 0 | 0
0 | 0 | 0 | 0 | 6.7888 | 0 | 0.62369 | 0.21612 | 14.3777 | 0 | 0.25912 | 2.0067 | 0 | 0 | 0 | 0 | 0
0 | 0 | 0 | 0 | 4.4264 | 0 | 0.63179 | 0.21337 | 9.8519 | 0 | 1.3193 | 2.1374 | 0 | 0 | 0 | 0 | 0
0 | 0 | 0 | 0 | 3.9328 | 0 | 0.86398 | 0.16009 | 5.5374 | 0 | 1.5393 | 3.3818 | 0 | 0 | 0 | 0 | 0
0 | 0 | 0 | 0 | 3.4351 | 0.22952 | 0.87208 | 0.28959 | 10.7296 | 0 | 1.6509 | 2.9368 | 0 | 0 | 0 | 0 | 0
0 | 0 | 0 | 0 | 2.9878 | 0.1732 | 0.74793 | 0.030602 | 0.34516 | 0 | 1.3374 | 1.7685 | 0 | 0 | 0 | 0 | 0
0 | 0 | 0 | 0 | 2.799 | 0.72581 | 0.62369 | 0.026331 | 0 | 0 | 0 | 1.7685 | 0 | 0 | 0 | 0 | 0
0 | 0 | 0 | 0 | 2.6396 | 1.1183 | 0.62369 | 0.026331 | 0 | 0 | 0 | 0.69979 | 0 | 0 | 0 | 0 | 0
0 | 0 | 0 | 0 | 2.5259 | 0.99944 | 0.62369 | 0.026331 | 0 | 0 | 0 | 0.77592 | 0 | 0 | 0 | 0 | 0
0 | 0 | 0 | 0 | 2.4595 | 1.1623 | 0.62369 | 0.026331 | 0 | 0 | 0 | 0.77592 | 0 | 0 | 0 | 0 | 0
0 | 0 | 0 | 0 | 2.4102 | 0.8788 | 0.62369 | 0.026331 | 0 | 0 | 0 | 0.69979 | 0 | 0 | 0 | 0 | 0
0 | 0 | 0 | 0 | 2.4838 | 1.6572 | 0.62369 | 0.026331 | 0 | 0 | 0 | 0.77592 | 0 | 0 | 0.56652 | 0 | 0
0 | 0 | 0 | 0 | 3.0878 | 0.78274 | 0.63179 | 0.032724 | 0.52223 | 0 | 0.20329 | 1.6514 | 0 | 0 | 1.7711 | 0 | 0
0 | 0 | 0 | 0 | 8.7669 | 0 | 0.63179 | 0.032724 | 0.52223 | 0 | 0.54745 | 3.2149 | 0 | 0 | 3.6536 | 0 | 0
0 | 0 | 0 | 0 | 6.6273 | 0 | 0.89384 | 0.060426 | 2.7853 | 0 | 1.4507 | 4.4916 | 0 | 1.5783 | 5.1336 | 0 | 0
0 | 0 | 0 | 0 | 6.8813 | 0 | 0.62369 | 0.026331 | 0 | 0 | 0.58363 | 0.77592 | 0 | 0 | 4.7076 | 0 | 0
0 | 0 | 0 | 0 | 6.8457 | 0 | 0.62369 | 0.026331 | 0 | 0 | 0 | 0.69979 | 0 | 0 | 5.3909 | 0 | 0
0 | 0 | 0 | 0 | 6.0567 | 0 | 0.62369 | 0.026331 | 0 | 0 | 0 | 0.77592 | 0 | 0 | 7.5838 | 0 | 0
0 | 0 | 0 | 0 | 3.7779 | 0 | 0.62369 | 0.026331 | 0 | 0 | 0 | 0.77592 | 0 | 0 | 7.2525 | 0 | 0
0 | 0 | 0 | 0 | 0 | 0 | 0.62369 | 0.026331 | 0 | 0 | 0 | 0.69979 | 0 | 0 | 6.4496 | 0 | 0
0 | 0 | 0 | 0 | 0 | 0 | 0.62369 | 0.026331 | 0 | 0 | 0 | 0.77592 | 0 | 0 | 5.2101 | 0 | 0
0 | 0 | 0 | 0 | 15.159 | 0 | 0.62369 | 0.026331 | 0 | 0 | 0 | 0.77592 | 0 | 0 | 3.8212 | 0 | 0
0 | 0 | 0 | 0 | 7.6072 | 0 | 0.62369 | 0.026331 | 0 | 0 | 0 | 0.69979 | 0 | 0 | 2.3517 | 0 | 0
0 | 0 | 0 | 0 | 6.0753 | 0 | 0.62369 | 0.026331 | 0 | 0 | 0 | 0.77592 | 0 | 0 | 0.9743 | 0 | 0
0 | 0 | 0 | 0 | 2.6647 | 0 | 0.62369 | 0.026331 | 0 | 0 | 0 | 0.77592 | 0 | 0 | 0.12275 | 0 | 0
0 | 0 | 0 | 0 | 6.0597 | 0 | 0.62369 | 0.026331 | 0 | 0 | 0 | 0.69979 | 0 | 0 | 0 | 0 | 0
0 | 0 | 0 | 0 | 4.0463 | 0 | 0.63999 | 0.074277 | 3.6504 | 0 | 0.35176 | 4.515 | 0 | 0 | 0 | 0 | 0
0 | 0 | 0 | 0 | 3.612 | 0 | 0.63179 | 0.088128 | 4.7524 | 0 | 0.93561 | 4.3403 | 0 | 0 | 0 | 0 | 0
0 | 0 | 0 | 0 | 2.9001 | 0 | 0.75603 | 0.13181 | 8.0546 | 0 | 1.6509 | 0.93598 | 0 | 0 | 0 | 0 | 0
0 | 0 | 0 | 0 | 2.7337 | 0 | 0.86398 | 0.030593 | 0.34816 | 0 | 1.3523 | 2.644 | 0 | 0 | 0 | 0 | 0
0 | 0 | 0 | 0 | 2.6053 | 0.48129 | 0.62369 | 0.026383 | 0 | 0 | 0.45212 | 1.7685 | 0 | 0 | 0 | 0 | 0
0 | 0 | 0 | 0 | 2.4854 | 0.64522 | 0.62369 | 0.026383 | 0 | 0 | 0 | 0.69979 | 0 | 0 | 0 | 0 | 0
0 | 0 | 0 | 0 | 2.4162 | 0.33167 | 0.62369 | 0.026383 | 0 | 0 | 0 | 0.77592 | 0 | 0 | 0 | 0 | 0
0 | 0 | 0 | 0 | 1.626 | 0.054616 | 0.62369 | 0.026383 | 0 | 0 | 0 | 0.77592 | 0 | 0 | 0 | 0 | 0
0 | 0 | 0 | 0 | 0.8412 | 0.043178 | 0.62369 | 0.026383 | 0 | 0 | 0 | 0.69979 | 0 | 0 | 0.1233 | 0 | 0
0 | 0 | 0 | 0 | 1.4914 | 3.4899 | 0.62369 | 0.026383 | 0 | 0 | 0 | 0.77592 | 0 | 0 | 1.0566 | 0 | 0
0 | 0 | 0 | 0 | 1.4304 | 0 | 0.75066 | 0.041299 | 1.1974 | 0 | 0.20329 | 3.4463 | 0 | 2.2536 | 2.9253 | 0 | 0
0 | 0 | 0 | 0 | 1.7888 | 0 | 0.63999 | 0.030645 | 0.34211 | 0 | 0.9749 | 3.5809 | 0 | 0 | 4.8017 | 0 | 0
0 | 0 | 0 | 0 | 2.1293 | 0 | 0.63999 | 0.026383 | 0 | 0 | 0.7012 | 1.9901 | 0 | 0 | 6.6151 | 0 | 0
0 | 0 | 0 | 0 | 0 | 0 | 0.62369 | 0.028514 | 0.17106 | 0 | 1.5563 | 3.865 | 0 | 0 | 8.0235 | 0 | 0
0 | 0 | 0 | 0 | 0 | 0 | 0.63179 | 0.026383 | 0 | 0 | 0.52601 | 0.69979 | 0 | 0 | 11.5909 | 0 | 0
0 | 0 | 0 | 0 | 9.8955 | 0 | 0.62369 | 0.026383 | 0 | 0 | 0.040062 | 0.77592 | 0 | 1.6123 | 14.5196 | 0 | 0
0 | 0 | 0 | 0 | 4.1204 | 0 | 0.75066 | 0.032776 | 0.51317 | 0 | 0.19158 | 3.6161 | 0 | 0 | 12.7667 | 0 | 0
0 | 0 | 0 | 0 | 0 | 0 | 0.63179 | 0.026383 | 0 | 0 | 0.43882 | 0.69979 | 0 | 0 | 14.8289 | 0 | 0
0 | 0 | 0 | 0 | 0 | 0 | 0.62369 | 0.026383 | 0 | 0 | 0.27878 | 0.77592 | 0 | 0 | 16.3233 | 0 | 0
0 | 0 | 0 | 0 | 10.114 | 0 | 0.62369 | 0.026383 | 0 | 0 | 0 | 0.77592 | 0 | 0 | 9.2832 | 0 | 0
0 | 0 | 0 | 0 | 3.9887 | 0 | 0.63179 | 0.028514 | 0.17106 | 0 | 0.32736 | 0.69979 | 0 | 0 | 5.9059 | 0 | 0
0 | 0 | 0 | 0 | 9.3939 | 0 | 0.63179 | 0.026383 | 0 | 0 | 0.55005 | 2.9534 | 0 | 0 | 1.4091 | 0 | 0
0 | 0 | 0 | 0 | 3.2363 | 0 | 0.86944 | 0.058347 | 2.5659 | 0 | 0.63905 | 5.3377 | 0 | 0 | 0.12119 | 0 | 0
0 | 0 | 0 | 0 | 5.9407 | 0 | 0.86944 | 0.22682 | 15.0214 | 0 | 1.5292 | 1.8925 | 0 | 7.6615 | 0 | 0 | 0
0 | 0 | 0 | 0 | 3.4225 | 0 | 0.63179 | 0.19355 | 8.1736 | 0 | 0.52493 | 2.0584 | 0 | 0 | 0 | 0 | 0
0 | 0 | 0 | 0 | 4.0589 | 0 | 0.63179 | 0.16052 | 5.496 | 0 | 1.4098 | 2.7757 | 0 | 0 | 0 | 0 | 0
0 | 0 | 0 | 0 | 5.2475 | 0 | 0.86398 | 0.24246 | 7.0375 | 0 | 1.6509 | 2.563 | 0 | 0 | 0 | 0 | 0
0 | 0 | 0 | 0 | 2.7641 | 0.029746 | 0.88028 | 0.030645 | 0.34211 | 0 | 1.6866 | 2.6967 | 0 | 0 | 0 | 0 | 0
0 | 0 | 0 | 0 | 2.6543 | 0.54853 | 0.62369 | 0.026339 | 0 | 0 | 0.45212 | 1.7685 | 0 | 0 | 0 | 0 | 0
0 | 0 | 0 | 0 | 2.5319 | 0.73411 | 0.62369 | 0.026339 | 0 | 0 | 0 | 0.69979 | 0 | 0 | 0 | 0 | 0
0 | 0 | 0 | 0 | 2.4469 | 0.63455 | 0.62369 | 0.026339 | 0 | 0 | 0 | 0.77592 | 0 | 0 | 0 | 0 | 0
0 | 0 | 0 | 0 | 1.6263 | 0.049143 | 0.62369 | 0.026339 | 0 | 0 | 0 | 0.77592 | 0 | 0 | 0 | 0 | 0
0 | 0 | 0 | 0 | 1.6216 | 0.057148 | 0.62369 | 0.026339 | 0 | 0 | 0 | 0.69979 | 0 | 0 | 0.12345 | 0 | 0
0 | 0 | 0 | 0 | 3.7548 | 1.9045 | 0.62369 | 0.026339 | 0 | 0 | 0 | 0.77592 | 0 | 0 | 1.3251 | 0 | 0
0 | 0 | 0 | 0 | 1.7252 | 0 | 0.75066 | 0.034863 | 0.68325 | 0 | 0.20329 | 3.4463 | 0 | 2.2536 | 4.8442 | 0 | 0
0 | 0 | 0 | 0 | 2.1969 | 0 | 0.63999 | 0.032732 | 0.51244 | 0 | 0.9749 | 3.5809 | 0 | 0 | 11.7919 | 0 | 0
0 | 0 | 0 | 0 | 2.9075 | 0 | 0.63999 | 0.026339 | 0 | 0 | 0.7012 | 1.9901 | 0 | 0 | 17.0168 | 0 | 0
0 | 0 | 0 | 0 | 0 | 0 | 0.62369 | 0.026339 | 0 | 0 | 1.5563 | 3.865 | 0 | 0 | 17.3183 | 0 | 0
0 | 0 | 0 | 0 | 0 | 0 | 0.63179 | 0.026339 | 0 | 0 | 0.52601 | 0.69979 | 0 | 0 | 19.0726 | 0 | 0
0 | 0 | 0 | 0 | 12.6823 | 0 | 0.62369 | 0.026339 | 0 | 0 | 0.040062 | 0.77592 | 0 | 1.6123 | 23.0774 | 0 | 0
0 | 0 | 0 | 0 | 4.3198 | 0 | 0.75066 | 0.026339 | 0 | 0 | 0.19158 | 3.6161 | 0 | 0 | 22.3988 | 0 | 0
0 | 0 | 0 | 0 | 0 | 0 | 0.63179 | 0.026339 | 0 | 0 | 0.43882 | 0.69979 | 0 | 0 | 20.3603 | 0 | 0
0 | 0 | 0 | 0 | 0 | 0 | 0.62369 | 0.026339 | 0 | 0 | 0.27878 | 0.77592 | 0 | 0 | 17.0566 | 0 | 0
0 | 0 | 0 | 0 | 11.3834 | 0 | 0.62369 | 0.026339 | 0 | 0 | 0 | 0.77592 | 0 | 0 | 12.3669 | 0 | 0
0 | 0 | 0 | 0 | 4.171 | 0 | 0.63179 | 0.026339 | 0 | 0 | 0.32736 | 0.69979 | 0 | 0 | 6.4869 | 0 | 0
0 | 0 | 0 | 0 | 10.5623 | 0 | 0.63179 | 0.026339 | 0 | 0 | 0.55005 | 2.9534 | 0 | 0 | 1.648 | 0 | 0
0 | 0 | 0 | 0 | 3.633 | 0 | 0.86944 | 0.043387 | 1.3665 | 0 | 0.63905 | 5.3377 | 0 | 0 | 0.12074 | 0 | 0
0 | 0 | 0 | 0 | 6.5781 | 0 | 0.86944 | 0.21612 | 14.0819 | 0 | 1.5292 | 1.8925 | 0 | 7.6615 | 0 | 0 | 0
0 | 0 | 0 | 0 | 3.452 | 0 | 0.63179 | 0.18353 | 7.3992 | 0 | 0.52493 | 2.0584 | 0 | 0 | 0 | 0 | 0
0 | 0 | 0 | 0 | 4.1146 | 0 | 0.63179 | 0.14517 | 4.3246 | 0 | 1.4098 | 2.7757 | 0 | 0 | 0 | 0 | 0
0 | 0 | 0 | 0 | 5.5748 | 0 | 0.86398 | 0.2022 | 4.0239 | 0 | 1.6509 | 2.563 | 0 | 0 | 0 | 0 | 0
0 | 0 | 0 | 0 | 2.7902 | 0.013668 | 0.88028 | 0.02847 | 0.17081 | 0 | 1.6866 | 2.6967 | 0 | 0 | 0 | 0 | 0
0 | 0 | 0 | 0 | 2.7531 | 0.3128 | 0.62369 | 0.026285 | 0 | 0 | 0.45212 | 1.7685 | 0 | 0 | 0 | 0 | 0
0 | 0 | 0 | 0 | 2.6383 | 0.76945 | 0.62369 | 0.026285 | 0 | 0 | 0 | 0.69979 | 0 | 0 | 0 | 0 | 0
0 | 0 | 0 | 0 | 2.5455 | 0.64897 | 0.62369 | 0.026285 | 0 | 0 | 0 | 0.77592 | 0 | 0 | 0 | 0 | 0
0 | 0 | 0 | 0 | 2.423 | 0.69162 | 0.62369 | 0.026285 | 0 | 0 | 0 | 0.77592 | 0 | 0 | 0 | 0 | 0
0 | 0 | 0 | 0 | 1.6249 | 0.051139 | 0.62369 | 0.026285 | 0 | 0 | 0 | 0.69979 | 0 | 0 | 0.1234 | 0 | 0
0 | 0 | 0 | 0 | 3.9929 | 0.95415 | 0.62369 | 0.026285 | 0 | 0 | 0 | 0.77592 | 0 | 0 | 1.0632 | 0 | 0
0 | 0 | 0 | 0 | 1.769 | 0 | 0.75066 | 0.041201 | 1.1793 | 0 | 0.20329 | 3.4463 | 0 | 2.2536 | 4.0287 | 0 | 0
0 | 0 | 0 | 0 | 2.1887 | 0 | 0.63999 | 0.049725 | 1.8532 | 0 | 0.9749 | 3.5809 | 0 | 0 | 5.6952 | 0 | 0
0 | 0 | 0 | 0 | 2.6158 | 0 | 0.63999 | 0.028416 | 0.16847 | 0 | 0.7012 | 1.9901 | 0 | 0 | 10.0041 | 0 | 0
0 | 0 | 0 | 0 | 0 | 0 | 0.62369 | 0.028416 | 0.16847 | 0 | 1.5563 | 3.865 | 0 | 0 | 16.1812 | 0 | 0
0 | 0 | 0 | 0 | 0 | 0 | 0.63179 | 0.026285 | 0 | 0 | 0.52601 | 0.69979 | 0 | 0 | 19.191 | 0 | 0
0 | 0 | 0 | 0 | 11.4328 | 0 | 0.62369 | 0.026285 | 0 | 0 | 0.040062 | 0.77592 | 0 | 1.6123 | 21.0612 | 0 | 0
0 | 0 | 0 | 0 | 4.617 | 0 | 0.75066 | 0.03907 | 1.0108 | 0 | 0.19158 | 3.6161 | 0 | 0 | 21.6062 | 0 | 0
0 | 0 | 0 | 0 | 0 | 0 | 0.63179 | 0.026285 | 0 | 0 | 0.43882 | 0.69979 | 0 | 0 | 18.5021 | 0 | 0
0 | 0 | 0 | 0 | 0 | 0 | 0.62369 | 0.026285 | 0 | 0 | 0.27878 | 0.77592 | 0 | 0 | 9.0016 | 0 | 0
0 | 0 | 0 | 0 | 12.0822 | 0 | 0.62369 | 0.026285 | 0 | 0 | 0 | 0.77592 | 0 | 0 | 5.1433 | 0 | 0
0 | 0 | 0 | 0 | 4.1709 | 0 | 0.63179 | 0.028416 | 0.16847 | 0 | 0.32736 | 0.69979 | 0 | 0 | 3.214 | 0 | 0
0 | 0 | 0 | 0 | 9.8777 | 0 | 0.63179 | 0.028416 | 0.16847 | 0 | 0.55005 | 2.9534 | 0 | 0 | 1.0616 | 0 | 0
0 | 0 | 0 | 0 | 3.1085 | 0 | 0.86944 | 0.06038 | 2.6955 | 0 | 0.63905 | 5.3377 | 0 | 0 | 0.1233 | 0 | 0
0 | 0 | 0 | 0 | 5.6905 | 0 | 0.86944 | 0.22672 | 14.8804 | 0 | 1.5292 | 1.8925 | 0 | 7.6615 | 0 | 0 | 0
0 | 0 | 0 | 0 | 3.3218 | 0 | 0.63179 | 0.21921 | 10.1346 | 0 | 0.52493 | 2.0584 | 0 | 0 | 0 | 0 | 0
0 | 0 | 0 | 0 | 4.0742 | 0 | 0.63179 | 0.15954 | 5.4174 | 0 | 1.4098 | 2.7757 | 0 | 0 | 0 | 0 | 0
0 | 0 | 0 | 0 | 5.1141 | 0 | 0.86398 | 0.28854 | 10.4978 | 0 | 1.6509 | 2.563 | 0 | 0 | 0 | 0 | 0
0 | 0 | 0 | 0 | 2.792 | 0 | 0.88028 | 0.030547 | 0.33694 | 0 | 1.6866 | 2.6967 | 0 | 0 | 0 | 0 | 0
0 | 0 | 0 | 0 | 2.7605 | 0.063464 | 0.62369 | 0.02663 | 0 | 0 | 0.45212 | 1.7685 | 0 | 0 | 0 | 0 | 0
0 | 0 | 0 | 0 | 2.7076 | 0.29297 | 0.62369 | 0.02663 | 0 | 0 | 0 | 0.69979 | 0 | 0 | 0 | 0 | 0
0 | 0 | 0 | 0 | 2.5783 | 0.50171 | 0.62369 | 0.02663 | 0 | 0 | 0 | 0.77592 | 0 | 0 | 0 | 0 | 0
0 | 0 | 0 | 0 | 2.5027 | 0.56081 | 0.62369 | 0.02663 | 0 | 0 | 0 | 0.77592 | 0 | 0 | 0 | 0 | 0
0 | 0 | 0 | 0 | 2.45 | 0.54684 | 0.62369 | 0.02663 | 0 | 0 | 0 | 0.69979 | 0 | 0 | 0.12425 | 0 | 0
0 | 0 | 0 | 0 | 3.8058 | 0.36648 | 0.62369 | 0.02663 | 0 | 0 | 0 | 0.77592 | 0 | 0 | 1.1597 | 0 | 0
0 | 0 | 0 | 0 | 1.0768 | 0 | 0.75066 | 0.035153 | 0.68962 | 0 | 0.20329 | 3.4463 | 0 | 2.2536 | 5.1044 | 0 | 0
0 | 0 | 0 | 0 | 1.0997 | 0 | 0.63999 | 0.033023 | 0.51721 | 0 | 0.9749 | 3.5809 | 0 | 0 | 12.2424 | 0 | 0
0 | 0 | 0 | 0 | 1.3018 | 0 | 0.63999 | 0.02663 | 0 | 0 | 0.7012 | 1.9901 | 0 | 0 | 15.8482 | 0 | 0
0 | 0 | 0 | 0 | 0 | 0 | 0.62369 | 0.02663 | 0 | 0 | 1.5563 | 3.865 | 0 | 0 | 13.8761 | 0 | 0
0 | 0 | 0 | 0 | 0 | 0 | 0.63179 | 0.02663 | 0 | 0 | 0.52601 | 0.69979 | 0 | 0 | 18.6777 | 0 | 0
0 | 0 | 0 | 0 | 3.9877 | 0 | 0.62369 | 0.02663 | 0 | 0 | 0.040062 | 0.77592 | 0 | 1.6123 | 22.8116 | 0 | 0
0 | 0 | 0 | 0 | 2.5128 | 0 | 0.75066 | 0.02663 | 0 | 0 | 0.19158 | 3.6161 | 0 | 0 | 16.2279 | 0 | 0
0 | 0 | 0 | 0 | 0 | 0 | 0.63179 | 0.02663 | 0 | 0 | 0.43882 | 0.69979 | 0 | 0 | 13.5897 | 0 | 0
0 | 0 | 0 | 0 | 0 | 0 | 0.62369 | 0.02663 | 0 | 0 | 0.27878 | 0.77592 | 0 | 0 | 11.2757 | 0 | 0
0 | 0 | 0 | 0 | 4.3019 | 0 | 0.62369 | 0.02663 | 0 | 0 | 0 | 0.77592 | 0 | 0 | 9.8163 | 0 | 0
0 | 0 | 0 | 0 | 1.994 | 0 | 0.63179 | 0.02663 | 0 | 0 | 0.32736 | 0.69979 | 0 | 0 | 5.7871 | 0 | 0
0 | 0 | 0 | 0 | 4.4906 | 0 | 0.63179 | 0.02663 | 0 | 0 | 0.55005 | 2.9534 | 0 | 0 | 1.4405 | 0 | 0
0 | 0 | 0 | 0 | 1.8488 | 0 | 0.86944 | 0.043677 | 1.3792 | 0 | 0.63905 | 5.3377 | 0 | 0 | 0.12204 | 0 | 0
0 | 0 | 0 | 0 | 3.1792 | 0 | 0.86944 | 0.21641 | 14.1574 | 0 | 1.5292 | 1.8925 | 0 | 7.6615 | 0 | 0 | 0
0 | 0 | 0 | 0 | 2.261 | 0 | 0.63179 | 0.18644 | 7.5343 | 0 | 0.52493 | 2.0584 | 0 | 0 | 0 | 0 | 0
0 | 0 | 0 | 0 | 3.0441 | 0 | 0.63179 | 0.14808 | 4.431 | 0 | 1.4098 | 2.7757 | 0 | 0 | 0 | 0 | 0
0 | 0 | 0 | 0 | 2.9197 | 1.0536 | 0.86398 | 0.20773 | 4.2072 | 0 | 1.6509 | 2.563 | 0 | 0 | 0 | 0 | 0
0 | 0 | 0 | 0 | 0.90212 | 0.48916 | 0.88028 | 0.028761 | 0.1724 | 0 | 1.6866 | 2.6967 | 0 | 0 | 0 | 0 | 0
0 | 0 | 0 | 0 | 0.8871 | 0.5275 | 0.62369 | 0.026422 | 0 | 0 | 0.45212 | 1.7685 | 0 | 0 | 0 | 0 | 0
0 | 0 | 0 | 0 | 2.4179 | 0.65033 | 0.62369 | 0.026422 | 0 | 0 | 0 | 0.69979 | 0 | 0 | 0 | 0 | 0
0 | 0 | 0 | 0 | 2.412 | 0.63384 | 0.62369 | 0.026422 | 0 | 0 | 0 | 0.77592 | 0 | 0 | 0 | 0 | 0
0 | 0 | 0 | 0 | 2.3964 | 0.70967 | 0.62369 | 0.026422 | 0 | 0 | 0 | 0.77592 | 0 | 0 | 0 | 0 | 0
0 | 0 | 0 | 0 | 1.6139 | 0.058723 | 0.62369 | 0.026422 | 0 | 0 | 0 | 0.69979 | 0 | 0 | 0.12591 | 0 | 0
0 | 0 | 0 | 0 | 3.3381 | 2.9463 | 0.62369 | 0.026422 | 0 | 0 | 0 | 0.77592 | 0 | 0 | 1.2727 | 0 | 0
0 | 0 | 0 | 0 | 1.3157 | 0 | 0.75066 | 0.041339 | 1.2207 | 0 | 0.20329 | 3.4463 | 0 | 2.2536 | 5.8172 | 0 | 0
0 | 0 | 0 | 0 | 1.6353 | 0 | 0.63999 | 0.030684 | 0.34877 | 0 | 0.9749 | 3.5809 | 0 | 0 | 12.7872 | 0 | 0
0 | 0 | 0 | 0 | 1.7205 | 0 | 0.63999 | 0.026422 | 0 | 0 | 0.7012 | 1.9901 | 0 | 0 | 17.613 | 0 | 0
0 | 0 | 0 | 0 | 0 | 0 | 0.62369 | 0.028553 | 0.17438 | 0 | 1.5563 | 3.865 | 0 | 0 | 21.1847 | 0 | 0
0 | 0 | 0 | 0 | 0 | 0 | 0.63179 | 0.026422 | 0 | 0 | 0.52601 | 0.69979 | 0 | 0 | 23.0656 | 0 | 0
0 | 0 | 0 | 0 | 11.6004 | 0 | 0.62369 | 0.026422 | 0 | 0 | 0.040062 | 0.77592 | 0 | 1.6123 | 23.7659 | 0 | 0
0 | 0 | 0 | 0 | 3.8799 | 0 | 0.75066 | 0.032815 | 0.52315 | 0 | 0.19158 | 3.6161 | 0 | 0 | 21.9679 | 0 | 0
0 | 0 | 0 | 0 | 0 | 0 | 0.63179 | 0.026422 | 0 | 0 | 0.43882 | 0.69979 | 0 | 0 | 20.9965 | 0 | 0
0 | 0 | 0 | 0 | 0 | 0 | 0.62369 | 0.026422 | 0 | 0 | 0.27878 | 0.77592 | 0 | 0 | 16.765 | 0 | 0
0 | 0 | 0 | 0 | 10.2487 | 0 | 0.62369 | 0.026422 | 0 | 0 | 0 | 0.77592 | 0 | 0 | 12.806 | 0 | 0
0 | 0 | 0 | 0 | 3.5969 | 0 | 0.63179 | 0.028553 | 0.17438 | 0 | 0.32736 | 0.69979 | 0 | 0 | 6.9979 | 0 | 0
0 | 0 | 0 | 0 | 10.0653 | 0 | 0.63179 | 0.026422 | 0 | 0 | 0.55005 | 2.9534 | 0 | 0 | 1.5736 | 0 | 0
0 | 0 | 0 | 0 | 3.5919 | 0 | 0.86944 | 0.058386 | 2.6158 | 0 | 0.63905 | 5.3377 | 0 | 0 | 0.12225 | 0 | 0
0 | 0 | 0 | 0 | 6.3115 | 0 | 0.86944 | 0.22685 | 15.311 | 0 | 1.5292 | 1.8925 | 0 | 7.6615 | 0 | 0 | 0
0 | 0 | 0 | 0 | 3.3313 | 0 | 0.63179 | 0.19395 | 8.3212 | 0 | 0.52493 | 2.0584 | 0 | 0 | 0 | 0 | 0
0 | 0 | 0 | 0 | 4.1035 | 0 | 0.63179 | 0.16092 | 5.5914 | 0 | 1.4098 | 2.7757 | 0 | 0 | 0 | 0 | 0
0 | 0 | 0 | 0 | 5.7756 | 0.30278 | 0.86398 | 0.24321 | 7.1522 | 0 | 1.6509 | 2.563 | 0 | 0 | 0 | 0 | 0
0 | 0 | 0 | 0 | 2.0423 | 0.24547 | 0.88028 | 0.030684 | 0.34877 | 0 | 1.6866 | 2.6967 | 0 | 0 | 0 | 0 | 0
0 | 0 | 0 | 0 | 2.7782 | 0.85828 | 0.62369 | 0.026507 | 0 | 0 | 0 | 1.7685 | 0 | 0 | 0 | 0 | 0
0 | 0 | 0 | 0 | 2.7143 | 1.1079 | 0.62369 | 0.026507 | 0 | 0 | 0 | 0.69979 | 0 | 0 | 0 | 0 | 0
0 | 0 | 0 | 0 | 2.5416 | 1.3079 | 0.62369 | 0.026507 | 0 | 0 | 0 | 0.77592 | 0 | 0 | 0 | 0 | 0
0 | 0 | 0 | 0 | 2.4798 | 1.2574 | 0.62369 | 0.026507 | 0 | 0 | 0 | 0.77592 | 0 | 0 | 0 | 0 | 0
0 | 0 | 0 | 0 | 2.4281 | 0.93236 | 0.62369 | 0.026507 | 0 | 0 | 0 | 0.69979 | 0 | 0 | 0.1254 | 0 | 0
0 | 0 | 0 | 0 | 2.4441 | 1.2744 | 0.62369 | 0.026507 | 0 | 0 | 0 | 0.77592 | 0 | 0 | 1.2685 | 0 | 0
0 | 0 | 0 | 0 | 2.6553 | 2.7827 | 0.62369 | 0.026507 | 0 | 0 | 0 | 0.77592 | 0 | 0 | 5.005 | 0 | 0
0 | 0 | 0 | 0 | 6.1109 | 0.54574 | 0.63999 | 0.030769 | 0.34543 | 0 | 0.28584 | 2.7074 | 0 | 0 | 12.1014 | 0 | 0
0 | 0 | 0 | 0 | 4.9841 | 0 | 0.76696 | 0.0329 | 0.51815 | 0 | 1.1474 | 3.6132 | 0 | 1.5783 | 17.4578 | 0 | 0
0 | 0 | 0 | 0 | 4.7619 | 0 | 0.63179 | 0.030769 | 0.34543 | 0 | 2.0252 | 3.1935 | 0 | 0 | 20.8287 | 0 | 0
0 | 0 | 0 | 0 | 5.2067 | 0 | 0.63999 | 0.030769 | 0.34543 | 0 | 1.8526 | 3.0588 | 0 | 0 | 22.7342 | 0 | 0
0 | 0 | 0 | 0 | 4.7778 | 0 | 0.63179 | 0.026507 | 0 | 0 | 1.5682 | 3.0812 | 0 | 1.6123 | 22.0886 | 0 | 0
0 | 0 | 0 | 0 | 2.5206 | 0 | 0.75066 | 0.060602 | 2.7635 | 0 | 1.342 | 3.6161 | 0 | 0 | 21.4208 | 0 | 0
0 | 0 | 0 | 0 | 0 | 0 | 0.63179 | 0.028638 | 0.17272 | 0 | 0.84072 | 0.69979 | 0 | 0 | 20.5242 | 0 | 0
0 | 0 | 0 | 0 | 0 | 0 | 0.62369 | 0.026507 | 0 | 0 | 0 | 0.77592 | 0 | 0 | 17.1054 | 0 | 0
0 | 0 | 0 | 0 | 10.4973 | 0 | 0.62369 | 0.026507 | 0 | 0 | 0 | 0.77592 | 0 | 0 | 12.4768 | 0 | 0
0 | 0 | 0 | 0 | 5.9177 | 0 | 0.63999 | 0.028638 | 0.17272 | 0 | 0.71995 | 5.3221 | 0 | 0 | 6.4193 | 0 | 0
0 | 0 | 0 | 0 | 4.7694 | 0 | 0.86944 | 0.062733 | 2.9362 | 0 | 1.2806 | 5.0625 | 0 | 0 | 1.3305 | 0 | 0
0 | 0 | 0 | 0 | 2.0154 | 0 | 0.86944 | 0.043555 | 1.3817 | 0 | 1.4712 | 4.3686 | 0 | 7.6615 | 0.12094 | 0 | 0
0 | 0 | 0 | 0 | 5.2722 | 0 | 0.62369 | 0.21629 | 14.3559 | 0 | 0.25912 | 2.0067 | 0 | 0 | 0 | 0 | 0
0 | 0 | 0 | 0 | 3.7964 | 0 | 0.63179 | 0.21505 | 9.9017 | 0 | 1.3193 | 2.1374 | 0 | 0 | 0 | 0 | 0
0 | 0 | 0 | 0 | 3.4824 | 0 | 0.86398 | 0.16177 | 5.5837 | 0 | 1.5393 | 3.3818 | 0 | 0 | 0 | 0 | 0
0 | 0 | 0 | 0 | 1.44 | 2.8605 | 0.87208 | 0.29278 | 10.822 | 0 | 1.6509 | 2.9368 | 0 | 0 | 0 | 0 | 0
0 | 0 | 0 | 0 | 1.8151 | 0.68383 | 0.74793 | 0.030769 | 0.34543 | 0 | 1.3374 | 1.7685 | 0 | 0 | 0 | 0 | 0
0 | 0 | 0 | 0 | 2.4921 | 1.0086 | 0.62369 | 0.026737 | 0 | 0 | 0 | 1.7685 | 0 | 0 | 0 | 0 | 0
0 | 0 | 0 | 0 | 2.4297 | 0.94902 | 0.62369 | 0.026737 | 0 | 0 | 0 | 0.69979 | 0 | 0 | 0 | 0 | 0
0 | 0 | 0 | 0 | 1.6253 | 0.077199 | 0.62369 | 0.026737 | 0 | 0 | 0 | 0.77592 | 0 | 0 | 0 | 0 | 0
0 | 0 | 0 | 0 | 1.6241 | 0.082315 | 0.62369 | 0.026737 | 0 | 0 | 0 | 0.77592 | 0 | 0 | 0 | 0 | 0
0 | 0 | 0 | 0 | 0.83986 | 0.05392 | 0.62369 | 0.026737 | 0 | 0 | 0 | 0.69979 | 0 | 0 | 0 | 0 | 0
0 | 0 | 0 | 0 | 0.84064 | 0.055288 | 0.62369 | 0.026737 | 0 | 0 | 0 | 0.77592 | 0 | 0 | 1.164 | 0 | 0
0 | 0 | 0 | 0 | 0.78482 | 0.070371 | 0.62369 | 0.026737 | 0 | 0 | 0 | 0.77592 | 0 | 0 | 5.5248 | 0 | 0
0 | 0 | 0 | 0 | 2.3891 | 4.1798 | 0.63999 | 0.035261 | 0.69369 | 0 | 0.28584 | 2.7074 | 0 | 0 | 12.3106 | 0 | 0
0 | 0 | 0 | 0 | 3.9313 | 3.2908 | 0.76696 | 0.037392 | 0.86712 | 0 | 1.1474 | 3.6132 | 0 | 1.5783 | 17.04 | 0 | 0
0 | 0 | 0 | 0 | 4.0348 | 0 | 0.63179 | 0.052309 | 2.0811 | 0 | 2.0252 | 3.1935 | 0 | 0 | 20.3393 | 0 | 0
0 | 0 | 0 | 0 | 4.4708 | 0 | 0.63999 | 0.030999 | 0.34685 | 0 | 1.8526 | 3.0588 | 0 | 0 | 21.16 | 0 | 0
0 | 0 | 0 | 0 | 3.3702 | 0 | 0.63179 | 0.026737 | 0 | 0 | 1.5682 | 3.0812 | 0 | 1.6123 | 22.7691 | 0 | 0
0 | 0 | 0 | 0 | 1.9931 | 0 | 0.75066 | 0.060832 | 2.7748 | 0 | 1.342 | 3.6161 | 0 | 0 | 22.1133 | 0 | 0
0 | 0 | 0 | 0 | 0 | 0 | 0.63179 | 0.028868 | 0.17342 | 0 | 0.84072 | 0.69979 | 0 | 0 | 15.9923 | 0 | 0
0 | 0 | 0 | 0 | 0 | 0 | 0.62369 | 0.026737 | 0 | 0 | 0 | 0.77592 | 0 | 0 | 14.9095 | 0 | 0
0 | 0 | 0 | 0 | 6.1241 | 0 | 0.62369 | 0.026737 | 0 | 0 | 0 | 0.77592 | 0 | 0 | 9.3168 | 0 | 0
0 | 0 | 0 | 0 | 4.555 | 0 | 0.63999 | 0.028868 | 0.17342 | 0 | 0.71995 | 5.3221 | 0 | 0 | 3.6229 | 0 | 0
0 | 0 | 0 | 0 | 4.0754 | 0 | 0.86944 | 0.075749 | 3.9887 | 0 | 1.2806 | 5.0625 | 0 | 0 | 1.2356 | 0 | 0
0 | 0 | 0 | 0 | 1.8039 | 0 | 0.86944 | 0.030999 | 0.34685 | 0 | 1.4712 | 4.3686 | 0 | 7.6615 | 0.12134 | 0 | 0
0 | 0 | 0 | 0 | 4.5602 | 0 | 0.62369 | 0.21652 | 14.4608 | 0 | 0.25912 | 2.0067 | 0 | 0 | 0 | 0 | 0
0 | 0 | 0 | 0 | 3.4934 | 0 | 0.63179 | 0.24505 | 12.27 | 0 | 1.3193 | 2.1374 | 0 | 0 | 0 | 0 | 0
0 | 0 | 0 | 0 | 3.2981 | 0 | 0.86398 | 0.20882 | 9.1241 | 0 | 1.5393 | 3.3818 | 0 | 0 | 0 | 0 | 0
0 | 0 | 0 | 0 | 1.1305 | 3.2678 | 0.87208 | 0.29928 | 11.1865 | 0 | 1.6509 | 2.9368 | 0 | 0 | 0 | 0 | 0
0 | 0 | 0 | 0 | 0.91679 | 0.72815 | 0.74793 | 0.03313 | 0.52027 | 0 | 1.3374 | 1.7685 | 0 | 0 | 0 | 0 | 0
0 | 0 | 0 | 0 | 1.6477 | 0.90261 | 0.62369 | 0.026441 | 0 | 0 | 0.45212 | 1.7685 | 0 | 0 | 0 | 0 | 0
0 | 0 | 0 | 0 | 1.6242 | 0.44107 | 0.62369 | 0.026441 | 0 | 0 | 0 | 0.69979 | 0 | 0 | 0 | 0 | 0
0 | 0 | 0 | 0 | 1.6169 | 0.076896 | 0.62369 | 0.026441 | 0 | 0 | 0 | 0.77592 | 0 | 0 | 0 | 0 | 0
0 | 0 | 0 | 0 | 1.6166 | 0.083221 | 0.62369 | 0.026441 | 0 | 0 | 0 | 0.77592 | 0 | 0 | 0 | 0 | 0
0 | 0 | 0 | 0 | 1.6139 | 0.085068 | 0.62369 | 0.026441 | 0 | 0 | 0 | 0.69979 | 0 | 0 | 0 | 0 | 0
0 | 0 | 0 | 0 | 1.5448 | 5.7191 | 0.62369 | 0.026441 | 0 | 0 | 0 | 0.77592 | 0 | 0 | 0.72911 | 0 | 0
0 | 0 | 0 | 0 | 1.1841 | 0 | 0.75066 | 0.041358 | 1.2356 | 0 | 0.20329 | 3.4463 | 0 | 2.2536 | 2.1211 | 0 | 0
0 | 0 | 0 | 0 | 1.4321 | 0 | 0.63999 | 0.030703 | 0.35304 | 0 | 0.9749 | 3.5809 | 0 | 0 | 3.5881 | 0 | 0
0 | 0 | 0 | 0 | 1.7596 | 0 | 0.63999 | 0.026441 | 0 | 0 | 0.7012 | 1.9901 | 0 | 0 | 5.0356 | 0 | 0
0 | 0 | 0 | 0 | 0 | 0 | 0.62369 | 0.028572 | 0.17652 | 0 | 1.5563 | 3.865 | 0 | 0 | 6.156 | 0 | 0
0 | 0 | 0 | 0 | 0 | 0 | 0.63179 | 0.026441 | 0 | 0 | 0.52601 | 0.69979 | 0 | 0 | 7.0898 | 0 | 0
0 | 0 | 0 | 0 | 10.2235 | 0 | 0.62369 | 0.026441 | 0 | 0 | 0.040062 | 0.77592 | 0 | 1.6123 | 7.2867 | 0 | 0
0 | 0 | 0 | 0 | 3.9816 | 0 | 0.75066 | 0.032834 | 0.52956 | 0 | 0.19158 | 3.6161 | 0 | 0 | 6.9911 | 0 | 0
0 | 0 | 0 | 0 | 0 | 0 | 0.63179 | 0.026441 | 0 | 0 | 0.43882 | 0.69979 | 0 | 0 | 6.3349 | 0 | 0
0 | 0 | 0 | 0 | 0 | 0 | 0.62369 | 0.026441 | 0 | 0 | 0.27878 | 0.77592 | 0 | 0 | 5.0754 | 0 | 0
0 | 0 | 0 | 0 | 11.8772 | 0 | 0.62369 | 0.026441 | 0 | 0 | 0 | 0.77592 | 0 | 0 | 3.679 | 0 | 0
0 | 0 | 0 | 0 | 3.7987 | 0 | 0.63179 | 0.028572 | 0.17652 | 0 | 0.32736 | 0.69979 | 0 | 0 | 2.2211 | 0 | 0
0 | 0 | 0 | 0 | 10.5642 | 0 | 0.63179 | 0.026441 | 0 | 0 | 0.55005 | 2.9534 | 0 | 0 | 0.81313 | 0 | 0
0 | 0 | 0 | 0 | 3.5766 | 0 | 0.86944 | 0.058405 | 2.6478 | 0 | 0.63905 | 5.3377 | 0 | 0 | 0 | 0 | 0
0 | 0 | 0 | 0 | 6.5884 | 0 | 0.86944 | 0.22687 | 15.4981 | 0 | 1.5292 | 1.8925 | 0 | 7.6615 | 0 | 0 | 0
0 | 0 | 0 | 0 | 3.3713 | 0 | 0.63179 | 0.19414 | 8.4142 | 0 | 0.52493 | 2.0584 | 0 | 0 | 0 | 0 | 0
0 | 0 | 0 | 0 | 4.1563 | 0 | 0.63179 | 0.16111 | 5.6509 | 0 | 1.4098 | 2.7757 | 0 | 0 | 0 | 0 | 0
0 | 0 | 0 | 0 | 5.6293 | 0.9334 | 0.86398 | 0.24357 | 7.2222 | 0 | 1.6509 | 2.563 | 0 | 0 | 0 | 0 | 0
0 | 0 | 0 | 0 | 2.0307 | 0.40416 | 0.88028 | 0.030703 | 0.35304 | 0 | 1.6866 | 2.6967 | 0 | 0 | 0 | 0 | 0
0 | 0 | 0 | 0 | 2.7316 | 1.0952 | 0.62369 | 0.026324 | 0 | 0 | 0.45212 | 1.7685 | 0 | 0 | 0 | 0 | 0
0 | 0 | 0 | 0 | 2.6643 | 1.3098 | 0.62369 | 0.026324 | 0 | 0 | 0 | 0.69979 | 0 | 0 | 0 | 0 | 0
0 | 0 | 0 | 0 | 2.574 | 1.5437 | 0.62369 | 0.026324 | 0 | 0 | 0 | 0.77592 | 0 | 0 | 0 | 0 | 0
0 | 0 | 0 | 0 | 2.5055 | 1.2185 | 0.62369 | 0.026324 | 0 | 0 | 0 | 0.77592 | 0 | 0 | 0 | 0 | 0
0 | 0 | 0 | 0 | 2.46 | 1.3383 | 0.62369 | 0.026324 | 0 | 0 | 0 | 0.69979 | 0 | 0 | 0 | 0 | 0
0 | 0 | 0 | 0 | 3.8957 | 4.506 | 0.62369 | 0.026324 | 0 | 0 | 0 | 0.77592 | 0 | 0 | 0.40617 | 0 | 0
0 | 0 | 0 | 0 | 1.3459 | 0 | 0.75066 | 0.034847 | 0.70893 | 0 | 0.20329 | 3.4463 | 0 | 2.2536 | 1.1758 | 0 | 0
0 | 0 | 0 | 0 | 1.4687 | 0 | 0.63999 | 0.032717 | 0.5317 | 0 | 0.9749 | 3.5809 | 0 | 0 | 2.0512 | 0 | 0
0 | 0 | 0 | 0 | 1.7675 | 0 | 0.63999 | 0.026324 | 0 | 0 | 0.7012 | 1.9901 | 0 | 0 | 2.6985 | 0 | 0
0 | 0 | 0 | 0 | 0 | 0 | 0.62369 | 0.026324 | 0 | 0 | 1.5563 | 3.865 | 0 | 0 | 5.0818 | 0 | 0
0 | 0 | 0 | 0 | 0 | 0 | 0.63179 | 0.026324 | 0 | 0 | 0.52601 | 0.69979 | 0 | 0 | 7.4683 | 0 | 0
0 | 0 | 0 | 0 | 11.4143 | 0 | 0.62369 | 0.026324 | 0 | 0 | 0.040062 | 0.77592 | 0 | 1.6123 | 7.7662 | 0 | 0
0 | 0 | 0 | 0 | 4.7439 | 0 | 0.75066 | 0.026324 | 0 | 0 | 0.19158 | 3.6161 | 0 | 0 | 7.4062 | 0 | 0
0 | 0 | 0 | 0 | 0 | 0 | 0.63179 | 0.026324 | 0 | 0 | 0.43882 | 0.69979 | 0 | 0 | 11.5615 | 0 | 0
0 | 0 | 0 | 0 | 0 | 0 | 0.62369 | 0.026324 | 0 | 0 | 0.27878 | 0.77592 | 0 | 0 | 8.5909 | 0 | 0
0 | 0 | 0 | 0 | 12.6205 | 0 | 0.62369 | 0.026324 | 0 | 0 | 0 | 0.77592 | 0 | 0 | 4.7485 | 0 | 0
0 | 0 | 0 | 0 | 3.9114 | 0 | 0.63179 | 0.026324 | 0 | 0 | 0.32736 | 0.69979 | 0 | 0 | 2.2924 | 0 | 0
0 | 0 | 0 | 0 | 10.4863 | 0 | 0.63179 | 0.026324 | 0 | 0 | 0.55005 | 2.9534 | 0 | 0 | 0.81339 | 0 | 0
0 | 0 | 0 | 0 | 3.7933 | 0 | 0.86944 | 0.043371 | 1.4179 | 0 | 0.63905 | 5.3377 | 0 | 0 | 0 | 0 | 0
0 | 0 | 0 | 0 | 6.407 | 0 | 0.86944 | 0.2161 | 14.6216 | 0 | 1.5292 | 1.8925 | 0 | 7.6615 | 0 | 0 | 0
0 | 0 | 0 | 0 | 3.5728 | 0 | 0.63179 | 0.18337 | 7.6313 | 0 | 0.52493 | 2.0584 | 0 | 0 | 0 | 0 | 0
0 | 0 | 0 | 0 | 4.2663 | 0 | 0.63179 | 0.14502 | 4.4411 | 0 | 1.4098 | 2.7757 | 0 | 0 | 0 | 0 | 0
0 | 0 | 0 | 0 | 5.9015 | 0 | 0.86398 | 0.20191 | 4.0818 | 0 | 1.6509 | 2.563 | 0 | 0 | 0 | 0 | 0
0 | 0 | 0 | 0 | 2.9281 | 0 | 0.88028 | 0.028455 | 0.17723 | 0 | 1.6866 | 2.6967 | 0 | 0 | 0 | 0 | 0
0 | 0 | 0 | 0 | 2.7133 | 0.78076 | 0.62369 | 0.026642 | 0 | 0 | 0.45212 | 1.7685 | 0 | 0 | 0 | 0 | 0
0 | 0 | 0 | 0 | 2.5415 | 0.97509 | 0.62369 | 0.026642 | 0 | 0 | 0 | 0.69979 | 0 | 0 | 0 | 0 | 0
0 | 0 | 0 | 0 | 2.4518 | 0.82924 | 0.62369 | 0.026642 | 0 | 0 | 0 | 0.77592 | 0 | 0 | 0 | 0 | 0
0 | 0 | 0 | 0 | 2.4154 | 0.46375 | 0.62369 | 0.026642 | 0 | 0 | 0 | 0.77592 | 0 | 0 | 0 | 0 | 0
0 | 0 | 0 | 0 | 1.6244 | 0.0696 | 0.62369 | 0.026642 | 0 | 0 | 0 | 0.69979 | 0 | 0 | 0 | 0 | 0
0 | 0 | 0 | 0 | 3.2409 | 4.8163 | 0.62369 | 0.026642 | 0 | 0 | 0 | 0.77592 | 0 | 0 | 0.81787 | 0 | 0
0 | 0 | 0 | 0 | 1.068 | 0 | 0.75066 | 0.041558 | 1.2389 | 0 | 0.20329 | 3.4463 | 0 | 2.2536 | 2.3587 | 0 | 0
0 | 0 | 0 | 0 | 1.1891 | 0 | 0.63999 | 0.030904 | 0.35398 | 0 | 0.9749 | 3.5809 | 0 | 0 | 3.9978 | 0 | 0
0 | 0 | 0 | 0 | 1.2884 | 0 | 0.63999 | 0.026642 | 0 | 0 | 0.7012 | 1.9901 | 0 | 0 | 5.5217 | 0 | 0
0 | 0 | 0 | 0 | 0 | 0 | 0.62369 | 0.028773 | 0.17699 | 0 | 1.5563 | 3.865 | 0 | 0 | 6.7949 | 0 | 0
0 | 0 | 0 | 0 | 0 | 0 | 0.63179 | 0.026642 | 0 | 0 | 0.52601 | 0.69979 | 0 | 0 | 7.7221 | 0 | 0
0 | 0 | 0 | 0 | 5.2622 | 0 | 0.62369 | 0.026642 | 0 | 0 | 0.040062 | 0.77592 | 0 | 1.6123 | 14.9197 | 0 | 0
0 | 0 | 0 | 0 | 3.1787 | 0 | 0.75066 | 0.033035 | 0.53097 | 0 | 0.19158 | 3.6161 | 0 | 0 | 14.4017 | 0 | 0
0 | 0 | 0 | 0 | 0 | 0 | 0.63179 | 0.026642 | 0 | 0 | 0.43882 | 0.69979 | 0 | 0 | 11.7616 | 0 | 0
0 | 0 | 0 | 0 | 0 | 0 | 0.62369 | 0.026642 | 0 | 0 | 0.27878 | 0.77592 | 0 | 0 | 6.7607 | 0 | 0
0 | 0 | 0 | 0 | 8.6171 | 0 | 0.62369 | 0.026642 | 0 | 0 | 0 | 0.77592 | 0 | 0 | 4.033 | 0 | 0
0 | 0 | 0 | 0 | 2.695 | 0 | 0.63179 | 0.028773 | 0.17699 | 0 | 0.32736 | 0.69979 | 0 | 0 | 2.4081 | 0 | 0
0 | 0 | 0 | 0 | 8.2681 | 0 | 0.63179 | 0.026642 | 0 | 0 | 0.55005 | 2.9534 | 0 | 0 | 0.81102 | 0 | 0
0 | 0 | 0 | 0 | 3.0441 | 0 | 0.86944 | 0.058606 | 2.6548 | 0 | 0.63905 | 5.3377 | 0 | 0 | 0 | 0 | 0
0 | 0 | 0 | 0 | 5.3555 | 0 | 0.86944 | 0.22707 | 15.499 | 0 | 1.5292 | 1.8925 | 0 | 7.6615 | 0 | 0 | 0
0 | 0 | 0 | 0 | 2.9719 | 0 | 0.63179 | 0.19615 | 8.4854 | 0 | 0.52493 | 2.0584 | 0 | 0 | 0 | 0 | 0
0 | 0 | 0 | 0 | 3.6495 | 0 | 0.63179 | 0.16312 | 5.7139 | 0 | 1.4098 | 2.7757 | 0 | 0 | 0 | 0 | 0
0 | 0 | 0 | 0 | 3.724 | 2.3348 | 0.86398 | 0.24739 | 7.3447 | 0 | 1.6509 | 2.563 | 0 | 0 | 0 | 0 | 0
0 | 0 | 0 | 0 | 1.7791 | 0.58173 | 0.88028 | 0.030904 | 0.35398 | 0 | 1.6866 | 2.6967 | 0 | 0 | 0 | 0 | 0
0 | 0 | 0 | 0 | 2.4695 | 0.84971 | 0.62369 | 0.026448 | 0 | 0 | 0.45212 | 1.7685 | 0 | 0 | 0 | 0 | 0
0 | 0 | 0 | 0 | 2.4152 | 0.48413 | 0.62369 | 0.026448 | 0 | 0 | 0 | 0.69979 | 0 | 0 | 0 | 0 | 0
0 | 0 | 0 | 0 | 1.6244 | 0.078315 | 0.62369 | 0.026448 | 0 | 0 | 0 | 0.77592 | 0 | 0 | 0 | 0 | 0
0 | 0 | 0 | 0 | 0.84153 | 0.059326 | 0.62369 | 0.026448 | 0 | 0 | 0 | 0.77592 | 0 | 0 | 0 | 0 | 0
0 | 0 | 0 | 0 | 0 | 0 | 0.62369 | 0.026448 | 0 | 0 | 0 | 0.69979 | 0 | 0 | 0 | 0 | 0
0 | 0 | 0 | 0 | 0.2694 | 2.954 | 0.62369 | 0.026448 | 0 | 0 | 0 | 0.77592 | 0 | 0 | 1.0942 | 0 | 0
0 | 0 | 0 | 0 | 1.4227 | 1.1654 | 0.75066 | 0.041364 | 1.2478 | 0 | 0.20329 | 3.4463 | 0 | 2.2536 | 5.8335 | 0 | 0
0 | 0 | 0 | 0 | 1.6135 | 0 | 0.63999 | 0.030709 | 0.35651 | 0 | 0.9749 | 3.5809 | 0 | 0 | 12.4533 | 0 | 0
0 | 0 | 0 | 0 | 2.543 | 0 | 0.63999 | 0.026448 | 0 | 0 | 0.7012 | 1.9901 | 0 | 0 | 14.3764 | 0 | 0
0 | 0 | 0 | 0 | 0 | 0 | 0.62369 | 0.028578 | 0.17825 | 0 | 1.5563 | 3.865 | 0 | 0 | 18.2707 | 0 | 0
0 | 0 | 0 | 0 | 0 | 0 | 0.63179 | 0.026448 | 0 | 0 | 0.52601 | 0.69979 | 0 | 0 | 11.8903 | 0 | 0
0 | 0 | 0 | 0 | 14.8121 | 0 | 0.62369 | 0.026448 | 0 | 0 | 0.040062 | 0.77592 | 0 | 1.6123 | 14.6835 | 0 | 0
0 | 0 | 0 | 0 | 5.1729 | 0 | 0.75066 | 0.03284 | 0.53476 | 0 | 0.19158 | 3.6161 | 0 | 0 | 18.967 | 0 | 0
0 | 0 | 0 | 0 | 0 | 0 | 0.63179 | 0.026448 | 0 | 0 | 0.43882 | 0.69979 | 0 | 0 | 18.1481 | 0 | 0
0 | 0 | 0 | 0 | 0 | 0 | 0.62369 | 0.026448 | 0 | 0 | 0.27878 | 0.77592 | 0 | 0 | 16.9722 | 0 | 0
0 | 0 | 0 | 0 | 12.2233 | 0 | 0.62369 | 0.026448 | 0 | 0 | 0 | 0.77592 | 0 | 0 | 11.6735 | 0 | 0
0 | 0 | 0 | 0 | 3.8881 | 0 | 0.63179 | 0.028578 | 0.17825 | 0 | 0.32736 | 0.69979 | 0 | 0 | 5.4518 | 0 | 0
0 | 0 | 0 | 0 | 10.4321 | 0 | 0.63179 | 0.026448 | 0 | 0 | 0.55005 | 2.9534 | 0 | 0 | 1.3403 | 0 | 0
0 | 0 | 0 | 0 | 3.7009 | 0 | 0.86944 | 0.058412 | 2.6738 | 0 | 0.63905 | 5.3377 | 0 | 0 | 0 | 0 | 0
0 | 0 | 0 | 0 | 6.7508 | 0 | 0.86944 | 0.22688 | 15.6517 | 0 | 1.5292 | 1.8925 | 0 | 7.6615 | 0 | 0 | 0
0 | 0 | 0 | 0 | 3.5605 | 0 | 0.63179 | 0.1942 | 8.4873 | 0 | 0.52493 | 2.0584 | 0 | 0 | 0 | 0 | 0
0 | 0 | 0 | 0 | 4.2256 | 0 | 0.63179 | 0.16117 | 5.6969 | 0 | 1.4098 | 2.7757 | 0 | 0 | 0 | 0 | 0
0 | 0 | 0 | 0 | 5.9253 | 0 | 0.86398 | 0.24369 | 7.2742 | 0 | 1.6509 | 2.563 | 0 | 0 | 0 | 0 | 0
0 | 0 | 0 | 0 | 2.8518 | 0.13874 | 0.88028 | 0.030709 | 0.35651 | 0 | 1.6866 | 2.6967 | 0 | 0 | 0 | 0 | 0
0 | 0 | 0 | 0 | 2.7517 | 0.91449 | 0.62369 | 0.026451 | 0 | 0 | 0.45212 | 1.7685 | 0 | 0 | 0 | 0 | 0
0 | 0 | 0 | 0 | 2.6396 | 1.3275 | 0.62369 | 0.026451 | 0 | 0 | 0 | 0.69979 | 0 | 0 | 0 | 0 | 0
0 | 0 | 0 | 0 | 2.5752 | 1.2873 | 0.62369 | 0.026451 | 0 | 0 | 0 | 0.77592 | 0 | 0 | 0 | 0 | 0
0 | 0 | 0 | 0 | 2.4905 | 1.2919 | 0.62369 | 0.026451 | 0 | 0 | 0 | 0.77592 | 0 | 0 | 0 | 0 | 0
0 | 0 | 0 | 0 | 2.4609 | 1.3724 | 0.62369 | 0.026451 | 0 | 0 | 0 | 0.69979 | 0 | 0 | 0 | 0 | 0
0 | 0 | 0 | 0 | 3.9453 | 4.7392 | 0.62369 | 0.026451 | 0 | 0 | 0 | 0.77592 | 0 | 0 | 1.1146 | 0 | 0
0 | 0 | 0 | 0 | 1.3553 | 0 | 0.75066 | 0.041367 | 1.2504 | 0 | 0.20329 | 3.4463 | 0 | 2.2536 | 5.6455 | 0 | 0
0 | 0 | 0 | 0 | 1.4228 | 0 | 0.63999 | 0.030713 | 0.35724 | 0 | 0.9749 | 3.5809 | 0 | 0 | 12.6169 | 0 | 0
0 | 0 | 0 | 0 | 1.754 | 0 | 0.63999 | 0.026451 | 0 | 0 | 0.7012 | 1.9901 | 0 | 0 | 17.4285 | 0 | 0
0 | 0 | 0 | 0 | 0 | 0 | 0.62369 | 0.028582 | 0.17862 | 0 | 1.5563 | 3.865 | 0 | 0 | 19.6978 | 0 | 0
0 | 0 | 0 | 0 | 0 | 0 | 0.63179 | 0.026451 | 0 | 0 | 0.52601 | 0.69979 | 0 | 0 | 21.6871 | 0 | 0
0 | 0 | 0 | 0 | 14.0115 | 0 | 0.62369 | 0.026451 | 0 | 0 | 0.040062 | 0.77592 | 0 | 1.6123 | 23.5572 | 0 | 0
0 | 0 | 0 | 0 | 4.9764 | 0 | 0.75066 | 0.032844 | 0.53587 | 0 | 0.19158 | 3.6161 | 0 | 0 | 21.6786 | 0 | 0
0 | 0 | 0 | 0 | 0 | 0 | 0.63179 | 0.026451 | 0 | 0 | 0.43882 | 0.69979 | 0 | 0 | 17.377 | 0 | 0
0 | 0 | 0 | 0 | 0 | 0 | 0.62369 | 0.026451 | 0 | 0 | 0.27878 | 0.77592 | 0 | 0 | 17.1375 | 0 | 0
0 | 0 | 0 | 0 | 11.9566 | 0 | 0.62369 | 0.026451 | 0 | 0 | 0 | 0.77592 | 0 | 0 | 12.4182 | 0 | 0
0 | 0 | 0 | 0 | 3.2763 | 0 | 0.63179 | 0.028582 | 0.17862 | 0 | 0.32736 | 0.69979 | 0 | 0 | 5.9125 | 0 | 0
0 | 0 | 0 | 0 | 9.6664 | 0 | 0.63179 | 0.026451 | 0 | 0 | 0.55005 | 2.9534 | 0 | 0 | 1.0867 | 0 | 0
0 | 0 | 0 | 0 | 3.0757 | 0 | 0.86944 | 0.058415 | 2.6793 | 0 | 0.63905 | 5.3377 | 0 | 0 | 0 | 0 | 0
0 | 0 | 0 | 0 | 5.8261 | 0 | 0.86944 | 0.22688 | 15.684 | 0 | 1.5292 | 1.8925 | 0 | 7.6615 | 0 | 0 | 0
0 | 0 | 0 | 0 | 3.1716 | 0 | 0.63179 | 0.19423 | 8.5034 | 0 | 0.52493 | 2.0584 | 0 | 0 | 0 | 0 | 0
0 | 0 | 0 | 0 | 3.9117 | 0 | 0.63179 | 0.1612 | 5.7072 | 0 | 1.4098 | 2.7757 | 0 | 0 | 0 | 0 | 0
0 | 0 | 0 | 0 | 5.3308 | 0.84919 | 0.86398 | 0.24375 | 7.2863 | 0 | 1.6509 | 2.563 | 0 | 0 | 0 | 0 | 0
0 | 0 | 0 | 0 | 1.9759 | 0.45203 | 0.88028 | 0.030713 | 0.35724 | 0 | 1.6866 | 2.6967 | 0 | 0 | 0 | 0 | 0
0 | 0 | 0 | 0 | 2.6968 | 1.2089 | 0.62369 | 0.026484 | 0 | 0 | 0 | 1.7685 | 0 | 0 | 0 | 0 | 0
0 | 0 | 0 | 0 | 2.6498 | 1.446 | 0.62369 | 0.026484 | 0 | 0 | 0 | 0.69979 | 0 | 0 | 0 | 0 | 0
0 | 0 | 0 | 0 | 2.562 | 1.458 | 0.62369 | 0.026484 | 0 | 0 | 0 | 0.77592 | 0 | 0 | 0 | 0 | 0
0 | 0 | 0 | 0 | 2.4935 | 1.3739 | 0.62369 | 0.026484 | 0 | 0 | 0 | 0.77592 | 0 | 0 | 0 | 0 | 0
0 | 0 | 0 | 0 | 2.4413 | 1.2119 | 0.62369 | 0.026484 | 0 | 0 | 0 | 0.69979 | 0 | 0 | 0 | 0 | 0
0 | 0 | 0 | 0 | 2.4701 | 1.6539 | 0.62369 | 0.026484 | 0 | 0 | 0 | 0.77592 | 0 | 0 | 1.106 | 0 | 0
0 | 0 | 0 | 0 | 2.6202 | 2.7169 | 0.62369 | 0.026484 | 0 | 0 | 0 | 0.77592 | 0 | 0 | 3.5884 | 0 | 0
0 | 0 | 0 | 0 | 5.5512 | 1.7477 | 0.63999 | 0.030746 | 0.35677 | 0 | 0.28584 | 2.7074 | 0 | 0 | 8.7839 | 0 | 0
0 | 0 | 0 | 0 | 5.323 | 0 | 0.76696 | 0.032877 | 0.53515 | 0 | 1.1474 | 3.6132 | 0 | 1.5783 | 14.3591 | 0 | 0
0 | 0 | 0 | 0 | 5.8846 | 0 | 0.63179 | 0.030746 | 0.35677 | 0 | 2.0252 | 3.1935 | 0 | 0 | 15.3778 | 0 | 0
0 | 0 | 0 | 0 | 6.9034 | 0 | 0.63999 | 0.030746 | 0.35677 | 0 | 1.8526 | 3.0588 | 0 | 0 | 21.5909 | 0 | 0
0 | 0 | 0 | 0 | 6.6706 | 0 | 0.63179 | 0.026484 | 0 | 0 | 1.5682 | 3.0812 | 0 | 1.6123 | 23.4357 | 0 | 0
0 | 0 | 0 | 0 | 3.8757 | 0 | 0.75066 | 0.060579 | 2.8541 | 0 | 1.342 | 3.6161 | 0 | 0 | 22.6678 | 0 | 0
0 | 0 | 0 | 0 | 0 | 0 | 0.63179 | 0.028615 | 0.17838 | 0 | 0.84072 | 0.69979 | 0 | 0 | 20.6168 | 0 | 0
0 | 0 | 0 | 0 | 0 | 0 | 0.62369 | 0.026484 | 0 | 0 | 0 | 0.77592 | 0 | 0 | 17.021 | 0 | 0
0 | 0 | 0 | 0 | 14.004 | 0 | 0.62369 | 0.026484 | 0 | 0 | 0 | 0.77592 | 0 | 0 | 12.2551 | 0 | 0
0 | 0 | 0 | 0 | 6.9366 | 0 | 0.63999 | 0.028615 | 0.17838 | 0 | 0.71995 | 5.3221 | 0 | 0 | 6.5092 | 0 | 0
0 | 0 | 0 | 0 | 5.6723 | 0 | 0.86944 | 0.06271 | 3.0325 | 0 | 1.2806 | 5.0625 | 0 | 0 | 1.0802 | 0 | 0
0 | 0 | 0 | 0 | 2.3269 | 0 | 0.86944 | 0.043531 | 1.4271 | 0 | 1.4712 | 4.3686 | 0 | 7.6615 | 0 | 0 | 0
0 | 0 | 0 | 0 | 5.7748 | 0 | 0.62369 | 0.21626 | 14.8436 | 0 | 0.25912 | 2.0067 | 0 | 0 | 0 | 0 | 0
0 | 0 | 0 | 0 | 3.9121 | 0 | 0.63179 | 0.21481 | 10.1833 | 0 | 1.3193 | 2.1374 | 0 | 0 | 0 | 0 | 0
0 | 0 | 0 | 0 | 3.6707 | 0 | 0.86398 | 0.16154 | 5.7237 | 0 | 1.5393 | 3.3818 | 0 | 0 | 0 | 0 | 0
0 | 0 | 0 | 0 | 2.6893 | 1.4108 | 0.87208 | 0.29233 | 11.0907 | 0 | 1.6509 | 2.9368 | 0 | 0 | 0 | 0 | 0
0 | 0 | 0 | 0 | 2.7473 | 0.64256 | 0.74793 | 0.030746 | 0.35677 | 0 | 1.3374 | 1.7685 | 0 | 0 | 0 | 0 | 0
0 | 0 | 0 | 0 | 2.5917 | 1.1693 | 0.62369 | 0.026409 | 0 | 0 | 0 | 1.7685 | 0 | 0 | 0 | 0 | 0
0 | 0 | 0 | 0 | 2.5047 | 1.2243 | 0.62369 | 0.026409 | 0 | 0 | 0 | 0.69979 | 0 | 0 | 0 | 0 | 0
0 | 0 | 0 | 0 | 2.4515 | 1.1203 | 0.62369 | 0.026409 | 0 | 0 | 0 | 0.77592 | 0 | 0 | 0 | 0 | 0
0 | 0 | 0 | 0 | 2.4141 | 1.0153 | 0.62369 | 0.026409 | 0 | 0 | 0 | 0.77592 | 0 | 0 | 0 | 0 | 0
0 | 0 | 0 | 0 | 1.6236 | 0.082038 | 0.62369 | 0.026409 | 0 | 0 | 0 | 0.69979 | 0 | 0 | 0 | 0 | 0
0 | 0 | 0 | 0 | 2.4079 | 0.12697 | 0.62369 | 0.026409 | 0 | 0 | 0 | 0.77592 | 0 | 0 | 1.0106 | 0 | 0
0 | 0 | 0 | 0 | 2.4342 | 0.74467 | 0.63179 | 0.032802 | 0.54423 | 0 | 0.20329 | 1.6514 | 0 | 0 | 5.7809 | 0 | 0
0 | 0 | 0 | 0 | 6.0726 | 1.8477 | 0.63179 | 0.032802 | 0.54423 | 0 | 0.54745 | 3.2149 | 0 | 0 | 12.3082 | 0 | 0
0 | 0 | 0 | 0 | 6.9005 | 0 | 0.89384 | 0.060504 | 2.9026 | 0 | 1.4507 | 4.4916 | 0 | 1.5783 | 16.9401 | 0 | 0
0 | 0 | 0 | 0 | 5.692 | 0 | 0.62369 | 0.026409 | 0 | 0 | 0.58363 | 0.77592 | 0 | 0 | 20.3927 | 0 | 0
0 | 0 | 0 | 0 | 6.3629 | 0 | 0.62369 | 0.026409 | 0 | 0 | 0 | 0.69979 | 0 | 0 | 22.2857 | 0 | 0
0 | 0 | 0 | 0 | 6.4626 | 0 | 0.62369 | 0.026409 | 0 | 0 | 0 | 0.77592 | 0 | 0 | 14.2419 | 0 | 0
0 | 0 | 0 | 0 | 4.36 | 0 | 0.62369 | 0.026409 | 0 | 0 | 0 | 0.77592 | 0 | 0 | 16.0993 | 0 | 0
0 | 0 | 0 | 0 | 0 | 0 | 0.62369 | 0.026409 | 0 | 0 | 0 | 0.69979 | 0 | 0 | 16.8985 | 0 | 0
0 | 0 | 0 | 0 | 0 | 0 | 0.62369 | 0.026409 | 0 | 0 | 0 | 0.77592 | 0 | 0 | 9.2678 | 0 | 0
0 | 0 | 0 | 0 | 18.7087 | 0 | 0.62369 | 0.026409 | 0 | 0 | 0 | 0.77592 | 0 | 0 | 7.5937 | 0 | 0
0 | 0 | 0 | 0 | 8.3799 | 0 | 0.62369 | 0.026409 | 0 | 0 | 0 | 0.69979 | 0 | 0 | 5.4009 | 0 | 0
0 | 0 | 0 | 0 | 6.4297 | 0 | 0.62369 | 0.026409 | 0 | 0 | 0 | 0.77592 | 0 | 0 | 0.98222 | 0 | 0
0 | 0 | 0 | 0 | 2.7978 | 0 | 0.62369 | 0.026409 | 0 | 0 | 0 | 0.77592 | 0 | 0 | 0 | 0 | 0
0 | 0 | 0 | 0 | 6.8434 | 0 | 0.62369 | 0.026409 | 0 | 0 | 0 | 0.69979 | 0 | 0 | 0 | 0 | 0
0 | 0 | 0 | 0 | 4.2648 | 0 | 0.63999 | 0.074355 | 3.8012 | 0 | 0.35176 | 4.515 | 0 | 0 | 0 | 0 | 0
0 | 0 | 0 | 0 | 3.7926 | 0 | 0.63179 | 0.088206 | 4.9492 | 0 | 0.93561 | 4.3403 | 0 | 0 | 0 | 0 | 0
0 | 0 | 0 | 0 | 3.3398 | 0.41794 | 0.75603 | 0.13189 | 8.3876 | 0 | 1.6509 | 0.93598 | 0 | 0 | 0 | 0 | 0
0 | 0 | 0 | 0 | 2.8686 | 0.076336 | 0.86398 | 0.030671 | 0.36282 | 0 | 1.3523 | 2.644 | 0 | 0 | 0 | 0 | 0
0 | 0 | 0 | 0 | 2.6659 | 0.7435 | 0.62369 | 0.026469 | 0 | 0 | 0.45212 | 1.7685 | 0 | 0 | 0 | 0 | 0
0 | 0 | 0 | 0 | 2.5011 | 1.0191 | 0.62369 | 0.026469 | 0 | 0 | 0 | 0.69979 | 0 | 0 | 0 | 0 | 0
0 | 0 | 0 | 0 | 2.4266 | 0.84704 | 0.62369 | 0.026469 | 0 | 0 | 0 | 0.77592 | 0 | 0 | 0 | 0 | 0
0 | 0 | 0 | 0 | 1.63 | 0.067787 | 0.62369 | 0.026469 | 0 | 0 | 0 | 0.77592 | 0 | 0 | 0 | 0 | 0
0 | 0 | 0 | 0 | 0.84322 | 0.052478 | 0.62369 | 0.026469 | 0 | 0 | 0 | 0.69979 | 0 | 0 | 0 | 0 | 0
0 | 0 | 0 | 0 | 1.3119 | 5.385 | 0.62369 | 0.026469 | 0 | 0 | 0 | 0.77592 | 0 | 0 | 0.9088 | 0 | 0
0 | 0 | 0 | 0 | 0.99368 | 0 | 0.75066 | 0.041386 | 1.2542 | 0 | 0.20329 | 3.4463 | 0 | 2.2536 | 2.5883 | 0 | 0
0 | 0 | 0 | 0 | 1.1741 | 0 | 0.63999 | 0.030731 | 0.35834 | 0 | 0.9749 | 3.5809 | 0 | 0 | 7.2987 | 0 | 0
0 | 0 | 0 | 0 | 1.5284 | 0 | 0.63999 | 0.026469 | 0 | 0 | 0.7012 | 1.9901 | 0 | 0 | 13.9509 | 0 | 0
0 | 0 | 0 | 0 | 0 | 0 | 0.62369 | 0.0286 | 0.17917 | 0 | 1.5563 | 3.865 | 0 | 0 | 12.0273 | 0 | 0
0 | 0 | 0 | 0 | 0 | 0 | 0.63179 | 0.026469 | 0 | 0 | 0.52601 | 0.69979 | 0 | 0 | 14.566 | 0 | 0
0 | 0 | 0 | 0 | 13.1806 | 0 | 0.62369 | 0.026469 | 0 | 0 | 0.040062 | 0.77592 | 0 | 1.6123 | 17.7913 | 0 | 0
0 | 0 | 0 | 0 | 4.763 | 0 | 0.75066 | 0.032862 | 0.53751 | 0 | 0.19158 | 3.6161 | 0 | 0 | 9.496 | 0 | 0
0 | 0 | 0 | 0 | 0 | 0 | 0.63179 | 0.026469 | 0 | 0 | 0.43882 | 0.69979 | 0 | 0 | 7.2596 | 0 | 0
0 | 0 | 0 | 0 | 0 | 0 | 0.62369 | 0.026469 | 0 | 0 | 0.27878 | 0.77592 | 0 | 0 | 5.9795 | 0 | 0
0 | 0 | 0 | 0 | 10.1063 | 0 | 0.62369 | 0.026469 | 0 | 0 | 0 | 0.77592 | 0 | 0 | 4.2687 | 0 | 0
0 | 0 | 0 | 0 | 3.3101 | 0 | 0.63179 | 0.0286 | 0.17917 | 0 | 0.32736 | 0.69979 | 0 | 0 | 2.4501 | 0 | 0
0 | 0 | 0 | 0 | 9.3036 | 0 | 0.63179 | 0.026469 | 0 | 0 | 0.55005 | 2.9534 | 0 | 0 | 0.72856 | 0 | 0
0 | 0 | 0 | 0 | 3.5234 | 0 | 0.86944 | 0.058433 | 2.6875 | 0 | 0.63905 | 5.3377 | 0 | 0 | 0 | 0 | 0
0 | 0 | 0 | 0 | 6.277 | 0 | 0.86944 | 0.2269 | 15.7291 | 0 | 1.5292 | 1.8925 | 0 | 7.6615 | 0 | 0 | 0
0 | 0 | 0 | 0 | 3.553 | 0 | 0.63179 | 0.19442 | 8.5307 | 0 | 0.52493 | 2.0584 | 0 | 0 | 0 | 0 | 0
0 | 0 | 0 | 0 | 4.276 | 0 | 0.63179 | 0.16139 | 5.7259 | 0 | 1.4098 | 2.7757 | 0 | 0 | 0 | 0 | 0
0 | 0 | 0 | 0 | 5.5266 | 0.58576 | 0.86398 | 0.24411 | 7.3117 | 0 | 1.6509 | 2.563 | 0 | 0 | 0 | 0 | 0
0 | 0 | 0 | 0 | 2.0552 | 0.21469 | 0.88028 | 0.030731 | 0.35834 | 0 | 1.6866 | 2.6967 | 0 | 0 | 0 | 0 | 0
0 | 0 | 0 | 0 | 2.7392 | 0.91806 | 0.62369 | 0.026363 | 0 | 0 | 0.45212 | 1.7685 | 0 | 0 | 0 | 0 | 0
0 | 0 | 0 | 0 | 2.6287 | 1.2735 | 0.62369 | 0.026363 | 0 | 0 | 0 | 0.69979 | 0 | 0 | 0 | 0 | 0
0 | 0 | 0 | 0 | 2.5677 | 1.4362 | 0.62369 | 0.026363 | 0 | 0 | 0 | 0.77592 | 0 | 0 | 0 | 0 | 0
0 | 0 | 0 | 0 | 2.5209 | 1.3388 | 0.62369 | 0.026363 | 0 | 0 | 0 | 0.77592 | 0 | 0 | 0 | 0 | 0
0 | 0 | 0 | 0 | 2.4627 | 1.3209 | 0.62369 | 0.026363 | 0 | 0 | 0 | 0.69979 | 0 | 0 | 0 | 0 | 0
0 | 0 | 0 | 0 | 4.0158 | 4.3126 | 0.62369 | 0.026363 | 0 | 0 | 0 | 0.77592 | 0 | 0 | 0.92082 | 0 | 0
0 | 0 | 0 | 0 | 1.4507 | 0 | 0.75066 | 0.034886 | 0.72049 | 0 | 0.20329 | 3.4463 | 0 | 2.2536 | 6.3036 | 0 | 0
0 | 0 | 0 | 0 | 1.5142 | 0 | 0.63999 | 0.032755 | 0.54036 | 0 | 0.9749 | 3.5809 | 0 | 0 | 11.9072 | 0 | 0
0 | 0 | 0 | 0 | 1.9432 | 0 | 0.63999 | 0.026363 | 0 | 0 | 0.7012 | 1.9901 | 0 | 0 | 16.5613 | 0 | 0
0 | 0 | 0 | 0 | 0 | 0 | 0.62369 | 0.026363 | 0 | 0 | 1.5563 | 3.865 | 0 | 0 | 17.4186 | 0 | 0
0 | 0 | 0 | 0 | 0 | 0 | 0.63179 | 0.026363 | 0 | 0 | 0.52601 | 0.69979 | 0 | 0 | 19.187 | 0 | 0
0 | 0 | 0 | 0 | 8.8874 | 0 | 0.62369 | 0.026363 | 0 | 0 | 0.040062 | 0.77592 | 0 | 1.6123 | 15.8095 | 0 | 0
0 | 0 | 0 | 0 | 3.0397 | 0 | 0.75066 | 0.026363 | 0 | 0 | 0.19158 | 3.6161 | 0 | 0 | 9.1927 | 0 | 0
0 | 0 | 0 | 0 | 0 | 0 | 0.63179 | 0.026363 | 0 | 0 | 0.43882 | 0.69979 | 0 | 0 | 8.2091 | 0 | 0
0 | 0 | 0 | 0 | 0 | 0 | 0.62369 | 0.026363 | 0 | 0 | 0.27878 | 0.77592 | 0 | 0 | 6.6749 | 0 | 0
0 | 0 | 0 | 0 | 10.0175 | 0 | 0.62369 | 0.026363 | 0 | 0 | 0 | 0.77592 | 0 | 0 | 5.6005 | 0 | 0
0 | 0 | 0 | 0 | 3.6354 | 0 | 0.63179 | 0.026363 | 0 | 0 | 0.32736 | 0.69979 | 0 | 0 | 2.8605 | 0 | 0
0 | 0 | 0 | 0 | 10.5713 | 0 | 0.63179 | 0.026363 | 0 | 0 | 0.55005 | 2.9534 | 0 | 0 | 0.80945 | 0 | 0
0 | 0 | 0 | 0 | 4.0434 | 0 | 0.86944 | 0.04341 | 1.441 | 0 | 0.63905 | 5.3377 | 0 | 0 | 0 | 0 | 0
0 | 0 | 0 | 0 | 6.4781 | 0 | 0.86944 | 0.21614 | 14.8554 | 0 | 1.5292 | 1.8925 | 0 | 7.6615 | 0 | 0 | 0
0 | 0 | 0 | 0 | 3.5695 | 0 | 0.63179 | 0.18376 | 7.7478 | 0 | 0.52493 | 2.0584 | 0 | 0 | 0 | 0 | 0
0 | 0 | 0 | 0 | 4.3905 | 0 | 0.63179 | 0.1454 | 4.5056 | 0 | 1.4098 | 2.7757 | 0 | 0 | 0 | 0 | 0
0 | 0 | 0 | 0 | 5.71 | 1.7052 | 0.86398 | 0.20265 | 4.1341 | 0 | 1.6509 | 2.563 | 0 | 0 | 0 | 0 | 0
0 | 0 | 0 | 0 | 2.0819 | 0.54332 | 0.88028 | 0.028493 | 0.18012 | 0 | 1.6866 | 2.6967 | 0 | 0 | 0 | 0 | 0
0 | 0 | 0 | 0 | 2.8727 | 1.1168 | 0.62369 | 0.026175 | 0 | 0 | 0.45212 | 1.7685 | 0 | 0 | 0 | 0 | 0
0 | 0 | 0 | 0 | 2.8025 | 1.2642 | 0.62369 | 0.026175 | 0 | 0 | 0 | 0.69979 | 0 | 0 | 0 | 0 | 0
0 | 0 | 0 | 0 | 2.6923 | 1.5498 | 0.62369 | 0.026175 | 0 | 0 | 0 | 0.77592 | 0 | 0 | 0 | 0 | 0
0 | 0 | 0 | 0 | 2.5987 | 1.7486 | 0.62369 | 0.026175 | 0 | 0 | 0 | 0.77592 | 0 | 0 | 0 | 0 | 0
0 | 0 | 0 | 0 | 2.5175 | 1.4176 | 0.62369 | 0.026175 | 0 | 0 | 0 | 0.69979 | 0 | 0 | 0 | 0 | 0
0 | 0 | 0 | 0 | 4.3916 | 7.0341 | 0.62369 | 0.026175 | 0 | 0 | 0 | 0.77592 | 0 | 0 | 0.93107 | 0 | 0
0 | 0 | 0 | 0 | 1.4451 | 0 | 0.75066 | 0.041091 | 1.2388 | 0 | 0.20329 | 3.4463 | 0 | 2.2536 | 6.4375 | 0 | 0
0 | 0 | 0 | 0 | 1.5942 | 0 | 0.63999 | 0.049615 | 1.9467 | 0 | 0.9749 | 3.5809 | 0 | 0 | 12.2802 | 0 | 0
0 | 0 | 0 | 0 | 2.3347 | 0 | 0.63999 | 0.028306 | 0.17698 | 0 | 0.7012 | 1.9901 | 0 | 0 | 16.9246 | 0 | 0
0 | 0 | 0 | 0 | 0 | 0 | 0.62369 | 0.028306 | 0.17698 | 0 | 1.5563 | 3.865 | 0 | 0 | 19.0747 | 0 | 0
0 | 0 | 0 | 0 | 0 | 0 | 0.63179 | 0.026175 | 0 | 0 | 0.52601 | 0.69979 | 0 | 0 | 18.7116 | 0 | 0
0 | 0 | 0 | 0 | 11.8173 | 0 | 0.62369 | 0.026175 | 0 | 0 | 0.040062 | 0.77592 | 0 | 1.6123 | 14.0841 | 0 | 0
0 | 0 | 0 | 0 | 5.228 | 0 | 0.75066 | 0.03896 | 1.0619 | 0 | 0.19158 | 3.6161 | 0 | 0 | 16.1016 | 0 | 0
0 | 0 | 0 | 0 | 0 | 0 | 0.63179 | 0.026175 | 0 | 0 | 0.43882 | 0.69979 | 0 | 0 | 15.5834 | 0 | 0
0 | 0 | 0 | 0 | 0 | 0 | 0.62369 | 0.026175 | 0 | 0 | 0.27878 | 0.77592 | 0 | 0 | 13.8475 | 0 | 0
0 | 0 | 0 | 0 | 13.5403 | 0 | 0.62369 | 0.026175 | 0 | 0 | 0 | 0.77592 | 0 | 0 | 7.2223 | 0 | 0
0 | 0 | 0 | 0 | 3.9281 | 0 | 0.63179 | 0.028306 | 0.17698 | 0 | 0.32736 | 0.69979 | 0 | 0 | 3.9332 | 0 | 0
0 | 0 | 0 | 0 | 11.7108 | 0 | 0.63179 | 0.028306 | 0.17698 | 0 | 0.55005 | 2.9534 | 0 | 0 | 0.89706 | 0 | 0
0 | 0 | 0 | 0 | 4.7114 | 0 | 0.86944 | 0.06027 | 2.8316 | 0 | 0.63905 | 5.3377 | 0 | 0 | 0 | 0 | 0
0 | 0 | 0 | 0 | 7.6201 | 0 | 0.86944 | 0.22661 | 15.672 | 0 | 1.5292 | 1.8925 | 0 | 7.6615 | 0 | 0 | 0
0 | 0 | 0 | 0 | 4.0871 | 0 | 0.63179 | 0.21811 | 10.5643 | 0 | 0.52493 | 2.0584 | 0 | 0 | 0 | 0 | 0
0 | 0 | 0 | 0 | 4.8458 | 0 | 0.63179 | 0.15844 | 5.6089 | 0 | 1.4098 | 2.7757 | 0 | 0 | 0 | 0 | 0
0 | 0 | 0 | 0 | 6.8139 | 0.79739 | 0.86398 | 0.28644 | 10.8638 | 0 | 1.6509 | 2.563 | 0 | 0 | 0 | 0 | 0
0 | 0 | 0 | 0 | 3.0949 | 0.019155 | 0.88028 | 0.030437 | 0.35395 | 0 | 1.6866 | 2.6967 | 0 | 0 | 0 | 0 | 0
0 | 0 | 0 | 0 | 3.1577 | 0.31522 | 0.62369 | 0.02656 | 0 | 0 | 0.45212 | 1.7685 | 0 | 0 | 0 | 0 | 0
0 | 0 | 0 | 0 | 2.9904 | 0.71785 | 0.62369 | 0.02656 | 0 | 0 | 0 | 0.69979 | 0 | 0 | 0 | 0 | 0
0 | 0 | 0 | 0 | 2.8681 | 1.0263 | 0.62369 | 0.02656 | 0 | 0 | 0 | 0.77592 | 0 | 0 | 0 | 0 | 0
0 | 0 | 0 | 0 | 2.7872 | 1.2283 | 0.62369 | 0.02656 | 0 | 0 | 0 | 0.77592 | 0 | 0 | 0 | 0 | 0
0 | 0 | 0 | 0 | 2.6648 | 1.526 | 0.62369 | 0.02656 | 0 | 0 | 0 | 0.69979 | 0 | 0 | 0 | 0 | 0
0 | 0 | 0 | 0 | 5.0985 | 5.0175 | 0.62369 | 0.02656 | 0 | 0 | 0 | 0.77592 | 0 | 0 | 0.9244 | 0 | 0
0 | 0 | 0 | 0 | 1.5696 | 0 | 0.75066 | 0.035084 | 0.70646 | 0 | 0.20329 | 3.4463 | 0 | 2.2536 | 3.0831 | 0 | 0
0 | 0 | 0 | 0 | 1.5917 | 0 | 0.63999 | 0.032953 | 0.52985 | 0 | 0.9749 | 3.5809 | 0 | 0 | 6.003 | 0 | 0
0 | 0 | 0 | 0 | 1.9223 | 0 | 0.63999 | 0.02656 | 0 | 0 | 0.7012 | 1.9901 | 0 | 0 | 16.7921 | 0 | 0
0 | 0 | 0 | 0 | 0 | 0 | 0.62369 | 0.02656 | 0 | 0 | 1.5563 | 3.865 | 0 | 0 | 9.7755 | 0 | 0
0 | 0 | 0 | 0 | 0 | 0 | 0.63179 | 0.02656 | 0 | 0 | 0.52601 | 0.69979 | 0 | 0 | 20.8478 | 0 | 0
0 | 0 | 0 | 0 | 5.8641 | 0 | 0.62369 | 0.02656 | 0 | 0 | 0.040062 | 0.77592 | 0 | 1.6123 | 13.6854 | 0 | 0
0 | 0 | 0 | 0 | 2.7604 | 0 | 0.75066 | 0.02656 | 0 | 0 | 0.19158 | 3.6161 | 0 | 0 | 9.6478 | 0 | 0
0 | 0 | 0 | 0 | 0 | 0 | 0.63179 | 0.02656 | 0 | 0 | 0.43882 | 0.69979 | 0 | 0 | 19.9216 | 0 | 0
0 | 0 | 0 | 0 | 0 | 0 | 0.62369 | 0.02656 | 0 | 0 | 0.27878 | 0.77592 | 0 | 0 | 16.4567 | 0 | 0
0 | 0 | 0 | 0 | 6.3496 | 0 | 0.62369 | 0.02656 | 0 | 0 | 0 | 0.77592 | 0 | 0 | 11.0921 | 0 | 0
0 | 0 | 0 | 0 | 1.9743 | 0 | 0.63179 | 0.02656 | 0 | 0 | 0.32736 | 0.69979 | 0 | 0 | 5.2827 | 0 | 0
0 | 0 | 0 | 0 | 5.5052 | 0 | 0.63179 | 0.02656 | 0 | 0 | 0.55005 | 2.9534 | 0 | 0 | 0.80333 | 0 | 0
0 | 0 | 0 | 0 | 2.3767 | 0.24471 | 0.86944 | 0.043608 | 1.4129 | 0 | 0.63905 | 5.3377 | 0 | 0 | 0 | 0 | 0
0 | 0 | 0 | 0 | 4.2877 | 0 | 0.86944 | 0.21634 | 14.5221 | 0 | 1.5292 | 1.8925 | 0 | 7.6615 | 0 | 0 | 0
0 | 0 | 0 | 0 | 2.5495 | 0 | 0.63179 | 0.18574 | 7.6707 | 0 | 0.52493 | 2.0584 | 0 | 0 | 0 | 0 | 0
0 | 0 | 0 | 0 | 3.3641 | 0 | 0.63179 | 0.14738 | 4.4916 | 0 | 1.4098 | 2.7757 | 0 | 0 | 0 | 0 | 0
0 | 0 | 0 | 0 | 3.0266 | 4.4066 | 0.86398 | 0.20641 | 4.2109 | 0 | 1.6509 | 2.563 | 0 | 0 | 0 | 0 | 0
0 | 0 | 0 | 0 | 0.87396 | 0.96484 | 0.88028 | 0.028691 | 0.17662 | 0 | 1.6866 | 2.6967 | 0 | 0 | 0 | 0 | 0
0 | 0 | 0 | 0 | 0.84674 | 0.4685 | 0.62369 | 0.026775 | 0 | 0 | 0.45212 | 1.7685 | 0 | 0 | 0 | 0 | 0
0 | 0 | 0 | 0 | 0.83965 | 0.05505 | 0.62369 | 0.026775 | 0 | 0 | 0 | 0.69979 | 0 | 0 | 0 | 0 | 0
0 | 0 | 0 | 0 | 0.83927 | 0.058641 | 0.62369 | 0.026775 | 0 | 0 | 0 | 0.77592 | 0 | 0 | 0 | 0 | 0
0 | 0 | 0 | 0 | 0.8385 | 0.057466 | 0.62369 | 0.026775 | 0 | 0 | 0 | 0.77592 | 0 | 0 | 0 | 0 | 0
0 | 0 | 0 | 0 | 0 | 0 | 0.62369 | 0.026775 | 0 | 0 | 0 | 0.69979 | 0 | 0 | 0 | 0 | 0
0 | 0 | 0 | 0 | 0.2332 | 0.35031 | 0.62369 | 0.026775 | 0 | 0 | 0 | 0.77592 | 0 | 0 | 0.93733 | 0 | 0
0 | 0 | 0 | 0 | 1.0168 | 4.4488 | 0.75066 | 0.041692 | 1.2382 | 0 | 0.20329 | 3.4463 | 0 | 2.2536 | 3.2282 | 0 | 0
0 | 0 | 0 | 0 | 0.90194 | 0 | 0.63999 | 0.031037 | 0.35377 | 0 | 0.9749 | 3.5809 | 0 | 0 | 5.4512 | 0 | 0
0 | 0 | 0 | 0 | 1.1089 | 0 | 0.63999 | 0.026775 | 0 | 0 | 0.7012 | 1.9901 | 0 | 0 | 15.1992 | 0 | 0
0 | 0 | 0 | 0 | 0 | 0 | 0.62369 | 0.028906 | 0.17689 | 0 | 1.5563 | 3.865 | 0 | 0 | 20.3674 | 0 | 0
0 | 0 | 0 | 0 | 0 | 0 | 0.63179 | 0.026775 | 0 | 0 | 0.52601 | 0.69979 | 0 | 0 | 22.3463 | 0 | 0
0 | 0 | 0 | 0 | 3.1103 | 0 | 0.62369 | 0.026775 | 0 | 0 | 0.040062 | 0.77592 | 0 | 1.6123 | 22.9372 | 0 | 0
0 | 0 | 0 | 0 | 1.7712 | 0 | 0.75066 | 0.033168 | 0.53066 | 0 | 0.19158 | 3.6161 | 0 | 0 | 20.9506 | 0 | 0
0 | 0 | 0 | 0 | 0 | 0 | 0.63179 | 0.026775 | 0 | 0 | 0.43882 | 0.69979 | 0 | 0 | 20.0289 | 0 | 0
0 | 0 | 0 | 0 | 0 | 0 | 0.62369 | 0.026775 | 0 | 0 | 0.27878 | 0.77592 | 0 | 0 | 16.5165 | 0 | 0
0 | 0 | 0 | 0 | 4.0018 | 0 | 0.62369 | 0.026775 | 0 | 0 | 0 | 0.77592 | 0 | 0 | 7.379 | 0 | 0
0 | 0 | 0 | 0 | 2.0428 | 0 | 0.63179 | 0.028906 | 0.17689 | 0 | 0.32736 | 0.69979 | 0 | 0 | 3.0766 | 0 | 0
0 | 0 | 0 | 0 | 5.289 | 0 | 0.63179 | 0.026775 | 0 | 0 | 0.55005 | 2.9534 | 0 | 0 | 0.72787 | 0 | 0
0 | 0 | 0 | 0 | 2.0491 | 0 | 0.86944 | 0.058739 | 2.6533 | 0 | 0.63905 | 5.3377 | 0 | 0 | 0 | 0 | 0
0 | 0 | 0 | 0 | 3.7577 | 0 | 0.86944 | 0.22721 | 15.4626 | 0 | 1.5292 | 1.8925 | 0 | 7.6615 | 0 | 0 | 0
0 | 0 | 0 | 0 | 2.315 | 0 | 0.63179 | 0.19749 | 8.5157 | 0 | 0.52493 | 2.0584 | 0 | 0 | 0 | 0 | 0
0 | 0 | 0 | 0 | 3.0724 | 0 | 0.63179 | 0.16446 | 5.7453 | 0 | 1.4098 | 2.7757 | 0 | 0 | 0 | 0 | 0
0 | 0 | 0 | 0 | 2.8274 | 2.6652 | 0.86398 | 0.24993 | 7.4148 | 0 | 1.6509 | 2.563 | 0 | 0 | 0 | 0 | 0
0 | 0 | 0 | 0 | 0.85659 | 0.2856 | 0.88028 | 0.031037 | 0.35377 | 0 | 1.6866 | 2.6967 | 0 | 0 | 0 | 0 | 0
0 | 0 | 0 | 0 | 0.83944 | 0.033033 | 0.62369 | 0.026738 | 0 | 0 | 0 | 1.7685 | 0 | 0 | 0 | 0 | 0
0 | 0 | 0 | 0 | 0.83896 | 0.040131 | 0.62369 | 0.026738 | 0 | 0 | 0 | 0.69979 | 0 | 0 | 0 | 0 | 0
0 | 0 | 0 | 0 | 0 | 0 | 0.62369 | 0.026738 | 0 | 0 | 0 | 0.77592 | 0 | 0 | 0 | 0 | 0
0 | 0 | 0 | 0 | 0 | 0 | 0.62369 | 0.026738 | 0 | 0 | 0 | 0.77592 | 0 | 0 | 0 | 0 | 0
0 | 0 | 0 | 0 | 0 | 0 | 0.62369 | 0.026738 | 0 | 0 | 0 | 0.69979 | 0 | 0 | 0 | 0 | 0
0 | 0 | 0 | 0 | 0 | 0 | 0.62369 | 0.026738 | 0 | 0 | 0 | 0.77592 | 0 | 0 | 0.66039 | 0 | 0
0 | 0 | 0 | 0 | 0 | 0 | 0.62369 | 0.026738 | 0 | 0 | 0 | 0.77592 | 0 | 0 | 2.1024 | 0 | 0
0 | 0 | 0 | 0 | 3.0366 | 0.07976 | 0.63999 | 0.031 | 0.35677 | 0 | 0.28584 | 2.7074 | 0 | 0 | 3.7307 | 0 | 0
0 | 0 | 0 | 0 | 5.2139 | 0.11342 | 0.76696 | 0.033131 | 0.53515 | 0 | 1.1474 | 3.6132 | 0 | 1.5783 | 5.1785 | 0 | 0
0 | 0 | 0 | 0 | 4.4532 | 0 | 0.63179 | 0.031 | 0.35677 | 0 | 2.0252 | 3.1935 | 0 | 0 | 7.7126 | 0 | 0
0 | 0 | 0 | 0 | 4.769 | 0 | 0.63999 | 0.031 | 0.35677 | 0 | 1.8526 | 3.0588 | 0 | 0 | 8.5843 | 0 | 0
0 | 0 | 0 | 0 | 4.8319 | 0 | 0.63179 | 0.026738 | 0 | 0 | 1.5682 | 3.0812 | 0 | 1.6123 | 11.818 | 0 | 0
0 | 0 | 0 | 0 | 2.5708 | 0 | 0.75066 | 0.060833 | 2.8541 | 0 | 1.342 | 3.6161 | 0 | 0 | 11.3422 | 0 | 0
0 | 0 | 0 | 0 | 0 | 0 | 0.63179 | 0.028869 | 0.17838 | 0 | 0.84072 | 0.69979 | 0 | 0 | 6.3915 | 0 | 0
0 | 0 | 0 | 0 | 0 | 0 | 0.62369 | 0.026738 | 0 | 0 | 0 | 0.77592 | 0 | 0 | 5.0435 | 0 | 0
0 | 0 | 0 | 0 | 5.8748 | 0 | 0.62369 | 0.026738 | 0 | 0 | 0 | 0.77592 | 0 | 0 | 3.5441 | 0 | 0
0 | 0 | 0 | 0 | 3.71 | 0 | 0.63999 | 0.028869 | 0.17838 | 0 | 0.71995 | 5.3221 | 0 | 0 | 1.9932 | 0 | 0
0 | 0 | 0 | 0 | 3.0522 | 0 | 0.86944 | 0.062964 | 3.0325 | 0 | 1.2806 | 5.0625 | 0 | 0 | 0.56652 | 0 | 0
0 | 0 | 0 | 0 | 1.4392 | 0 | 0.86944 | 0.043786 | 1.4271 | 0 | 1.4712 | 4.3686 | 0 | 7.6615 | 0 | 0 | 0
0 | 0 | 0 | 0 | 3.472 | 0 | 0.62369 | 0.21652 | 14.7909 | 0 | 0.25912 | 2.0067 | 0 | 0 | 0 | 0 | 0
0 | 0 | 0 | 0 | 2.7212 | 0 | 0.63179 | 0.21736 | 10.2479 | 0 | 1.3193 | 2.1374 | 0 | 0 | 0 | 0 | 0
0 | 0 | 0 | 0 | 2.4749 | 0 | 0.86398 | 0.16408 | 5.7883 | 0 | 1.5393 | 3.3818 | 0 | 0 | 0 | 0 | 0
0 | 0 | 0 | 0 | 0.91015 | 0.24706 | 0.87208 | 0.29717 | 11.2199 | 0 | 1.6509 | 2.9368 | 0 | 0 | 0 | 0 | 0
0 | 0 | 0 | 0 | 0.84614 | 0.017257 | 0.74793 | 0.031 | 0.35677 | 0 | 1.3374 | 1.7685 | 0 | 0 | 0 | 0 | 0
0 | 0 | 0 | 0 | 0 | 0 | 0.62369 | 0.026753 | 0 | 0 | 0 | 1.7685 | 0 | 0 | 0 | 0 | 0
0 | 0 | 0 | 0 | 0 | 0 | 0.62369 | 0.026753 | 0 | 0 | 0 | 0.69979 | 0 | 0 | 0 | 0 | 0
0 | 0 | 0 | 0 | 0 | 0 | 0.62369 | 0.026753 | 0 | 0 | 0 | 0.77592 | 0 | 0 | 0 | 0 | 0
0 | 0 | 0 | 0 | 0 | 0 | 0.62369 | 0.026753 | 0 | 0 | 0 | 0.77592 | 0 | 0 | 0 | 0 | 0
0 | 0 | 0 | 0 | 0 | 0 | 0.62369 | 0.026753 | 0 | 0 | 0 | 0.69979 | 0 | 0 | 0 | 0 | 0
0 | 0 | 0 | 0 | 0 | 0 | 0.62369 | 0.026753 | 0 | 0 | 0 | 0.77592 | 0 | 0 | 0.32626 | 0 | 0
0 | 0 | 0 | 0 | 0 | 0 | 0.62369 | 0.026753 | 0 | 0 | 0 | 0.77592 | 0 | 0 | 1.0182 | 0 | 0
0 | 0 | 0 | 0 | 1.0878 | 0 | 0.63999 | 0.035277 | 0.7113 | 0 | 0.28584 | 2.7074 | 0 | 0 | 1.9102 | 0 | 0
0 | 0 | 0 | 0 | 4.874 | 0.36371 | 0.76696 | 0.037407 | 0.88913 | 0 | 1.1474 | 3.6132 | 0 | 1.5783 | 3.8718 | 0 | 0
0 | 0 | 0 | 0 | 5.6 | 0 | 0.63179 | 0.052324 | 2.1339 | 0 | 2.0252 | 3.1935 | 0 | 0 | 6.2452 | 0 | 0
0 | 0 | 0 | 0 | 6.2877 | 0 | 0.63999 | 0.031015 | 0.35565 | 0 | 1.8526 | 3.0588 | 0 | 0 | 5.0489 | 0 | 0
0 | 0 | 0 | 0 | 5.5301 | 0 | 0.63179 | 0.026753 | 0 | 0 | 1.5682 | 3.0812 | 0 | 1.6123 | 5.2321 | 0 | 0
0 | 0 | 0 | 0 | 3.3974 | 0 | 0.75066 | 0.060848 | 2.8452 | 0 | 1.342 | 3.6161 | 0 | 0 | 5.1411 | 0 | 0
0 | 0 | 0 | 0 | 0 | 0 | 0.63179 | 0.028884 | 0.17783 | 0 | 0.84072 | 0.69979 | 0 | 0 | 2.9732 | 0 | 0
0 | 0 | 0 | 0 | 0 | 0 | 0.62369 | 0.026753 | 0 | 0 | 0 | 0.77592 | 0 | 0 | 2.479 | 0 | 0
0 | 0 | 0 | 0 | 11.3604 | 0 | 0.62369 | 0.026753 | 0 | 0 | 0 | 0.77592 | 0 | 0 | 1.7294 | 0 | 0
0 | 0 | 0 | 0 | 5.2616 | 0 | 0.63999 | 0.028884 | 0.17783 | 0 | 0.71995 | 5.3221 | 0 | 0 | 0.93008 | 0 | 0
0 | 0 | 0 | 0 | 4.1263 | 0 | 0.86944 | 0.075764 | 4.09 | 0 | 1.2806 | 5.0625 | 0 | 0 | 0.32553 | 0 | 0
0 | 0 | 0 | 0 | 1.9703 | 0 | 0.86944 | 0.031015 | 0.35565 | 0 | 1.4712 | 4.3686 | 0 | 7.6615 | 0 | 0 | 0
0 | 0 | 0 | 0 | 4.5084 | 0 | 0.62369 | 0.21653 | 14.8363 | 0 | 0.25912 | 2.0067 | 0 | 0 | 0 | 0 | 0
0 | 0 | 0 | 0 | 3.3587 | 0 | 0.63179 | 0.2452 | 12.5554 | 0 | 1.3193 | 2.1374 | 0 | 0 | 0 | 0 | 0
0 | 0 | 0 | 0 | 3.0402 | 0 | 0.86398 | 0.20898 | 9.3304 | 0 | 1.5393 | 3.3818 | 0 | 0 | 0 | 0 | 0
0 | 0 | 0 | 0 | 1.218 | 0 | 0.87208 | 0.29957 | 11.4183 | 0 | 1.6509 | 2.9368 | 0 | 0 | 0 | 0 | 0
0 | 0 | 0 | 0 | 1.7325 | 0.085479 | 0.74793 | 0.033146 | 0.53348 | 0 | 1.3374 | 1.7685 | 0 | 0 | 0 | 0 | 0
0 | 0 | 0 | 0 | 1.639 | 0.17517 | 0.62369 | 0.026656 | 0 | 0 | 0.45212 | 1.7685 | 0 | 0 | 0 | 0 | 0
0 | 0 | 0 | 0 | 0.84702 | 0.018294 | 0.62369 | 0.026656 | 0 | 0 | 0 | 0.69979 | 0 | 0 | 0 | 0 | 0
0 | 0 | 0 | 0 | 0 | 0 | 0.62369 | 0.026656 | 0 | 0 | 0 | 0.77592 | 0 | 0 | 0 | 0 | 0
0 | 0 | 0 | 0 | 0 | 0 | 0.62369 | 0.026656 | 0 | 0 | 0 | 0.77592 | 0 | 0 | 0 | 0 | 0
0 | 0 | 0 | 0 | 0 | 0 | 0.62369 | 0.026656 | 0 | 0 | 0 | 0.69979 | 0 | 0 | 0 | 0 | 0
0 | 0 | 0 | 0 | 0.19821 | 0.12342 | 0.62369 | 0.026656 | 0 | 0 | 0 | 0.77592 | 0 | 0 | 0.85429 | 0 | 0
0 | 0 | 0 | 0 | 0.37335 | 0.73243 | 0.75066 | 0.041572 | 1.2696 | 0 | 0.20329 | 3.4463 | 0 | 2.2536 | 2.6938 | 0 | 0
0 | 0 | 0 | 0 | 1.4338 | 0 | 0.63999 | 0.030917 | 0.36274 | 0 | 0.9749 | 3.5809 | 0 | 0 | 4.6428 | 0 | 0
0 | 0 | 0 | 0 | 1.7836 | 0 | 0.63999 | 0.026656 | 0 | 0 | 0.7012 | 1.9901 | 0 | 0 | 8.4998 | 0 | 0
0 | 0 | 0 | 0 | 0 | 0 | 0.62369 | 0.028787 | 0.18137 | 0 | 1.5563 | 3.865 | 0 | 0 | 9.0898 | 0 | 0
0 | 0 | 0 | 0 | 0 | 0 | 0.63179 | 0.026656 | 0 | 0 | 0.52601 | 0.69979 | 0 | 0 | 13.9903 | 0 | 0
0 | 0 | 0 | 0 | 8.2488 | 0 | 0.62369 | 0.026656 | 0 | 0 | 0.040062 | 0.77592 | 0 | 1.6123 | 19.8586 | 0 | 0
0 | 0 | 0 | 0 | 3.937 | 0 | 0.75066 | 0.033048 | 0.54411 | 0 | 0.19158 | 3.6161 | 0 | 0 | 17.5726 | 0 | 0
0 | 0 | 0 | 0 | 0 | 0 | 0.63179 | 0.026656 | 0 | 0 | 0.43882 | 0.69979 | 0 | 0 | 11.0682 | 0 | 0
0 | 0 | 0 | 0 | 0 | 0 | 0.62369 | 0.026656 | 0 | 0 | 0.27878 | 0.77592 | 0 | 0 | 10.9251 | 0 | 0
0 | 0 | 0 | 0 | 10.269 | 0 | 0.62369 | 0.026656 | 0 | 0 | 0 | 0.77592 | 0 | 0 | 9.8131 | 0 | 0
0 | 0 | 0 | 0 | 3.3803 | 0 | 0.63179 | 0.028787 | 0.18137 | 0 | 0.32736 | 0.69979 | 0 | 0 | 2.904 | 0 | 0
0 | 0 | 0 | 0 | 7.8544 | 0 | 0.63179 | 0.026656 | 0 | 0 | 0.55005 | 2.9534 | 0 | 0 | 0.56328 | 0 | 0
0 | 0 | 0 | 0 | 2.5975 | 0 | 0.86944 | 0.05862 | 2.7205 | 0 | 0.63905 | 5.3377 | 0 | 0 | 0 | 0 | 0
0 | 0 | 0 | 0 | 4.8499 | 0 | 0.86944 | 0.22709 | 15.8869 | 0 | 1.5292 | 1.8925 | 0 | 7.6615 | 0 | 0 | 0
0 | 0 | 0 | 0 | 2.7698 | 0 | 0.63179 | 0.19629 | 8.6695 | 0 | 0.52493 | 2.0584 | 0 | 0 | 0 | 0 | 0
0 | 0 | 0 | 0 | 3.4625 | 0 | 0.63179 | 0.16326 | 5.8295 | 0 | 1.4098 | 2.7757 | 0 | 0 | 0 | 0 | 0
0 | 0 | 0 | 0 | 3.4785 | 0 | 0.86398 | 0.24765 | 7.4746 | 0 | 1.6509 | 2.563 | 0 | 0 | 0 | 0 | 0
0 | 0 | 0 | 0 | 1.7819 | 0.092264 | 0.88028 | 0.030917 | 0.36274 | 0 | 1.6866 | 2.6967 | 0 | 0 | 0 | 0 | 0
0 | 0 | 0 | 0 | 0.86709 | 0.19203 | 0.62369 | 0.026758 | 0 | 0 | 0.45212 | 1.7685 | 0 | 0 | 0 | 0 | 0
0 | 0 | 0 | 0 | 0.84729 | 0.023656 | 0.62369 | 0.026758 | 0 | 0 | 0 | 0.69979 | 0 | 0 | 0 | 0 | 0
0 | 0 | 0 | 0 | 0.84508 | 0.032897 | 0.62369 | 0.026758 | 0 | 0 | 0 | 0.77592 | 0 | 0 | 0 | 0 | 0
0 | 0 | 0 | 0 | 0 | 0 | 0.62369 | 0.026758 | 0 | 0 | 0 | 0.77592 | 0 | 0 | 0 | 0 | 0
0 | 0 | 0 | 0 | 0 | 0 | 0.62369 | 0.026758 | 0 | 0 | 0 | 0.69979 | 0 | 0 | 0 | 0 | 0
0 | 0 | 0 | 0 | 0.21826 | 0.064133 | 0.62369 | 0.026758 | 0 | 0 | 0 | 0.77592 | 0 | 0 | 1.0384 | 0 | 0
0 | 0 | 0 | 0 | 1.2655 | 0 | 0.75066 | 0.035282 | 0.73505 | 0 | 0.20329 | 3.4463 | 0 | 2.2536 | 6.5268 | 0 | 0
0 | 0 | 0 | 0 | 1.222 | 0 | 0.63999 | 0.033151 | 0.55129 | 0 | 0.9749 | 3.5809 | 0 | 0 | 12.9111 | 0 | 0
0 | 0 | 0 | 0 | 2.0679 | 0 | 0.63999 | 0.026758 | 0 | 0 | 0.7012 | 1.9901 | 0 | 0 | 17.9553 | 0 | 0
0 | 0 | 0 | 0 | 0 | 0 | 0.62369 | 0.026758 | 0 | 0 | 1.5563 | 3.865 | 0 | 0 | 21.3769 | 0 | 0
0 | 0 | 0 | 0 | 0 | 0 | 0.63179 | 0.026758 | 0 | 0 | 0.52601 | 0.69979 | 0 | 0 | 23.4262 | 0 | 0
0 | 0 | 0 | 0 | 9.4103 | 0 | 0.62369 | 0.026758 | 0 | 0 | 0.040062 | 0.77592 | 0 | 1.6123 | 24.0381 | 0 | 0
0 | 0 | 0 | 0 | 4.1123 | 0 | 0.75066 | 0.026758 | 0 | 0 | 0.19158 | 3.6161 | 0 | 0 | 21.863 | 0 | 0
0 | 0 | 0 | 0 | 0 | 0 | 0.63179 | 0.026758 | 0 | 0 | 0.43882 | 0.69979 | 0 | 0 | 20.9807 | 0 | 0
0 | 0 | 0 | 0 | 0 | 0 | 0.62369 | 0.026758 | 0 | 0 | 0.27878 | 0.77592 | 0 | 0 | 17.2435 | 0 | 0
0 | 0 | 0 | 0 | 8.0552 | 0 | 0.62369 | 0.026758 | 0 | 0 | 0 | 0.77592 | 0 | 0 | 12.0932 | 0 | 0
0 | 0 | 0 | 0 | 2.8929 | 0 | 0.63179 | 0.026758 | 0 | 0 | 0.32736 | 0.69979 | 0 | 0 | 4.9236 | 0 | 0
0 | 0 | 0 | 0 | 6.133 | 0 | 0.63179 | 0.026758 | 0 | 0 | 0.55005 | 2.9534 | 0 | 0 | 0.72463 | 0 | 0
0 | 0 | 0 | 0 | 2.2091 | 0 | 0.86944 | 0.043806 | 1.4701 | 0 | 0.63905 | 5.3377 | 0 | 0 | 0 | 0 | 0
0 | 0 | 0 | 0 | 3.9933 | 0 | 0.86944 | 0.21654 | 15.0766 | 0 | 1.5292 | 1.8925 | 0 | 7.6615 | 0 | 0 | 0
0 | 0 | 0 | 0 | 2.4771 | 0 | 0.63179 | 0.18773 | 7.9853 | 0 | 0.52493 | 2.0584 | 0 | 0 | 0 | 0 | 0
0 | 0 | 0 | 0 | 2.9897 | 0 | 0.63179 | 0.14937 | 4.6775 | 0 | 1.4098 | 2.7757 | 0 | 0 | 0 | 0 | 0
0 | 0 | 0 | 0 | 2.9279 | 0 | 0.86398 | 0.21018 | 4.3988 | 0 | 1.6509 | 2.563 | 0 | 0 | 0 | 0 | 0
0 | 0 | 0 | 0 | 0.91537 | 0.18776 | 0.88028 | 0.028889 | 0.18376 | 0 | 1.6866 | 2.6967 | 0 | 0 | 0 | 0 | 0
0 | 0 | 0 | 0 | 0.85184 | 0.0056993 | 0.62369 | 0.026951 | 0 | 0 | 0.45212 | 1.7685 | 0 | 0 | 0 | 0 | 0
0 | 0 | 0 | 0 | 0.84878 | 0.020669 | 0.62369 | 0.026951 | 0 | 0 | 0 | 0.69979 | 0 | 0 | 0 | 0 | 0
0 | 0 | 0 | 0 | 0 | 0 | 0.62369 | 0.026951 | 0 | 0 | 0 | 0.77592 | 0 | 0 | 0 | 0 | 0
0 | 0 | 0 | 0 | 0 | 0 | 0.62369 | 0.026951 | 0 | 0 | 0 | 0.77592 | 0 | 0 | 0 | 0 | 0
0 | 0 | 0 | 0 | 0 | 0 | 0.62369 | 0.026951 | 0 | 0 | 0 | 0.69979 | 0 | 0 | 0 | 0 | 0
0 | 0 | 0 | 0 | 0 | 0 | 0.62369 | 0.026951 | 0 | 0 | 0 | 0.77592 | 0 | 0 | 0.4991 | 0 | 0
0 | 0 | 0 | 0 | 0.19457 | 0 | 0.75066 | 0.041868 | 1.2936 | 0 | 0.20329 | 3.4463 | 0 | 2.2536 | 1.9243 | 0 | 0
0 | 0 | 0 | 0 | 0.70985 | 0 | 0.63999 | 0.031213 | 0.3696 | 0 | 0.9749 | 3.5809 | 0 | 0 | 3.4163 | 0 | 0
0 | 0 | 0 | 0 | 1.4434 | 0 | 0.63999 | 0.026951 | 0 | 0 | 0.7012 | 1.9901 | 0 | 0 | 3.5715 | 0 | 0
0 | 0 | 0 | 0 | 0 | 0 | 0.62369 | 0.029082 | 0.1848 | 0 | 1.5563 | 3.865 | 0 | 0 | 2.9925 | 0 | 0
0 | 0 | 0 | 0 | 0 | 0 | 0.63179 | 0.026951 | 0 | 0 | 0.52601 | 0.69979 | 0 | 0 | 3.2612 | 0 | 0
0 | 0 | 0 | 0 | 6.3136 | 0 | 0.62369 | 0.026951 | 0 | 0 | 0.040062 | 0.77592 | 0 | 1.6123 | 5.282 | 0 | 0
0 | 0 | 0 | 0 | 3.669 | 0 | 0.75066 | 0.033344 | 0.55439 | 0 | 0.19158 | 3.6161 | 0 | 0 | 6.797 | 0 | 0
0 | 0 | 0 | 0 | 0 | 0 | 0.63179 | 0.026951 | 0 | 0 | 0.43882 | 0.69979 | 0 | 0 | 4.4921 | 0 | 0
0 | 0 | 0 | 0 | 0 | 0 | 0.62369 | 0.026951 | 0 | 0 | 0.27878 | 0.77592 | 0 | 0 | 2.392 | 0 | 0
0 | 0 | 0 | 0 | 7.2859 | 0 | 0.62369 | 0.026951 | 0 | 0 | 0 | 0.77592 | 0 | 0 | 2.4026 | 0 | 0
0 | 0 | 0 | 0 | 2.7825 | 0 | 0.63179 | 0.029082 | 0.1848 | 0 | 0.32736 | 0.69979 | 0 | 0 | 1.4289 | 0 | 0
0 | 0 | 0 | 0 | 4.9711 | 0 | 0.63179 | 0.026951 | 0 | 0 | 0.55005 | 2.9534 | 0 | 0 | 0.24196 | 0 | 0
0 | 0 | 0 | 0 | 1.9215 | 0 | 0.86944 | 0.058915 | 2.772 | 0 | 0.63905 | 5.3377 | 0 | 0 | 0 | 0 | 0
0 | 0 | 0 | 0 | 3.3541 | 0 | 0.86944 | 0.22738 | 16.1299 | 0 | 1.5292 | 1.8925 | 0 | 7.6615 | 0 | 0 | 0
0 | 0 | 0 | 0 | 2.3006 | 0 | 0.63179 | 0.19925 | 8.8868 | 0 | 0.52493 | 2.0584 | 0 | 0 | 0 | 0 | 0
0 | 0 | 0 | 0 | 2.8678 | 0 | 0.63179 | 0.16622 | 5.9919 | 0 | 1.4098 | 2.7757 | 0 | 0 | 0 | 0 | 0
0 | 0 | 0 | 0 | 2.7215 | 0 | 0.86398 | 0.25327 | 7.7312 | 0 | 1.6509 | 2.563 | 0 | 0 | 0 | 0 | 0
0 | 0 | 0 | 0 | 0.87915 | 0 | 0.88028 | 0.031213 | 0.3696 | 0 | 1.6866 | 2.6967 | 0 | 0 | 0 | 0 | 0
0 | 0 | 0 | 0 | 0.85001 | 0.0024832 | 0.62369 | 0.026869 | 0 | 0 | 0.45212 | 1.7685 | 0 | 0 | 0 | 0 | 0
0 | 0 | 0 | 0 | 0.84799 | 0.019362 | 0.62369 | 0.026869 | 0 | 0 | 0 | 0.69979 | 0 | 0 | 0 | 0 | 0
0 | 0 | 0 | 0 | 0 | 0 | 0.62369 | 0.026869 | 0 | 0 | 0 | 0.77592 | 0 | 0 | 0 | 0 | 0
0 | 0 | 0 | 0 | 0 | 0 | 0.62369 | 0.026869 | 0 | 0 | 0 | 0.77592 | 0 | 0 | 0 | 0 | 0
0 | 0 | 0 | 0 | 0 | 0 | 0.62369 | 0.026869 | 0 | 0 | 0 | 0.69979 | 0 | 0 | 0 | 0 | 0
0 | 0 | 0 | 0 | 0 | 0 | 0.62369 | 0.026869 | 0 | 0 | 0 | 0.77592 | 0 | 0 | 0.68334 | 0 | 0
0 | 0 | 0 | 0 | 0.24366 | 0 | 0.75066 | 0.041785 | 1.3134 | 0 | 0.20329 | 3.4463 | 0 | 2.2536 | 3.1384 | 0 | 0
0 | 0 | 0 | 0 | 0.8654 | 0 | 0.63999 | 0.03113 | 0.37526 | 0 | 0.9749 | 3.5809 | 0 | 0 | 6.3986 | 0 | 0
0 | 0 | 0 | 0 | 1.7052 | 0 | 0.63999 | 0.026869 | 0 | 0 | 0.7012 | 1.9901 | 0 | 0 | 5.8027 | 0 | 0
0 | 0 | 0 | 0 | 0 | 0 | 0.62369 | 0.028999 | 0.18763 | 0 | 1.5563 | 3.865 | 0 | 0 | 6.1693 | 0 | 0
0 | 0 | 0 | 0 | 0 | 0 | 0.63179 | 0.026869 | 0 | 0 | 0.52601 | 0.69979 | 0 | 0 | 16.7987 | 0 | 0
0 | 0 | 0 | 0 | 8.1877 | 0 | 0.62369 | 0.026869 | 0 | 0 | 0.040062 | 0.77592 | 0 | 1.6123 | 17.2619 | 0 | 0
0 | 0 | 0 | 0 | 3.7479 | 0 | 0.75066 | 0.033261 | 0.56289 | 0 | 0.19158 | 3.6161 | 0 | 0 | 13.9091 | 0 | 0
0 | 0 | 0 | 0 | 0 | 0 | 0.63179 | 0.026869 | 0 | 0 | 0.43882 | 0.69979 | 0 | 0 | 19.675 | 0 | 0
0 | 0 | 0 | 0 | 0 | 0 | 0.62369 | 0.026869 | 0 | 0 | 0.27878 | 0.77592 | 0 | 0 | 10.3223 | 0 | 0
0 | 0 | 0 | 0 | 7.8426 | 0 | 0.62369 | 0.026869 | 0 | 0 | 0 | 0.77592 | 0 | 0 | 9.8974 | 0 | 0
0 | 0 | 0 | 0 | 2.5325 | 0 | 0.63179 | 0.028999 | 0.18763 | 0 | 0.32736 | 0.69979 | 0 | 0 | 4.5984 | 0 | 0
0 | 0 | 0 | 0 | 4.4127 | 0 | 0.63179 | 0.026869 | 0 | 0 | 0.55005 | 2.9534 | 0 | 0 | 0.55533 | 0 | 0
0 | 0 | 0 | 0 | 1.7355 | 0 | 0.86944 | 0.058833 | 2.8144 | 0 | 0.63905 | 5.3377 | 0 | 0 | 0 | 0 | 0
0 | 0 | 0 | 0 | 3.3671 | 0 | 0.86944 | 0.2273 | 16.3996 | 0 | 1.5292 | 1.8925 | 0 | 7.6615 | 0 | 0 | 0
0 | 0 | 0 | 0 | 2.4912 | 0 | 0.63179 | 0.19842 | 8.9822 | 0 | 0.52493 | 2.0584 | 0 | 0 | 0 | 0 | 0
0 | 0 | 0 | 0 | 3.1974 | 0 | 0.63179 | 0.16539 | 6.0433 | 0 | 1.4098 | 2.7757 | 0 | 0 | 0 | 0 | 0
0 | 0 | 0 | 0 | 2.9806 | 0 | 0.86398 | 0.2517 | 7.7652 | 0 | 1.6509 | 2.563 | 0 | 0 | 0 | 0 | 0
0 | 0 | 0 | 0 | 1.7066 | 0.0030286 | 0.88028 | 0.03113 | 0.37526 | 0 | 1.6866 | 2.6967 | 0 | 0 | 0 | 0 | 0
0 | 0 | 0 | 0 | 2.4362 | 0.19035 | 0.62369 | 0.02632 | 0 | 0 | 0.45212 | 1.7685 | 0 | 0 | 0 | 0 | 0
0 | 0 | 0 | 0 | 1.6295 | 0.03552 | 0.62369 | 0.02632 | 0 | 0 | 0 | 0.69979 | 0 | 0 | 0 | 0 | 0
0 | 0 | 0 | 0 | 1.6267 | 0.051944 | 0.62369 | 0.02632 | 0 | 0 | 0 | 0.77592 | 0 | 0 | 0 | 0 | 0
0 | 0 | 0 | 0 | 0.84158 | 0.038346 | 0.62369 | 0.02632 | 0 | 0 | 0 | 0.77592 | 0 | 0 | 0 | 0 | 0
0 | 0 | 0 | 0 | 0 | 0 | 0.62369 | 0.02632 | 0 | 0 | 0 | 0.69979 | 0 | 0 | 0 | 0 | 0
0 | 0 | 0 | 0 | 0.24113 | 0.21126 | 0.62369 | 0.02632 | 0 | 0 | 0 | 0.77592 | 0 | 0 | 0.94474 | 0 | 0
0 | 0 | 0 | 0 | 1.0533 | 2.8552 | 0.75066 | 0.041236 | 1.3191 | 0 | 0.20329 | 3.4463 | 0 | 2.2536 | 4.7428 | 0 | 0
0 | 0 | 0 | 0 | 1.3738 | 0 | 0.63999 | 0.030582 | 0.37689 | 0 | 0.9749 | 3.5809 | 0 | 0 | 12.5623 | 0 | 0
0 | 0 | 0 | 0 | 2.2739 | 0 | 0.63999 | 0.02632 | 0 | 0 | 0.7012 | 1.9901 | 0 | 0 | 17.5013 | 0 | 0
0 | 0 | 0 | 0 | 0 | 0 | 0.62369 | 0.028451 | 0.18844 | 0 | 1.5563 | 3.865 | 0 | 0 | 17.5442 | 0 | 0
0 | 0 | 0 | 0 | 0 | 0 | 0.63179 | 0.02632 | 0 | 0 | 0.52601 | 0.69979 | 0 | 0 | 22.8916 | 0 | 0
0 | 0 | 0 | 0 | 19.693 | 0 | 0.62369 | 0.02632 | 0 | 0 | 0.040062 | 0.77592 | 0 | 1.6123 | 22.1788 | 0 | 0
0 | 0 | 0 | 0 | 6.7242 | 0 | 0.75066 | 0.032712 | 0.56533 | 0 | 0.19158 | 3.6161 | 0 | 0 | 21.3667 | 0 | 0
0 | 0 | 0 | 0 | 0 | 0 | 0.63179 | 0.02632 | 0 | 0 | 0.43882 | 0.69979 | 0 | 0 | 20.3175 | 0 | 0
0 | 0 | 0 | 0 | 0 | 0 | 0.62369 | 0.02632 | 0 | 0 | 0.27878 | 0.77592 | 0 | 0 | 16.7579 | 0 | 0
0 | 0 | 0 | 0 | 16.6926 | 0 | 0.62369 | 0.02632 | 0 | 0 | 0 | 0.77592 | 0 | 0 | 11.2496 | 0 | 0
0 | 0 | 0 | 0 | 4.3639 | 0 | 0.63179 | 0.028451 | 0.18844 | 0 | 0.32736 | 0.69979 | 0 | 0 | 4.8173 | 0 | 0
0 | 0 | 0 | 0 | 11.9609 | 0 | 0.63179 | 0.02632 | 0 | 0 | 0.55005 | 2.9534 | 0 | 0 | 0.55168 | 0 | 0
0 | 0 | 0 | 0 | 4.2148 | 0 | 0.86944 | 0.058284 | 2.8267 | 0 | 0.63905 | 5.3377 | 0 | 0 | 0 | 0 | 0
0 | 0 | 0 | 0 | 7.5951 | 0 | 0.86944 | 0.22675 | 16.5918 | 0 | 1.5292 | 1.8925 | 0 | 7.6615 | 0 | 0 | 0
0 | 0 | 0 | 0 | 4.0187 | 0 | 0.63179 | 0.19292 | 8.8751 | 0 | 0.52493 | 2.0584 | 0 | 0 | 0 | 0 | 0
0 | 0 | 0 | 0 | 4.6707 | 0 | 0.63179 | 0.15989 | 5.9259 | 0 | 1.4098 | 2.7757 | 0 | 0 | 0 | 0 | 0
0 | 0 | 0 | 0 | 6.1252 | 0 | 0.86398 | 0.24125 | 7.4901 | 0 | 1.6509 | 2.563 | 0 | 0 | 0 | 0 | 0
0 | 0 | 0 | 0 | 2.9342 | 0 | 0.88028 | 0.030582 | 0.37689 | 0 | 1.6866 | 2.6967 | 0 | 0 | 0 | 0 | 0
0 | 0 | 0 | 0 | 2.9891 | 0.050384 | 0.62369 | 0.026086 | 0 | 0 | 0 | 1.7685 | 0 | 0 | 0 | 0 | 0
0 | 0 | 0 | 0 | 2.8867 | 0.29539 | 0.62369 | 0.026086 | 0 | 0 | 0 | 0.69979 | 0 | 0 | 0 | 0 | 0
0 | 0 | 0 | 0 | 2.7382 | 0.65673 | 0.62369 | 0.026086 | 0 | 0 | 0 | 0.77592 | 0 | 0 | 0 | 0 | 0
0 | 0 | 0 | 0 | 2.5551 | 0.91853 | 0.62369 | 0.026086 | 0 | 0 | 0 | 0.77592 | 0 | 0 | 0 | 0 | 0
0 | 0 | 0 | 0 | 2.4518 | 0.85211 | 0.62369 | 0.026086 | 0 | 0 | 0 | 0.69979 | 0 | 0 | 0 | 0 | 0
0 | 0 | 0 | 0 | 2.4368 | 0.90277 | 0.62369 | 0.026086 | 0 | 0 | 0 | 0.77592 | 0 | 0 | 0.90254 | 0 | 0
0 | 0 | 0 | 0 | 2.5459 | 2.1703 | 0.62369 | 0.026086 | 0 | 0 | 0 | 0.77592 | 0 | 0 | 5.6257 | 0 | 0
0 | 0 | 0 | 0 | 4.8246 | 0 | 0.63999 | 0.030348 | 0.37315 | 0 | 0.28584 | 2.7074 | 0 | 0 | 12.3569 | 0 | 0
0 | 0 | 0 | 0 | 5.1295 | 0 | 0.76696 | 0.032479 | 0.55973 | 0 | 1.1474 | 3.6132 | 0 | 1.5783 | 17.1361 | 0 | 0
0 | 0 | 0 | 0 | 6.6974 | 0 | 0.63179 | 0.030348 | 0.37315 | 0 | 2.0252 | 3.1935 | 0 | 0 | 18.1202 | 0 | 0
0 | 0 | 0 | 0 | 8.3758 | 0 | 0.63999 | 0.030348 | 0.37315 | 0 | 1.8526 | 3.0588 | 0 | 0 | 22.3711 | 0 | 0
0 | 0 | 0 | 0 | 8.5765 | 0 | 0.63179 | 0.026086 | 0 | 0 | 1.5682 | 3.0812 | 0 | 1.6123 | 20.1341 | 0 | 0
0 | 0 | 0 | 0 | 4.8522 | 0 | 0.75066 | 0.060181 | 2.9852 | 0 | 1.342 | 3.6161 | 0 | 0 | 14.4202 | 0 | 0
0 | 0 | 0 | 0 | 0 | 0 | 0.63179 | 0.028217 | 0.18658 | 0 | 0.84072 | 0.69979 | 0 | 0 | 13.0149 | 0 | 0
0 | 0 | 0 | 0 | 0 | 0 | 0.62369 | 0.026086 | 0 | 0 | 0 | 0.77592 | 0 | 0 | 6.7861 | 0 | 0
0 | 0 | 0 | 0 | 18.0508 | 0 | 0.62369 | 0.026086 | 0 | 0 | 0 | 0.77592 | 0 | 0 | 4.745 | 0 | 0
0 | 0 | 0 | 0 | 8.0765 | 0 | 0.63999 | 0.028217 | 0.18658 | 0 | 0.71995 | 5.3221 | 0 | 0 | 2.6601 | 0 | 0
0 | 0 | 0 | 0 | 6.3249 | 0 | 0.86944 | 0.062312 | 3.1718 | 0 | 1.2806 | 5.0625 | 0 | 0 | 0.47716 | 0 | 0
0 | 0 | 0 | 0 | 3.0185 | 0 | 0.86944 | 0.043134 | 1.4926 | 0 | 1.4712 | 4.3686 | 0 | 7.6615 | 0 | 0 | 0
0 | 0 | 0 | 0 | 7.0399 | 0 | 0.62369 | 0.21586 | 15.6294 | 0 | 0.25912 | 2.0067 | 0 | 0 | 0 | 0 | 0
0 | 0 | 0 | 0 | 4.8006 | 0 | 0.63179 | 0.21083 | 10.4993 | 0 | 1.3193 | 2.1374 | 0 | 0 | 0 | 0 | 0
0 | 0 | 0 | 0 | 4.2165 | 0 | 0.86398 | 0.15756 | 5.8349 | 0 | 1.5393 | 3.3818 | 0 | 0 | 0 | 0 | 0
0 | 0 | 0 | 0 | 3.8397 | 0 | 0.87208 | 0.28476 | 11.2966 | 0 | 1.6509 | 2.9368 | 0 | 0 | 0 | 0 | 0
0 | 0 | 0 | 0 | 3.064 | 0 | 0.74793 | 0.030348 | 0.37315 | 0 | 1.3374 | 1.7685 | 0 | 0 | 0 | 0 | 0
0 | 0 | 0 | 0 | 3.0201 | 0.013442 | 0.62369 | 0.025984 | 0 | 0 | 0 | 1.7685 | 0 | 0 | 0 | 0 | 0
0 | 0 | 0 | 0 | 2.8802 | 0.2961 | 0.62369 | 0.025984 | 0 | 0 | 0 | 0.69979 | 0 | 0 | 0 | 0 | 0
0 | 0 | 0 | 0 | 2.7265 | 0.69681 | 0.62369 | 0.025984 | 0 | 0 | 0 | 0.77592 | 0 | 0 | 0 | 0 | 0
0 | 0 | 0 | 0 | 2.6045 | 1.0303 | 0.62369 | 0.025984 | 0 | 0 | 0 | 0.77592 | 0 | 0 | 0 | 0 | 0
0 | 0 | 0 | 0 | 2.5024 | 0.93325 | 0.62369 | 0.025984 | 0 | 0 | 0 | 0.69979 | 0 | 0 | 0 | 0 | 0
0 | 0 | 0 | 0 | 2.4931 | 1.3118 | 0.62369 | 0.025984 | 0 | 0 | 0 | 0.77592 | 0 | 0 | 0.68573 | 0 | 0
0 | 0 | 0 | 0 | 2.7851 | 0.78502 | 0.63179 | 0.032377 | 0.56431 | 0 | 0.20329 | 1.6514 | 0 | 0 | 2.6023 | 0 | 0
0 | 0 | 0 | 0 | 7.1906 | 0 | 0.63179 | 0.032377 | 0.56431 | 0 | 0.54745 | 3.2149 | 0 | 0 | 6.2042 | 0 | 0
0 | 0 | 0 | 0 | 6.5016 | 0 | 0.89384 | 0.060079 | 3.0097 | 0 | 1.4507 | 4.4916 | 0 | 1.5783 | 11.8137 | 0 | 0
0 | 0 | 0 | 0 | 7.1913 | 0 | 0.62369 | 0.025984 | 0 | 0 | 0.58363 | 0.77592 | 0 | 0 | 11.2754 | 0 | 0
0 | 0 | 0 | 0 | 8.9225 | 0 | 0.62369 | 0.025984 | 0 | 0 | 0 | 0.69979 | 0 | 0 | 11.3201 | 0 | 0
0 | 0 | 0 | 0 | 9.2736 | 0 | 0.62369 | 0.025984 | 0 | 0 | 0 | 0.77592 | 0 | 0 | 19.775 | 0 | 0
0 | 0 | 0 | 0 | 5.8486 | 0 | 0.62369 | 0.025984 | 0 | 0 | 0 | 0.77592 | 0 | 0 | 11.0469 | 0 | 0
0 | 0 | 0 | 0 | 0 | 0 | 0.62369 | 0.025984 | 0 | 0 | 0 | 0.69979 | 0 | 0 | 15.7966 | 0 | 0
0 | 0 | 0 | 0 | 0 | 0 | 0.62369 | 0.025984 | 0 | 0 | 0 | 0.77592 | 0 | 0 | 9.9763 | 0 | 0
0 | 0 | 0 | 0 | 24.6438 | 0 | 0.62369 | 0.025984 | 0 | 0 | 0 | 0.77592 | 0 | 0 | 6.1859 | 0 | 0
0 | 0 | 0 | 0 | 9.2059 | 0 | 0.62369 | 0.025984 | 0 | 0 | 0 | 0.69979 | 0 | 0 | 3.9152 | 0 | 0
0 | 0 | 0 | 0 | 7.1874 | 0 | 0.62369 | 0.025984 | 0 | 0 | 0 | 0.77592 | 0 | 0 | 0.47872 | 0 | 0
0 | 0 | 0 | 0 | 3.2466 | 0 | 0.62369 | 0.025984 | 0 | 0 | 0 | 0.77592 | 0 | 0 | 0 | 0 | 0
0 | 0 | 0 | 0 | 7.6283 | 0 | 0.62369 | 0.025984 | 0 | 0 | 0 | 0.69979 | 0 | 0 | 0 | 0 | 0
0 | 0 | 0 | 0 | 4.9466 | 0 | 0.63999 | 0.07393 | 3.9575 | 0 | 0.35176 | 4.515 | 0 | 0 | 0 | 0 | 0
0 | 0 | 0 | 0 | 4.3502 | 0 | 0.63179 | 0.087782 | 5.1497 | 0 | 0.93561 | 4.3403 | 0 | 0 | 0 | 0 | 0
0 | 0 | 0 | 0 | 4.3828 | 0 | 0.75603 | 0.13147 | 8.731 | 0 | 1.6509 | 0.93598 | 0 | 0 | 0 | 0 | 0
0 | 0 | 0 | 0 | 3.2321 | 0 | 0.86398 | 0.030246 | 0.37621 | 0 | 1.3523 | 2.644 | 0 | 0 | 0 | 0 | 0
0 | 0 | 0 | 0 | 3.2327 | 0 | 0.62369 | 0.026532 | 0 | 0 | 0.45212 | 1.7685 | 0 | 0 | 0 | 0 | 0
0 | 0 | 0 | 0 | 3.1296 | 0 | 0.62369 | 0.026532 | 0 | 0 | 0 | 0.69979 | 0 | 0 | 0 | 0 | 0
0 | 0 | 0 | 0 | 2.9704 | 0 | 0.62369 | 0.026532 | 0 | 0 | 0 | 0.77592 | 0 | 0 | 0 | 0 | 0
0 | 0 | 0 | 0 | 2.8751 | 0.077465 | 0.62369 | 0.026532 | 0 | 0 | 0 | 0.77592 | 0 | 0 | 0 | 0 | 0
0 | 0 | 0 | 0 | 2.8039 | 0.24366 | 0.62369 | 0.026532 | 0 | 0 | 0 | 0.69979 | 0 | 0 | 0 | 0 | 0
0 | 0 | 0 | 0 | 5.5978 | 0.1883 | 0.62369 | 0.026532 | 0 | 0 | 0 | 0.77592 | 0 | 0 | 0.71197 | 0 | 0
0 | 0 | 0 | 0 | 1.8262 | 0 | 0.75066 | 0.041448 | 1.2953 | 0 | 0.20329 | 3.4463 | 0 | 2.2536 | 2.7884 | 0 | 0
0 | 0 | 0 | 0 | 2.2962 | 0 | 0.63999 | 0.030794 | 0.3701 | 0 | 0.9749 | 3.5809 | 0 | 0 | 5.5755 | 0 | 0
0 | 0 | 0 | 0 | 3.1338 | 0 | 0.63999 | 0.026532 | 0 | 0 | 0.7012 | 1.9901 | 0 | 0 | 16.0109 | 0 | 0
0 | 0 | 0 | 0 | 0 | 0 | 0.62369 | 0.028663 | 0.18505 | 0 | 1.5563 | 3.865 | 0 | 0 | 20.3672 | 0 | 0
0 | 0 | 0 | 0 | 0 | 0 | 0.63179 | 0.026532 | 0 | 0 | 0.52601 | 0.69979 | 0 | 0 | 22.2947 | 0 | 0
0 | 0 | 0 | 0 | 20.4581 | 1.2679 | 0.62369 | 0.026532 | 0 | 0 | 0.040062 | 0.77592 | 0 | 1.6123 | 10.7419 | 0 | 0
0 | 0 | 0 | 0 | 7.2339 | 0 | 0.75066 | 0.032925 | 0.55514 | 0 | 0.19158 | 3.6161 | 0 | 0 | 13.9692 | 0 | 0
0 | 0 | 0 | 0 | 0 | 0 | 0.63179 | 0.026532 | 0 | 0 | 0.43882 | 0.69979 | 0 | 0 | 17.3735 | 0 | 0
0 | 0 | 0 | 0 | 0 | 0 | 0.62369 | 0.026532 | 0 | 0 | 0.27878 | 0.77592 | 0 | 0 | 9.0534 | 0 | 0
0 | 0 | 0 | 0 | 5.0678 | 0 | 0.62369 | 0.026532 | 0 | 0 | 0 | 0.77592 | 0 | 0 | 8.077 | 0 | 0
0 | 0 | 0 | 0 | 1.8158 | 0 | 0.63179 | 0.028663 | 0.18505 | 0 | 0.32736 | 0.69979 | 0 | 0 | 2.8546 | 0 | 0
0 | 0 | 0 | 0 | 4.7802 | 0 | 0.63179 | 0.026532 | 0 | 0 | 0.55005 | 2.9534 | 0 | 0 | 0.39761 | 0 | 0
0 | 0 | 0 | 0 | 1.5437 | 0 | 0.86944 | 0.058496 | 2.7757 | 0 | 0.63905 | 5.3377 | 0 | 0 | 0 | 0 | 0
0 | 0 | 0 | 0 | 3.1004 | 0 | 0.86944 | 0.22696 | 16.2417 | 0 | 1.5292 | 1.8925 | 0 | 7.6615 | 0 | 0 | 0
0 | 0 | 0 | 0 | 1.9158 | 0 | 0.63179 | 0.19504 | 8.7893 | 0 | 0.52493 | 2.0584 | 0 | 0 | 0 | 0 | 0
0 | 0 | 0 | 0 | 2.5085 | 0 | 0.63179 | 0.16202 | 5.8923 | 0 | 1.4098 | 2.7757 | 0 | 0 | 0 | 0 | 0
0 | 0 | 0 | 0 | 2.2877 | 0.75779 | 0.86398 | 0.24529 | 7.5101 | 0 | 1.6509 | 2.563 | 0 | 0 | 0 | 0 | 0
0 | 0 | 0 | 0 | 0.85477 | 0.027087 | 0.88028 | 0.030794 | 0.3701 | 0 | 1.6866 | 2.6967 | 0 | 0 | 0 | 0 | 0
0 | 0 | 0 | 0 | 0 | 0 | 0.62369 | 0.027245 | 0 | 0 | 0.45212 | 1.7685 | 0 | 0 | 0 | 0 | 0
0 | 0 | 0 | 0 | 0 | 0 | 0.62369 | 0.027245 | 0 | 0 | 0 | 0.69979 | 0 | 0 | 0 | 0 | 0
0 | 0 | 0 | 0 | 0 | 0 | 0.62369 | 0.027245 | 0 | 0 | 0 | 0.77592 | 0 | 0 | 0 | 0 | 0
0 | 0 | 0 | 0 | 0 | 0 | 0.62369 | 0.027245 | 0 | 0 | 0 | 0.77592 | 0 | 0 | 0 | 0 | 0
0 | 0 | 0 | 0 | 0 | 0 | 0.62369 | 0.027245 | 0 | 0 | 0 | 0.69979 | 0 | 0 | 0 | 0 | 0
0 | 0 | 0 | 0 | 0 | 0 | 0.62369 | 0.027245 | 0 | 0 | 0 | 0.77592 | 0 | 0 | 0.6074 | 0 | 0
0 | 0 | 0 | 0 | 0.20138 | 0.063767 | 0.75066 | 0.035769 | 0.74607 | 0 | 0.20329 | 3.4463 | 0 | 2.2536 | 2.3823 | 0 | 0
0 | 0 | 0 | 0 | 0.81409 | 0.2452 | 0.63999 | 0.033638 | 0.55956 | 0 | 0.9749 | 3.5809 | 0 | 0 | 5.629 | 0 | 0
0 | 0 | 0 | 0 | 1.4011 | 0 | 0.63999 | 0.027245 | 0 | 0 | 0.7012 | 1.9901 | 0 | 0 | 11.0454 | 0 | 0
0 | 0 | 0 | 0 | 0 | 0 | 0.62369 | 0.027245 | 0 | 0 | 1.5563 | 3.865 | 0 | 0 | 18.4708 | 0 | 0
0 | 0 | 0 | 0 | 0 | 0 | 0.63179 | 0.027245 | 0 | 0 | 0.52601 | 0.69979 | 0 | 0 | 11.8389 | 0 | 0
0 | 0 | 0 | 0 | 5.9892 | 0 | 0.62369 | 0.027245 | 0 | 0 | 0.040062 | 0.77592 | 0 | 1.6123 | 8.1836 | 0 | 0
0 | 0 | 0 | 0 | 3.5287 | 0 | 0.75066 | 0.027245 | 0 | 0 | 0.19158 | 3.6161 | 0 | 0 | 7.8016 | 0 | 0
0 | 0 | 0 | 0 | 0 | 0 | 0.63179 | 0.027245 | 0 | 0 | 0.43882 | 0.69979 | 0 | 0 | 9.1744 | 0 | 0
0 | 0 | 0 | 0 | 0 | 0 | 0.62369 | 0.027245 | 0 | 0 | 0.27878 | 0.77592 | 0 | 0 | 8.5163 | 0 | 0
0 | 0 | 0 | 0 | 4.0719 | 0 | 0.62369 | 0.027245 | 0 | 0 | 0 | 0.77592 | 0 | 0 | 5.7431 | 0 | 0
0 | 0 | 0 | 0 | 1.5053 | 0 | 0.63179 | 0.027245 | 0 | 0 | 0.32736 | 0.69979 | 0 | 0 | 2.0733 | 0 | 0
0 | 0 | 0 | 0 | 3.2638 | 0 | 0.63179 | 0.027245 | 0 | 0 | 0.55005 | 2.9534 | 0 | 0 | 0.31756 | 0 | 0
0 | 0 | 0 | 0 | 0.98282 | 0 | 0.86944 | 0.044292 | 1.4921 | 0 | 0.63905 | 5.3377 | 0 | 0 | 0 | 0 | 0
0 | 0 | 0 | 0 | 2.22 | 0 | 0.86944 | 0.21702 | 15.2017 | 0 | 1.5292 | 1.8925 | 0 | 7.6615 | 0 | 0 | 0
0 | 0 | 0 | 0 | 1.4902 | 0 | 0.63179 | 0.19148 | 8.1807 | 0 | 0.52493 | 2.0584 | 0 | 0 | 0 | 0 | 0
0 | 0 | 0 | 0 | 2.1684 | 0 | 0.63179 | 0.15312 | 4.8234 | 0 | 1.4098 | 2.7757 | 0 | 0 | 0 | 0 | 0
0 | 0 | 0 | 0 | 1.9415 | 0 | 0.86398 | 0.2172 | 4.6409 | 0 | 1.6509 | 2.563 | 0 | 0 | 0 | 0 | 0
0 | 0 | 0 | 0 | 0 | 0 | 0.88028 | 0.029376 | 0.18652 | 0 | 1.6866 | 2.6967 | 0 | 0 | 0 | 0 | 0
0 | 0 | 0 | 0 | 0 | 0 | 0.62369 | 0.027171 | 0 | 0 | 0.45212 | 1.7685 | 0 | 0 | 0 | 0 | 0
0 | 0 | 0 | 0 | 0 | 0 | 0.62369 | 0.027171 | 0 | 0 | 0 | 0.69979 | 0 | 0 | 0 | 0 | 0
0 | 0 | 0 | 0 | 0 | 0 | 0.62369 | 0.027171 | 0 | 0 | 0 | 0.77592 | 0 | 0 | 0 | 0 | 0
0 | 0 | 0 | 0 | 0 | 0 | 0.62369 | 0.027171 | 0 | 0 | 0 | 0.77592 | 0 | 0 | 0 | 0 | 0
0 | 0 | 0 | 0 | 0 | 0 | 0.62369 | 0.027171 | 0 | 0 | 0 | 0.69979 | 0 | 0 | 0 | 0 | 0
0 | 0 | 0 | 0 | 0 | 0 | 0.62369 | 0.027171 | 0 | 0 | 0 | 0.77592 | 0 | 0 | 0.92785 | 0 | 0
0 | 0 | 0 | 0 | 0.17445 | 0 | 0.75066 | 0.042087 | 1.3098 | 0 | 0.20329 | 3.4463 | 0 | 2.2536 | 6.2743 | 0 | 0
0 | 0 | 0 | 0 | 0.37348 | 0 | 0.63999 | 0.050611 | 2.0583 | 0 | 0.9749 | 3.5809 | 0 | 0 | 11.5922 | 0 | 0
0 | 0 | 0 | 0 | 1.2995 | 0 | 0.63999 | 0.029301 | 0.18712 | 0 | 0.7012 | 1.9901 | 0 | 0 | 16.3048 | 0 | 0
0 | 0 | 0 | 0 | 0 | 0 | 0.62369 | 0.029301 | 0.18712 | 0 | 1.5563 | 3.865 | 0 | 0 | 11.1318 | 0 | 0
0 | 0 | 0 | 0 | 0 | 0 | 0.63179 | 0.027171 | 0 | 0 | 0.52601 | 0.69979 | 0 | 0 | 14.934 | 0 | 0
0 | 0 | 0 | 0 | 5.7449 | 0 | 0.62369 | 0.027171 | 0 | 0 | 0.040062 | 0.77592 | 0 | 1.6123 | 15.3793 | 0 | 0
0 | 0 | 0 | 0 | 3.2009 | 0 | 0.75066 | 0.039956 | 1.1227 | 0 | 0.19158 | 3.6161 | 0 | 0 | 18.3564 | 0 | 0
0 | 0 | 0 | 0 | 0 | 0 | 0.63179 | 0.027171 | 0 | 0 | 0.43882 | 0.69979 | 0 | 0 | 15.2745 | 0 | 0
0 | 0 | 0 | 0 | 0 | 0 | 0.62369 | 0.027171 | 0 | 0 | 0.27878 | 0.77592 | 0 | 0 | 13.6118 | 0 | 0
0 | 0 | 0 | 0 | 6.2103 | 0 | 0.62369 | 0.027171 | 0 | 0 | 0 | 0.77592 | 0 | 0 | 10.5519 | 0 | 0
0 | 0 | 0 | 0 | 2.3611 | 0 | 0.63179 | 0.029301 | 0.18712 | 0 | 0.32736 | 0.69979 | 0 | 0 | 4.066 | 0 | 0
0 | 0 | 0 | 0 | 3.9298 | 0 | 0.63179 | 0.029301 | 0.18712 | 0 | 0.55005 | 2.9534 | 0 | 0 | 0.39533 | 0 | 0
0 | 0 | 0 | 0 | 1.3264 | 0 | 0.86944 | 0.061265 | 2.9939 | 0 | 0.63905 | 5.3377 | 0 | 0 | 0 | 0 | 0
0 | 0 | 0 | 0 | 2.6858 | 0 | 0.86944 | 0.2276 | 16.3761 | 0 | 1.5292 | 1.8925 | 0 | 7.6615 | 0 | 0 | 0
0 | 0 | 0 | 0 | 1.834 | 0 | 0.63179 | 0.22684 | 11.3255 | 0 | 0.52493 | 2.0584 | 0 | 0 | 0 | 0 | 0
0 | 0 | 0 | 0 | 2.4552 | 0 | 0.63179 | 0.16718 | 6.0861 | 0 | 1.4098 | 2.7757 | 0 | 0 | 0 | 0 | 0
0 | 0 | 0 | 0 | 2.2891 | 0 | 0.86398 | 0.30292 | 11.798 | 0 | 1.6509 | 2.563 | 0 | 0 | 0 | 0 | 0
0 | 0 | 0 | 0 | 0.85366 | 0 | 0.88028 | 0.031432 | 0.37424 | 0 | 1.6866 | 2.6967 | 0 | 0 | 0 | 0 | 0
0 | 0 | 0 | 0 | 0 | 0 | 0.62369 | 0.027347 | 0 | 0 | 0.45212 | 1.7685 | 0 | 0 | 0 | 0 | 0
0 | 0 | 0 | 0 | 0 | 0 | 0.62369 | 0.027347 | 0 | 0 | 0 | 0.69979 | 0 | 0 | 0 | 0 | 0
0 | 0 | 0 | 0 | 0 | 0 | 0.62369 | 0.027347 | 0 | 0 | 0 | 0.77592 | 0 | 0 | 0 | 0 | 0
0 | 0 | 0 | 0 | 0 | 0 | 0.62369 | 0.027347 | 0 | 0 | 0 | 0.77592 | 0 | 0 | 0 | 0 | 0
0 | 0 | 0 | 0 | 0 | 0 | 0.62369 | 0.027347 | 0 | 0 | 0 | 0.69979 | 0 | 0 | 0 | 0 | 0
0 | 0 | 0 | 0 | 0 | 0 | 0.62369 | 0.027347 | 0 | 0 | 0 | 0.77592 | 0 | 0 | 0.62255 | 0 | 0
0 | 0 | 0 | 0 | 0 | 0 | 0.75066 | 0.035871 | 0.76823 | 0 | 0.20329 | 3.4463 | 0 | 2.2536 | 5.6068 | 0 | 0
0 | 0 | 0 | 0 | 0.19117 | 0 | 0.63999 | 0.03374 | 0.57617 | 0 | 0.9749 | 3.5809 | 0 | 0 | 11.9902 | 0 | 0
0 | 0 | 0 | 0 | 0.46164 | 0 | 0.63999 | 0.027347 | 0 | 0 | 0.7012 | 1.9901 | 0 | 0 | 16.7309 | 0 | 0
0 | 0 | 0 | 0 | 0 | 0 | 0.62369 | 0.027347 | 0 | 0 | 1.5563 | 3.865 | 0 | 0 | 16.0519 | 0 | 0
0 | 0 | 0 | 0 | 0 | 0 | 0.63179 | 0.027347 | 0 | 0 | 0.52601 | 0.69979 | 0 | 0 | 11.1345 | 0 | 0
0 | 0 | 0 | 0 | 1.5156 | 0 | 0.62369 | 0.027347 | 0 | 0 | 0.040062 | 0.77592 | 0 | 1.6123 | 11.5183 | 0 | 0
0 | 0 | 0 | 0 | 1.1148 | 0 | 0.75066 | 0.027347 | 0 | 0 | 0.19158 | 3.6161 | 0 | 0 | 13.5369 | 0 | 0
0 | 0 | 0 | 0 | 0 | 0 | 0.63179 | 0.027347 | 0 | 0 | 0.43882 | 0.69979 | 0 | 0 | 9.7118 | 0 | 0
0 | 0 | 0 | 0 | 0 | 0 | 0.62369 | 0.027347 | 0 | 0 | 0.27878 | 0.77592 | 0 | 0 | 6.0252 | 0 | 0
0 | 0 | 0 | 0 | 1.5334 | 0 | 0.62369 | 0.027347 | 0 | 0 | 0 | 0.77592 | 0 | 0 | 4.1546 | 0 | 0
0 | 0 | 0 | 0 | 1.0002 | 0 | 0.63179 | 0.027347 | 0 | 0 | 0.32736 | 0.69979 | 0 | 0 | 2.223 | 0 | 0
0 | 0 | 0 | 0 | 1.9979 | 0 | 0.63179 | 0.027347 | 0 | 0 | 0.55005 | 2.9534 | 0 | 0 | 0.40006 | 0 | 0
0 | 0 | 0 | 0 | 0.7829 | 0 | 0.86944 | 0.044394 | 1.5365 | 0 | 0.63905 | 5.3377 | 0 | 0 | 0 | 0 | 0
0 | 0 | 0 | 0 | 1.8727 | 0 | 0.86944 | 0.21712 | 15.6374 | 0 | 1.5292 | 1.8925 | 0 | 7.6615 | 0 | 0 | 0
0 | 0 | 0 | 0 | 1.3344 | 0 | 0.63179 | 0.19265 | 8.4148 | 0 | 0.52493 | 2.0584 | 0 | 0 | 0 | 0 | 0
0 | 0 | 0 | 0 | 2.0284 | 0.13849 | 0.63179 | 0.15429 | 4.9578 | 0 | 1.4098 | 2.7757 | 0 | 0 | 0 | 0 | 0
0 | 0 | 0 | 0 | 1.0332 | 0.014535 | 0.86398 | 0.21945 | 4.7658 | 0 | 1.6509 | 2.563 | 0 | 0 | 0 | 0 | 0
0 | 0 | 0 | 0 | 0 | 0 | 0.88028 | 0.029478 | 0.19206 | 0 | 1.6866 | 2.6967 | 0 | 0 | 0 | 0 | 0
0 | 0 | 0 | 0 | 0 | 0 | 0.62369 | 0.027368 | 0 | 0 | 0.45212 | 1.7685 | 0 | 0 | 0 | 0 | 0
0 | 0 | 0 | 0 | 0 | 0 | 0.62369 | 0.027368 | 0 | 0 | 0 | 0.69979 | 0 | 0 | 0 | 0 | 0
0 | 0 | 0 | 0 | 0 | 0 | 0.62369 | 0.027368 | 0 | 0 | 0 | 0.77592 | 0 | 0 | 0 | 0 | 0
0 | 0 | 0 | 0 | 0 | 0 | 0.62369 | 0.027368 | 0 | 0 | 0 | 0.77592 | 0 | 0 | 0 | 0 | 0
0 | 0 | 0 | 0 | 0 | 0 | 0.62369 | 0.027368 | 0 | 0 | 0 | 0.69979 | 0 | 0 | 0 | 0 | 0
0 | 0 | 0 | 0 | 0 | 0 | 0.62369 | 0.027368 | 0 | 0 | 0 | 0.77592 | 0 | 0 | 0.78525 | 0 | 0
0 | 0 | 0 | 0 | 0.19121 | 0 | 0.75066 | 0.042285 | 1.3645 | 0 | 0.20329 | 3.4463 | 0 | 2.2536 | 4.4998 | 0 | 0
0 | 0 | 0 | 0 | 0.19855 | 0 | 0.63999 | 0.03163 | 0.38986 | 0 | 0.9749 | 3.5809 | 0 | 0 | 6.8169 | 0 | 0
0 | 0 | 0 | 0 | 0.18587 | 0 | 0.63999 | 0.027368 | 0 | 0 | 0.7012 | 1.9901 | 0 | 0 | 13.6824 | 0 | 0
0 | 0 | 0 | 0 | 0 | 0 | 0.62369 | 0.029499 | 0.19493 | 0 | 1.5563 | 3.865 | 0 | 0 | 6.7787 | 0 | 0
0 | 0 | 0 | 0 | 0 | 0 | 0.63179 | 0.027368 | 0 | 0 | 0.52601 | 0.69979 | 0 | 0 | 9.0191 | 0 | 0
0 | 0 | 0 | 0 | 0.40453 | 0 | 0.62369 | 0.027368 | 0 | 0 | 0.040062 | 0.77592 | 0 | 1.6123 | 7.8463 | 0 | 0
0 | 0 | 0 | 0 | 0.63998 | 0 | 0.75066 | 0.033761 | 0.58479 | 0 | 0.19158 | 3.6161 | 0 | 0 | 7.4978 | 0 | 0
0 | 0 | 0 | 0 | 0 | 0 | 0.63179 | 0.027368 | 0 | 0 | 0.43882 | 0.69979 | 0 | 0 | 8.8303 | 0 | 0
0 | 0 | 0 | 0 | 0 | 0 | 0.62369 | 0.027368 | 0 | 0 | 0.27878 | 0.77592 | 0 | 0 | 5.1388 | 0 | 0
0 | 0 | 0 | 0 | 0.83471 | 0 | 0.62369 | 0.027368 | 0 | 0 | 0 | 0.77592 | 0 | 0 | 3.5343 | 0 | 0
0 | 0 | 0 | 0 | 0.72576 | 0 | 0.63179 | 0.029499 | 0.19493 | 0 | 0.32736 | 0.69979 | 0 | 0 | 1.7892 | 0 | 0
0 | 0 | 0 | 0 | 1.2657 | 1.7178 | 0.63179 | 0.027368 | 0 | 0 | 0.55005 | 2.9534 | 0 | 0 | 0.31599 | 0 | 0
0 | 0 | 0 | 0 | 0.35308 | 1.596 | 0.86944 | 0.059332 | 2.9239 | 0 | 0.63905 | 5.3377 | 0 | 0 | 0 | 0 | 0
0 | 0 | 0 | 0 | 1.4351 | 0.54789 | 0.86944 | 0.2278 | 16.938 | 0 | 1.5292 | 1.8925 | 0 | 7.6615 | 0 | 0 | 0
0 | 0 | 0 | 0 | 1.2632 | 0.094909 | 0.63179 | 0.20248 | 9.3832 | 0 | 0.52493 | 2.0584 | 0 | 0 | 0 | 0 | 0
0 | 0 | 0 | 0 | 2.0026 | 0.17251 | 0.63179 | 0.16945 | 6.3279 | 0 | 1.4098 | 2.7757 | 0 | 0 | 0 | 0 | 0
0 | 0 | 0 | 0 | 1.0269 | 0.049464 | 0.86398 | 0.25933 | 8.185 | 0 | 1.6509 | 2.563 | 0 | 0 | 0 | 0 | 0
0 | 0 | 0 | 0 | 0 | 0 | 0.88028 | 0.03163 | 0.38986 | 0 | 1.6866 | 2.6967 | 0 | 0 | 0 | 0 | 0
0 | 0 | 0 | 0 | 0 | 0 | 0.62369 | 0.027328 | 0 | 0 | 0 | 1.7685 | 0 | 0 | 0 | 0 | 0
0 | 0 | 0 | 0 | 0 | 0 | 0.62369 | 0.027328 | 0 | 0 | 0 | 0.69979 | 0 | 0 | 0 | 0 | 0
0 | 0 | 0 | 0 | 0 | 0 | 0.62369 | 0.027328 | 0 | 0 | 0 | 0.77592 | 0 | 0 | 0 | 0 | 0
0 | 0 | 0 | 0 | 0 | 0 | 0.62369 | 0.027328 | 0 | 0 | 0 | 0.77592 | 0 | 0 | 0 | 0 | 0
0 | 0 | 0 | 0 | 0 | 0 | 0.62369 | 0.027328 | 0 | 0 | 0 | 0.69979 | 0 | 0 | 0 | 0 | 0
0 | 0 | 0 | 0 | 0 | 0 | 0.62369 | 0.027328 | 0 | 0 | 0 | 0.77592 | 0 | 0 | 0.54154 | 0 | 0
0 | 0 | 0 | 0 | 0 | 0 | 0.62369 | 0.027328 | 0 | 0 | 0 | 0.77592 | 0 | 0 | 2.5298 | 0 | 0
0 | 0 | 0 | 0 | 0 | 0 | 0.63999 | 0.03159 | 0.39421 | 0 | 0.28584 | 2.7074 | 0 | 0 | 8.1617 | 0 | 0
0 | 0 | 0 | 0 | 0.20466 | 0.22864 | 0.76696 | 0.033721 | 0.59131 | 0 | 1.1474 | 3.6132 | 0 | 1.5783 | 16.4846 | 0 | 0
0 | 0 | 0 | 0 | 2.1514 | 5.166 | 0.63179 | 0.03159 | 0.39421 | 0 | 2.0252 | 3.1935 | 0 | 0 | 14.9301 | 0 | 0
0 | 0 | 0 | 0 | 2.7729 | 3.7493 | 0.63999 | 0.03159 | 0.39421 | 0 | 1.8526 | 3.0588 | 0 | 0 | 18.9166 | 0 | 0
0 | 0 | 0 | 0 | 2.0939 | 0 | 0.63179 | 0.027328 | 0 | 0 | 1.5682 | 3.0812 | 0 | 1.6123 | 16.7865 | 0 | 0
0 | 0 | 0 | 0 | 0.7208 | 0 | 0.75066 | 0.061423 | 3.1536 | 0 | 1.342 | 3.6161 | 0 | 0 | 10.9513 | 0 | 0
0 | 0 | 0 | 0 | 0 | 0 | 0.63179 | 0.029459 | 0.1971 | 0 | 0.84072 | 0.69979 | 0 | 0 | 9.7281 | 0 | 0
0 | 0 | 0 | 0 | 0 | 0 | 0.62369 | 0.027328 | 0 | 0 | 0 | 0.77592 | 0 | 0 | 7.9278 | 0 | 0
0 | 0 | 0 | 0 | 1.7251 | 1.5152 | 0.62369 | 0.027328 | 0 | 0 | 0 | 0.77592 | 0 | 0 | 5.731 | 0 | 0
0 | 0 | 0 | 0 | 1.6323 | 1.9457 | 0.63999 | 0.029459 | 0.1971 | 0 | 0.71995 | 5.3221 | 0 | 0 | 2.8238 | 0 | 0
0 | 0 | 0 | 0 | 1.359 | 2.7148 | 0.86944 | 0.063554 | 3.3508 | 0 | 1.2806 | 5.0625 | 0 | 0 | 0.31547 | 0 | 0
0 | 0 | 0 | 0 | 0.69177 | 0.37641 | 0.86944 | 0.044376 | 1.5768 | 0 | 1.4712 | 4.3686 | 0 | 7.6615 | 0 | 0 | 0
0 | 0 | 0 | 0 | 2.1384 | 1.0194 | 0.62369 | 0.21711 | 16.2508 | 0 | 0.25912 | 2.0067 | 0 | 0 | 0 | 0 | 0
0 | 0 | 0 | 0 | 2.0965 | 1.2792 | 0.63179 | 0.22227 | 11.3165 | 0 | 1.3193 | 2.1374 | 0 | 0 | 0 | 0 | 0
0 | 0 | 0 | 0 | 2.1403 | 2.0845 | 0.86398 | 0.169 | 6.3889 | 0 | 1.5393 | 3.3818 | 0 | 0 | 0 | 0 | 0
0 | 0 | 0 | 0 | 0 | 0 | 0.87208 | 0.3064 | 12.3835 | 0 | 1.6509 | 2.9368 | 0 | 0 | 0 | 0 | 0
0 | 0 | 0 | 0 | 0 | 0 | 0.74793 | 0.03159 | 0.39421 | 0 | 1.3374 | 1.7685 | 0 | 0 | 0 | 0 | 0
0 | 0 | 0 | 0 | 0 | 0 | 0.62369 | 0.026915 | 0 | 0 | 0 | 1.7685 | 0 | 0 | 0 | 0 | 0
0 | 0 | 0 | 0 | 0 | 0 | 0.62369 | 0.026915 | 0 | 0 | 0 | 0.69979 | 0 | 0 | 0 | 0 | 0
0 | 0 | 0 | 0 | 0 | 0 | 0.62369 | 0.026915 | 0 | 0 | 0 | 0.77592 | 0 | 0 | 0 | 0 | 0
0 | 0 | 0 | 0 | 0 | 0 | 0.62369 | 0.026915 | 0 | 0 | 0 | 0.77592 | 0 | 0 | 0 | 0 | 0
0 | 0 | 0 | 0 | 0 | 0 | 0.62369 | 0.026915 | 0 | 0 | 0 | 0.69979 | 0 | 0 | 0 | 0 | 0
0 | 0 | 0 | 0 | 0 | 0 | 0.62369 | 0.026915 | 0 | 0 | 0 | 0.77592 | 0 | 0 | 0.52534 | 0 | 0
0 | 0 | 0 | 0 | 0 | 0 | 0.62369 | 0.026915 | 0 | 0 | 0 | 0.77592 | 0 | 0 | 2.7281 | 0 | 0
0 | 0 | 0 | 0 | 0.61158 | 1.3392 | 0.63999 | 0.035438 | 0.78679 | 0 | 0.28584 | 2.7074 | 0 | 0 | 8.4775 | 0 | 0
0 | 0 | 0 | 0 | 4.2224 | 0.94501 | 0.76696 | 0.037569 | 0.98349 | 0 | 1.1474 | 3.6132 | 0 | 1.5783 | 10.7 | 0 | 0
0 | 0 | 0 | 0 | 4.9868 | 0 | 0.63179 | 0.052486 | 2.3604 | 0 | 2.0252 | 3.1935 | 0 | 0 | 10.4061 | 0 | 0
0 | 0 | 0 | 0 | 6.2187 | 0 | 0.63999 | 0.031177 | 0.3934 | 0 | 1.8526 | 3.0588 | 0 | 0 | 15.6835 | 0 | 0
0 | 0 | 0 | 0 | 5.3702 | 0 | 0.63179 | 0.026915 | 0 | 0 | 1.5682 | 3.0812 | 0 | 1.6123 | 8.0466 | 0 | 0
0 | 0 | 0 | 0 | 3.4176 | 0 | 0.75066 | 0.06101 | 3.1472 | 0 | 1.342 | 3.6161 | 0 | 0 | 8.9984 | 0 | 0
0 | 0 | 0 | 0 | 0 | 0 | 0.63179 | 0.029046 | 0.1967 | 0 | 0.84072 | 0.69979 | 0 | 0 | 11.5769 | 0 | 0
0 | 0 | 0 | 0 | 0 | 0 | 0.62369 | 0.026915 | 0 | 0 | 0 | 0.77592 | 0 | 0 | 8.3565 | 0 | 0
0 | 0 | 0 | 0 | 9.9295 | 0 | 0.62369 | 0.026915 | 0 | 0 | 0 | 0.77592 | 0 | 0 | 3.6257 | 0 | 0
0 | 0 | 0 | 0 | 3.7659 | 0 | 0.63999 | 0.029046 | 0.1967 | 0 | 0.71995 | 5.3221 | 0 | 0 | 1.9339 | 0 | 0
0 | 0 | 0 | 0 | 2.7571 | 0 | 0.86944 | 0.075926 | 4.524 | 0 | 1.2806 | 5.0625 | 0 | 0 | 0.31938 | 0 | 0
0 | 0 | 0 | 0 | 1.1157 | 0 | 0.86944 | 0.031177 | 0.3934 | 0 | 1.4712 | 4.3686 | 0 | 7.6615 | 0 | 0 | 0
0 | 0 | 0 | 0 | 3.2341 | 0 | 0.62369 | 0.21669 | 16.4287 | 0 | 0.25912 | 2.0067 | 0 | 0 | 0 | 0 | 0
0 | 0 | 0 | 0 | 2.5512 | 0 | 0.63179 | 0.24683 | 13.8034 | 0 | 1.3193 | 2.1374 | 0 | 0 | 0 | 0 | 0
0 | 0 | 0 | 0 | 2.3095 | 0 | 0.86398 | 0.2106 | 10.2364 | 0 | 1.5393 | 3.3818 | 0 | 0 | 0 | 0 | 0
0 | 0 | 0 | 0 | 0.91341 | 0 | 0.87208 | 0.30266 | 12.461 | 0 | 1.6509 | 2.9368 | 0 | 0 | 0 | 0 | 0
0 | 0 | 0 | 0 | 0.84835 | 0 | 0.74793 | 0.033307 | 0.59009 | 0 | 1.3374 | 1.7685 | 0 | 0 | 0 | 0 | 0
0 | 0 | 0 | 0 | 0 | 0 | 0.62369 | 0.027252 | 0 | 0 | 0.45212 | 1.7685 | 0 | 0 | 0 | 0 | 0
0 | 0 | 0 | 0 | 0 | 0 | 0.62369 | 0.027252 | 0 | 0 | 0 | 0.69979 | 0 | 0 | 0 | 0 | 0
0 | 0 | 0 | 0 | 0 | 0 | 0.62369 | 0.027252 | 0 | 0 | 0 | 0.77592 | 0 | 0 | 0 | 0 | 0
0 | 0 | 0 | 0 | 0 | 0 | 0.62369 | 0.027252 | 0 | 0 | 0 | 0.77592 | 0 | 0 | 0 | 0 | 0
0 | 0 | 0 | 0 | 0 | 0 | 0.62369 | 0.027252 | 0 | 0 | 0 | 0.69979 | 0 | 0 | 0 | 0 | 0
0 | 0 | 0 | 0 | 0 | 0 | 0.62369 | 0.027252 | 0 | 0 | 0 | 0.77592 | 0 | 0 | 0.34339 | 0 | 0
0 | 0 | 0 | 0 | 0 | 0 | 0.75066 | 0.042169 | 1.403 | 0 | 0.20329 | 3.4463 | 0 | 2.2536 | 1.7646 | 0 | 0
0 | 0 | 0 | 0 | 0.28077 | 0 | 0.63999 | 0.031514 | 0.40086 | 0 | 0.9749 | 3.5809 | 0 | 0 | 2.3829 | 0 | 0
0 | 0 | 0 | 0 | 1.1242 | 0 | 0.63999 | 0.027252 | 0 | 0 | 0.7012 | 1.9901 | 0 | 0 | 2.4356 | 0 | 0
0 | 0 | 0 | 0 | 0 | 0 | 0.62369 | 0.029383 | 0.20043 | 0 | 1.5563 | 3.865 | 0 | 0 | 2.8617 | 0 | 0
0 | 0 | 0 | 0 | 0 | 0 | 0.63179 | 0.027252 | 0 | 0 | 0.52601 | 0.69979 | 0 | 0 | 4.875 | 0 | 0
0 | 0 | 0 | 0 | 5.7361 | 0 | 0.62369 | 0.027252 | 0 | 0 | 0.040062 | 0.77592 | 0 | 1.6123 | 6.7922 | 0 | 0
0 | 0 | 0 | 0 | 3.0297 | 0 | 0.75066 | 0.033645 | 0.60129 | 0 | 0.19158 | 3.6161 | 0 | 0 | 6.3886 | 0 | 0
0 | 0 | 0 | 0 | 0 | 0 | 0.63179 | 0.027252 | 0 | 0 | 0.43882 | 0.69979 | 0 | 0 | 5.6182 | 0 | 0
0 | 0 | 0 | 0 | 0 | 0 | 0.62369 | 0.027252 | 0 | 0 | 0.27878 | 0.77592 | 0 | 0 | 4.3433 | 0 | 0
0 | 0 | 0 | 0 | 4.8981 | 0 | 0.62369 | 0.027252 | 0 | 0 | 0 | 0.77592 | 0 | 0 | 2.8379 | 0 | 0
0 | 0 | 0 | 0 | 1.5873 | 0 | 0.63179 | 0.029383 | 0.20043 | 0 | 0.32736 | 0.69979 | 0 | 0 | 1.4084 | 0 | 0
0 | 0 | 0 | 0 | 2.5812 | 0 | 0.63179 | 0.027252 | 0 | 0 | 0.55005 | 2.9534 | 0 | 0 | 0.24002 | 0 | 0
0 | 0 | 0 | 0 | 0.69033 | 0 | 0.86944 | 0.059216 | 3.0064 | 0 | 0.63905 | 5.3377 | 0 | 0 | 0 | 0 | 0
0 | 0 | 0 | 0 | 1.8764 | 0 | 0.86944 | 0.22768 | 17.4527 | 0 | 1.5292 | 1.8925 | 0 | 7.6615 | 0 | 0 | 0
0 | 0 | 0 | 0 | 1.3478 | 0 | 0.63179 | 0.20115 | 9.5746 | 0 | 0.52493 | 2.0584 | 0 | 0 | 0 | 0 | 0
0 | 0 | 0 | 0 | 2.0244 | 0 | 0.63179 | 0.16812 | 6.4337 | 0 | 1.4098 | 2.7757 | 0 | 0 | 0 | 0 | 0
0 | 0 | 0 | 0 | 1.9028 | 0 | 0.86398 | 0.25678 | 8.2648 | 0 | 1.6509 | 2.563 | 0 | 0 | 0 | 0 | 0
0 | 0 | 0 | 0 | 0 | 0 | 0.88028 | 0.031514 | 0.40086 | 0 | 1.6866 | 2.6967 | 0 | 0 | 0 | 0 | 0
0 | 0 | 0 | 0 | 0 | 0 | 0.62369 | 0.027473 | 0 | 0 | 0.45212 | 1.7685 | 0 | 0 | 0 | 0 | 0
0 | 0 | 0 | 0 | 0 | 0 | 0.62369 | 0.027473 | 0 | 0 | 0 | 0.69979 | 0 | 0 | 0 | 0 | 0
0 | 0 | 0 | 0 | 0 | 0 | 0.62369 | 0.027473 | 0 | 0 | 0 | 0.77592 | 0 | 0 | 0 | 0 | 0
0 | 0 | 0 | 0 | 0 | 0 | 0.62369 | 0.027473 | 0 | 0 | 0 | 0.77592 | 0 | 0 | 0 | 0 | 0
0 | 0 | 0 | 0 | 0 | 0 | 0.62369 | 0.027473 | 0 | 0 | 0 | 0.69979 | 0 | 0 | 0 | 0 | 0
0 | 0 | 0 | 0 | 0 | 0 | 0.62369 | 0.027473 | 0 | 0 | 0 | 0.77592 | 0 | 0 | 0.42663 | 0 | 0
0 | 0 | 0 | 0 | 0 | 0 | 0.75066 | 0.035997 | 0.83026 | 0 | 0.20329 | 3.4463 | 0 | 2.2536 | 1.7855 | 0 | 0
0 | 0 | 0 | 0 | 0 | 0 | 0.63999 | 0.033866 | 0.62269 | 0 | 0.9749 | 3.5809 | 0 | 0 | 3.2118 | 0 | 0
0 | 0 | 0 | 0 | 0.19446 | 0 | 0.63999 | 0.027473 | 0 | 0 | 0.7012 | 1.9901 | 0 | 0 | 4.6475 | 0 | 0
0 | 0 | 0 | 0 | 0 | 0 | 0.62369 | 0.027473 | 0 | 0 | 1.5563 | 3.865 | 0 | 0 | 5.8473 | 0 | 0
0 | 0 | 0 | 0 | 0 | 0 | 0.63179 | 0.027473 | 0 | 0 | 0.52601 | 0.69979 | 0 | 0 | 4.8042 | 0 | 0
0 | 0 | 0 | 0 | 3.1842 | 0 | 0.62369 | 0.027473 | 0 | 0 | 0.040062 | 0.77592 | 0 | 1.6123 | 3.2652 | 0 | 0
0 | 0 | 0 | 0 | 2.431 | 0 | 0.75066 | 0.027473 | 0 | 0 | 0.19158 | 3.6161 | 0 | 0 | 3.1963 | 0 | 0
0 | 0 | 0 | 0 | 0 | 0 | 0.63179 | 0.027473 | 0 | 0 | 0.43882 | 0.69979 | 0 | 0 | 2.8632 | 0 | 0
0 | 0 | 0 | 0 | 0 | 0 | 0.62369 | 0.027473 | 0 | 0 | 0.27878 | 0.77592 | 0 | 0 | 2.2754 | 0 | 0
0 | 0 | 0 | 0 | 4.329 | 0 | 0.62369 | 0.027473 | 0 | 0 | 0 | 0.77592 | 0 | 0 | 1.5814 | 0 | 0
0 | 0 | 0 | 0 | 1.6346 | 0 | 0.63179 | 0.027473 | 0 | 0 | 0.32736 | 0.69979 | 0 | 0 | 0.77301 | 0 | 0
0 | 0 | 0 | 0 | 2.6505 | 0 | 0.63179 | 0.027473 | 0 | 0 | 0.55005 | 2.9534 | 0 | 0 | 0.081828 | 0 | 0
0 | 0 | 0 | 0 | 0.70908 | 0 | 0.86944 | 0.044521 | 1.6605 | 0 | 0.63905 | 5.3377 | 0 | 0 | 0 | 0 | 0
0 | 0 | 0 | 0 | 1.8268 | 0 | 0.86944 | 0.21725 | 16.8905 | 0 | 1.5292 | 1.8925 | 0 | 7.6615 | 0 | 0 | 0
0 | 0 | 0 | 0 | 1.3047 | 0 | 0.63179 | 0.19411 | 9.0209 | 0 | 0.52493 | 2.0584 | 0 | 0 | 0 | 0 | 0
0 | 0 | 0 | 0 | 1.9576 | 0 | 0.63179 | 0.15575 | 5.2848 | 0 | 1.4098 | 2.7757 | 0 | 0 | 0 | 0 | 0
0 | 0 | 0 | 0 | 1.8727 | 0 | 0.86398 | 0.22223 | 5.0093 | 0 | 1.6509 | 2.563 | 0 | 0 | 0 | 0 | 0
0 | 0 | 0 | 0 | 0 | 0 | 0.88028 | 0.029604 | 0.20756 | 0 | 1.6866 | 2.6967 | 0 | 0 | 0 | 0 | 0
0 | 0 | 0 | 0 | 0 | 0 | 0.62369 | 0.027686 | 0 | 0 | 0.45212 | 1.7685 | 0 | 0 | 0 | 0 | 0
0 | 0 | 0 | 0 | 0 | 0 | 0.62369 | 0.027686 | 0 | 0 | 0 | 0.69979 | 0 | 0 | 0 | 0 | 0
0 | 0 | 0 | 0 | 0 | 0 | 0.62369 | 0.027686 | 0 | 0 | 0 | 0.77592 | 0 | 0 | 0 | 0 | 0
0 | 0 | 0 | 0 | 0 | 0 | 0.62369 | 0.027686 | 0 | 0 | 0 | 0.77592 | 0 | 0 | 0 | 0 | 0
0 | 0 | 0 | 0 | 0 | 0 | 0.62369 | 0.027686 | 0 | 0 | 0 | 0.69979 | 0 | 0 | 0 | 0 | 0
0 | 0 | 0 | 0 | 0 | 0 | 0.62369 | 0.027686 | 0 | 0 | 0 | 0.77592 | 0 | 0 | 0.35775 | 0 | 0
0 | 0 | 0 | 0 | 0 | 0 | 0.75066 | 0.042603 | 1.5032 | 0 | 0.20329 | 3.4463 | 0 | 2.2536 | 1.9037 | 0 | 0
0 | 0 | 0 | 0 | 0 | 0 | 0.63999 | 0.031948 | 0.42949 | 0 | 0.9749 | 3.5809 | 0 | 0 | 3.4501 | 0 | 0
0 | 0 | 0 | 0 | 0 | 0 | 0.63999 | 0.027686 | 0 | 0 | 0.7012 | 1.9901 | 0 | 0 | 4.8822 | 0 | 0
0 | 0 | 0 | 0 | 0 | 0 | 0.62369 | 0.029817 | 0.21475 | 0 | 1.5563 | 3.865 | 0 | 0 | 6.0815 | 0 | 0
0 | 0 | 0 | 0 | 0 | 0 | 0.63179 | 0.027686 | 0 | 0 | 0.52601 | 0.69979 | 0 | 0 | 6.777 | 0 | 0
0 | 0 | 0 | 0 | 1.1334 | 0 | 0.62369 | 0.027686 | 0 | 0 | 0.040062 | 0.77592 | 0 | 1.6123 | 14.2526 | 0 | 0
0 | 0 | 0 | 0 | 0.95823 | 0 | 0.75066 | 0.034079 | 0.64424 | 0 | 0.19158 | 3.6161 | 0 | 0 | 8.0139 | 0 | 0
0 | 0 | 0 | 0 | 0 | 0 | 0.63179 | 0.027686 | 0 | 0 | 0.43882 | 0.69979 | 0 | 0 | 5.8563 | 0 | 0
0 | 0 | 0 | 0 | 0 | 0 | 0.62369 | 0.027686 | 0 | 0 | 0.27878 | 0.77592 | 0 | 0 | 4.462 | 0 | 0
0 | 0 | 0 | 0 | 0.79716 | 0 | 0.62369 | 0.027686 | 0 | 0 | 0 | 0.77592 | 0 | 0 | 2.9755 | 0 | 0
0 | 0 | 0 | 0 | 0.49288 | 0 | 0.63179 | 0.029817 | 0.21475 | 0 | 0.32736 | 0.69979 | 0 | 0 | 1.4356 | 0 | 0
0 | 0 | 0 | 0 | 1.1157 | 0 | 0.63179 | 0.027686 | 0 | 0 | 0.55005 | 2.9534 | 0 | 0 | 0.24139 | 0 | 0
0 | 0 | 0 | 0 | 0.19387 | 0 | 0.86944 | 0.05965 | 3.2212 | 0 | 0.63905 | 5.3377 | 0 | 0 | 0 | 0 | 0
0 | 0 | 0 | 0 | 1.0411 | 0 | 0.86944 | 0.22812 | 18.6189 | 0 | 1.5292 | 1.8925 | 0 | 7.6615 | 0 | 0 | 0
0 | 0 | 0 | 0 | 0.18055 | 0 | 0.63179 | 0.20615 | 10.2922 | 0 | 0.52493 | 2.0584 | 0 | 0 | 0 | 0 | 0
0 | 0 | 0 | 0 | 1.783 | 0 | 0.63179 | 0.17312 | 6.9251 | 0 | 1.4098 | 2.7757 | 0 | 0 | 0 | 0 | 0
0 | 0 | 0 | 0 | 0.8057 | 0 | 0.86398 | 0.26634 | 8.9355 | 0 | 1.6509 | 2.563 | 0 | 0 | 0 | 0 | 0
0 | 0 | 0 | 0 | 0 | 0 | 0.88028 | 0.031948 | 0.42949 | 0 | 1.6866 | 2.6967 | 0 | 0 | 0 | 0 | 0
0 | 0 | 0 | 0 | 0 | 0 | 0.62369 | 0.027534 | 0 | 0 | 0.45212 | 1.7685 | 0 | 0 | 0 | 0 | 0
0 | 0 | 0 | 0 | 0 | 0 | 0.62369 | 0.027534 | 0 | 0 | 0 | 0.69979 | 0 | 0 | 0 | 0 | 0
0 | 0 | 0 | 0 | 0 | 0 | 0.62369 | 0.027534 | 0 | 0 | 0 | 0.77592 | 0 | 0 | 0 | 0 | 0
0 | 0 | 0 | 0 | 0 | 0 | 0.62369 | 0.027534 | 0 | 0 | 0 | 0.77592 | 0 | 0 | 0 | 0 | 0
0 | 0 | 0 | 0 | 0 | 0 | 0.62369 | 0.027534 | 0 | 0 | 0 | 0.69979 | 0 | 0 | 0 | 0 | 0
0 | 0 | 0 | 0 | 0 | 0 | 0.62369 | 0.027534 | 0 | 0 | 0 | 0.77592 | 0 | 0 | 0.68461 | 0 | 0
0 | 0 | 0 | 0 | 0 | 0 | 0.75066 | 0.042451 | 1.5671 | 0 | 0.20329 | 3.4463 | 0 | 2.2536 | 4.6471 | 0 | 0
0 | 0 | 0 | 0 | 0 | 0 | 0.63999 | 0.031796 | 0.44775 | 0 | 0.9749 | 3.5809 | 0 | 0 | 13.0085 | 0 | 0
0 | 0 | 0 | 0 | 0 | 0 | 0.63999 | 0.027534 | 0 | 0 | 0.7012 | 1.9901 | 0 | 0 | 18.1004 | 0 | 0
0 | 0 | 0 | 0 | 0 | 0 | 0.62369 | 0.029665 | 0.22388 | 0 | 1.5563 | 3.865 | 0 | 0 | 21.5054 | 0 | 0
0 | 0 | 0 | 0 | 0 | 0 | 0.63179 | 0.027534 | 0 | 0 | 0.52601 | 0.69979 | 0 | 0 | 22.2788 | 0 | 0
0 | 0 | 0 | 0 | 0.85545 | 0 | 0.62369 | 0.027534 | 0 | 0 | 0.040062 | 0.77592 | 0 | 1.6123 | 23.9909 | 0 | 0
0 | 0 | 0 | 0 | 1.3812 | 0 | 0.75066 | 0.033927 | 0.67163 | 0 | 0.19158 | 3.6161 | 0 | 0 | 21.6602 | 0 | 0
0 | 0 | 0 | 0 | 0 | 0 | 0.63179 | 0.027534 | 0 | 0 | 0.43882 | 0.69979 | 0 | 0 | 19.335 | 0 | 0
0 | 0 | 0 | 0 | 0 | 0 | 0.62369 | 0.027534 | 0 | 0 | 0.27878 | 0.77592 | 0 | 0 | 16.5052 | 0 | 0
0 | 0 | 0 | 0 | 2.734 | 0 | 0.62369 | 0.027534 | 0 | 0 | 0 | 0.77592 | 0 | 0 | 11.1555 | 0 | 0
0 | 0 | 0 | 0 | 1.2358 | 0 | 0.63179 | 0.029665 | 0.22388 | 0 | 0.32736 | 0.69979 | 0 | 0 | 4.6744 | 0 | 0
0 | 0 | 0 | 0 | 2.1073 | 0 | 0.63179 | 0.027534 | 0 | 0 | 0.55005 | 2.9534 | 0 | 0 | 0.31782 | 0 | 0
0 | 0 | 0 | 0 | 0.65809 | 0 | 0.86944 | 0.059498 | 3.3581 | 0 | 0.63905 | 5.3377 | 0 | 0 | 0 | 0 | 0
0 | 0 | 0 | 0 | 1.6306 | 0 | 0.86944 | 0.22797 | 19.4683 | 0 | 1.5292 | 1.8925 | 0 | 7.6615 | 0 | 0 | 0
0 | 0 | 0 | 0 | 1.2378 | 0 | 0.63179 | 0.20439 | 10.6223 | 0 | 0.52493 | 2.0584 | 0 | 0 | 0 | 0 | 0
0 | 0 | 0 | 0 | 1.9321 | 0 | 0.63179 | 0.17137 | 7.1131 | 0 | 1.4098 | 2.7757 | 0 | 0 | 0 | 0 | 0
0 | 0 | 0 | 0 | 1.8643 | 0 | 0.86398 | 0.26299 | 9.0939 | 0 | 1.6509 | 2.563 | 0 | 0 | 0 | 0 | 0
0 | 0 | 0 | 0 | 0 | 0 | 0.88028 | 0.031796 | 0.44775 | 0 | 1.6866 | 2.6967 | 0 | 0 | 0 | 0 | 0
0 | 0 | 0 | 0 | 0 | 0 | 0.62369 | 0.027514 | 0 | 0 | 0 | 1.7685 | 0 | 0 | 0 | 0 | 0
0 | 0 | 0 | 0 | 0 | 0 | 0.62369 | 0.027514 | 0 | 0 | 0 | 0.69979 | 0 | 0 | 0 | 0 | 0
0 | 0 | 0 | 0 | 0 | 0 | 0.62369 | 0.027514 | 0 | 0 | 0 | 0.77592 | 0 | 0 | 0 | 0 | 0
0 | 0 | 0 | 0 | 0 | 0 | 0.62369 | 0.027514 | 0 | 0 | 0 | 0.77592 | 0 | 0 | 0 | 0 | 0
0 | 0 | 0 | 0 | 0 | 0 | 0.62369 | 0.027514 | 0 | 0 | 0 | 0.69979 | 0 | 0 | 0 | 0 | 0
0 | 0 | 0 | 0 | 0 | 0 | 0.62369 | 0.027514 | 0 | 0 | 0 | 0.77592 | 0 | 0 | 0.6101 | 0 | 0
0 | 0 | 0 | 0 | 0 | 0 | 0.63179 | 0.033907 | 0.69398 | 0 | 0.20329 | 1.6514 | 0 | 0 | 4.1492 | 0 | 0
0 | 0 | 0 | 0 | 0 | 0 | 0.63179 | 0.033907 | 0.69398 | 0 | 0.54745 | 3.2149 | 0 | 0 | 12.4564 | 0 | 0
0 | 0 | 0 | 0 | 1.8042 | 0.03167 | 0.89384 | 0.061609 | 3.7012 | 0 | 1.4507 | 4.4916 | 0 | 1.5783 | 17.4545 | 0 | 0
0 | 0 | 0 | 0 | 2.0857 | 0 | 0.62369 | 0.027514 | 0 | 0 | 0.58363 | 0.77592 | 0 | 0 | 20.8591 | 0 | 0
0 | 0 | 0 | 0 | 2.768 | 0 | 0.62369 | 0.027514 | 0 | 0 | 0 | 0.69979 | 0 | 0 | 22.7183 | 0 | 0
0 | 0 | 0 | 0 | 1.8689 | 0 | 0.62369 | 0.027514 | 0 | 0 | 0 | 0.77592 | 0 | 0 | 23.0794 | 0 | 0
0 | 0 | 0 | 0 | 0.69898 | 0 | 0.62369 | 0.027514 | 0 | 0 | 0 | 0.77592 | 0 | 0 | 22.1344 | 0 | 0
0 | 0 | 0 | 0 | 0 | 0 | 0.62369 | 0.027514 | 0 | 0 | 0 | 0.69979 | 0 | 0 | 15.1114 | 0 | 0
0 | 0 | 0 | 0 | 0 | 0 | 0.62369 | 0.027514 | 0 | 0 | 0 | 0.77592 | 0 | 0 | 6.564 | 0 | 0
0 | 0 | 0 | 0 | 1.9993 | 0 | 0.62369 | 0.027514 | 0 | 0 | 0 | 0.77592 | 0 | 0 | 4.4922 | 0 | 0
0 | 0 | 0 | 0 | 1.5302 | 0 | 0.62369 | 0.027514 | 0 | 0 | 0 | 0.69979 | 0 | 0 | 2.1981 | 0 | 0
0 | 0 | 0 | 0 | 1.2983 | 0 | 0.62369 | 0.027514 | 0 | 0 | 0 | 0.77592 | 0 | 0 | 0.23796 | 0 | 0
0 | 0 | 0 | 0 | 0.50082 | 0 | 0.62369 | 0.027514 | 0 | 0 | 0 | 0.77592 | 0 | 0 | 0 | 0 | 0
0 | 0 | 0 | 0 | 2.0085 | 0 | 0.62369 | 0.027514 | 0 | 0 | 0 | 0.69979 | 0 | 0 | 0 | 0 | 0
0 | 0 | 0 | 0 | 1.8552 | 0.030471 | 0.63999 | 0.07546 | 4.7939 | 0 | 0.35176 | 4.515 | 0 | 0 | 0 | 0 | 0
0 | 0 | 0 | 0 | 1.811 | 0.14993 | 0.63179 | 0.089311 | 6.2519 | 0 | 0.93561 | 4.3403 | 0 | 0 | 0 | 0 | 0
0 | 0 | 0 | 0 | 0 | 0 | 0.75603 | 0.13299 | 10.5832 | 0 | 1.6509 | 0.93598 | 0 | 0 | 0 | 0 | 0
0 | 0 | 0 | 0 | 0 | 0 | 0.86398 | 0.031776 | 0.46266 | 0 | 1.3523 | 2.644 | 0 | 0 | 0 | 0 | 0
0 | 0 | 0 | 0 | 0 | 0 | 0.62369 | 0.027268 | 0 | 0 | 0 | 1.7685 | 0 | 0 | 0 | 0 | 0
0 | 0 | 0 | 0 | 0 | 0 | 0.62369 | 0.027268 | 0 | 0 | 0 | 0.69979 | 0 | 0 | 0 | 0 | 0
0 | 0 | 0 | 0 | 0 | 0 | 0.62369 | 0.027268 | 0 | 0 | 0 | 0.77592 | 0 | 0 | 0 | 0 | 0
0 | 0 | 0 | 0 | 0 | 0 | 0.62369 | 0.027268 | 0 | 0 | 0 | 0.77592 | 0 | 0 | 0 | 0 | 0
0 | 0 | 0 | 0 | 0 | 0 | 0.62369 | 0.027268 | 0 | 0 | 0 | 0.69979 | 0 | 0 | 0 | 0 | 0
0 | 0 | 0 | 0 | 0 | 0 | 0.62369 | 0.027268 | 0 | 0 | 0 | 0.77592 | 0 | 0 | 0.36127 | 0 | 0
0 | 0 | 0 | 0 | 0 | 0 | 0.62369 | 0.027268 | 0 | 0 | 0 | 0.77592 | 0 | 0 | 1.6742 | 0 | 0
0 | 0 | 0 | 0 | 0.18473 | 0 | 0.63999 | 0.03153 | 0.45725 | 0 | 0.28584 | 2.7074 | 0 | 0 | 3.1986 | 0 | 0
0 | 0 | 0 | 0 | 2.5417 | 0.21795 | 0.76696 | 0.033661 | 0.68588 | 0 | 1.1474 | 3.6132 | 0 | 1.5783 | 4.6628 | 0 | 0
0 | 0 | 0 | 0 | 4.421 | 0 | 0.63179 | 0.03153 | 0.45725 | 0 | 2.0252 | 3.1935 | 0 | 0 | 8.3351 | 0 | 0
0 | 0 | 0 | 0 | 4.5599 | 0 | 0.63999 | 0.03153 | 0.45725 | 0 | 1.8526 | 3.0588 | 0 | 0 | 6.51 | 0 | 0
0 | 0 | 0 | 0 | 4.045 | 0 | 0.63179 | 0.027268 | 0 | 0 | 1.5682 | 3.0812 | 0 | 1.6123 | 6.7638 | 0 | 0
0 | 0 | 0 | 0 | 2.4771 | 0 | 0.75066 | 0.061363 | 3.658 | 0 | 1.342 | 3.6161 | 0 | 0 | 6.4365 | 0 | 0
0 | 0 | 0 | 0 | 0 | 0 | 0.63179 | 0.029399 | 0.22863 | 0 | 0.84072 | 0.69979 | 0 | 0 | 6.6936 | 0 | 0
0 | 0 | 0 | 0 | 0 | 0 | 0.62369 | 0.027268 | 0 | 0 | 0 | 0.77592 | 0 | 0 | 4.2127 | 0 | 0
0 | 0 | 0 | 0 | 7.0209 | 0 | 0.62369 | 0.027268 | 0 | 0 | 0 | 0.77592 | 0 | 0 | 2.8471 | 0 | 0
0 | 0 | 0 | 0 | 3.1648 | 0 | 0.63999 | 0.029399 | 0.22863 | 0 | 0.71995 | 5.3221 | 0 | 0 | 1.2726 | 0 | 0
0 | 0 | 0 | 0 | 2.3676 | 0 | 0.86944 | 0.063494 | 3.8866 | 0 | 1.2806 | 5.0625 | 0 | 0 | 0.204 | 0 | 0
0 | 0 | 0 | 0 | 0.91951 | 0 | 0.86944 | 0.044316 | 1.829 | 0 | 1.4712 | 4.3686 | 0 | 7.6615 | 0 | 0 | 0
0 | 0 | 0 | 0 | 2.7807 | 0 | 0.62369 | 0.21705 | 18.9497 | 0 | 0.25912 | 2.0067 | 0 | 0 | 0 | 0 | 0
0 | 0 | 0 | 0 | 2.2031 | 0 | 0.63179 | 0.22158 | 12.8967 | 0 | 1.3193 | 2.1374 | 0 | 0 | 0 | 0 | 0
0 | 0 | 0 | 0 | 1.9844 | 0 | 0.86398 | 0.16831 | 7.181 | 0 | 1.5393 | 3.3818 | 0 | 0 | 0 | 0 | 0
0 | 0 | 0 | 0 | 0.85957 | 0 | 0.87208 | 0.30508 | 13.9048 | 0 | 1.6509 | 2.9368 | 0 | 0 | 0 | 0 | 0
0 | 0 | 0 | 0 | 0 | 0 | 0.74793 | 0.03153 | 0.45725 | 0 | 1.3374 | 1.7685 | 0 | 0 | 0 | 0 | 0
0 | 0 | 0 | 0 | 0 | 0 | 0.62369 | 0.027486 | 0 | 0 | 0 | 1.7685 | 0 | 0 | 0 | 0 | 0
0 | 0 | 0 | 0 | 0 | 0 | 0.62369 | 0.027486 | 0 | 0 | 0 | 0.69979 | 0 | 0 | 0 | 0 | 0
0 | 0 | 0 | 0 | 0 | 0 | 0.62369 | 0.027486 | 0 | 0 | 0 | 0.77592 | 0 | 0 | 0 | 0 | 0
0 | 0 | 0 | 0 | 0 | 0 | 0.62369 | 0.027486 | 0 | 0 | 0 | 0.77592 | 0 | 0 | 0 | 0 | 0
0 | 0 | 0 | 0 | 0 | 0 | 0.62369 | 0.027486 | 0 | 0 | 0 | 0.69979 | 0 | 0 | 0 | 0 | 0
0 | 0 | 0 | 0 | 0 | 0 | 0.62369 | 0.027486 | 0 | 0 | 0 | 0.77592 | 0 | 0 | 0.37343 | 0 | 0
0 | 0 | 0 | 0 | 0 | 0 | 0.63179 | 0.033879 | 0.7 | 0 | 0.20329 | 1.6514 | 0 | 0 | 2.289 | 0 | 0
0 | 0 | 0 | 0 | 0.17082 | 0 | 0.63179 | 0.033879 | 0.7 | 0 | 0.54745 | 3.2149 | 0 | 0 | 3.3868 | 0 | 0
0 | 0 | 0 | 0 | 2.1626 | 0 | 0.89384 | 0.061581 | 3.7333 | 0 | 1.4507 | 4.4916 | 0 | 1.5783 | 4.9245 | 0 | 0
0 | 0 | 0 | 0 | 3.5379 | 0 | 0.62369 | 0.027486 | 0 | 0 | 0.58363 | 0.77592 | 0 | 0 | 11.4105 | 0 | 0
0 | 0 | 0 | 0 | 4.3264 | 0 | 0.62369 | 0.027486 | 0 | 0 | 0 | 0.69979 | 0 | 0 | 9.5406 | 0 | 0
0 | 0 | 0 | 0 | 3.5572 | 0 | 0.62369 | 0.027486 | 0 | 0 | 0 | 0.77592 | 0 | 0 | 8.5486 | 0 | 0
0 | 0 | 0 | 0 | 2.3236 | 0 | 0.62369 | 0.027486 | 0 | 0 | 0 | 0.77592 | 0 | 0 | 8.0638 | 0 | 0
0 | 0 | 0 | 0 | 0 | 0 | 0.62369 | 0.027486 | 0 | 0 | 0 | 0.69979 | 0 | 0 | 5.7988 | 0 | 0
0 | 0 | 0 | 0 | 0 | 0 | 0.62369 | 0.027486 | 0 | 0 | 0 | 0.77592 | 0 | 0 | 5.5481 | 0 | 0
0 | 0 | 0 | 0 | 5.229 | 0 | 0.62369 | 0.027486 | 0 | 0 | 0 | 0.77592 | 0 | 0 | 3.0472 | 0 | 0
0 | 0 | 0 | 0 | 2.4805 | 0 | 0.62369 | 0.027486 | 0 | 0 | 0 | 0.69979 | 0 | 0 | 1.3691 | 0 | 0
0 | 0 | 0 | 0 | 2 | 0 | 0.62369 | 0.027486 | 0 | 0 | 0 | 0.77592 | 0 | 0 | 0.20416 | 0 | 0
0 | 0 | 0 | 0 | 0.84007 | 0 | 0.62369 | 0.027486 | 0 | 0 | 0 | 0.77592 | 0 | 0 | 0 | 0 | 0
0 | 0 | 0 | 0 | 2.6856 | 0 | 0.62369 | 0.027486 | 0 | 0 | 0 | 0.69979 | 0 | 0 | 0 | 0 | 0
0 | 0 | 0 | 0 | 2.2376 | 0 | 0.63999 | 0.075432 | 4.8368 | 0 | 0.35176 | 4.515 | 0 | 0 | 0 | 0 | 0
0 | 0 | 0 | 0 | 2.0371 | 0 | 0.63179 | 0.089283 | 6.3075 | 0 | 0.93561 | 4.3403 | 0 | 0 | 0 | 0 | 0
0 | 0 | 0 | 0 | 0.85633 | 0 | 0.75603 | 0.13297 | 10.6776 | 0 | 1.6509 | 0.93598 | 0 | 0 | 0 | 0 | 0
0 | 0 | 0 | 0 | 0 | 0 | 0.86398 | 0.031748 | 0.46667 | 0 | 1.3523 | 2.644 | 0 | 0 | 0 | 0 | 0
0 | 0 | 0 | 0 | 0 | 0 | 0.62369 | 0.027944 | 0 | 0 | 0.45212 | 1.7685 | 0 | 0 | 0 | 0 | 0
0 | 0 | 0 | 0 | 0 | 0 | 0.62369 | 0.027944 | 0 | 0 | 0 | 0.69979 | 0 | 0 | 0 | 0 | 0
0 | 0 | 0 | 0 | 0 | 0 | 0.62369 | 0.027944 | 0 | 0 | 0 | 0.77592 | 0 | 0 | 0 | 0 | 0
0 | 0 | 0 | 0 | 0 | 0 | 0.62369 | 0.027944 | 0 | 0 | 0 | 0.77592 | 0 | 0 | 0 | 0 | 0
0 | 0 | 0 | 0 | 0 | 0 | 0.62369 | 0.027944 | 0 | 0 | 0 | 0.69979 | 0 | 0 | 0 | 0 | 0
0 | 0 | 0 | 0 | 0 | 0 | 0.62369 | 0.027944 | 0 | 0 | 0 | 0.77592 | 0 | 0 | 0.28134 | 0 | 0
0 | 0 | 0 | 0 | 0 | 0 | 0.75066 | 0.04286 | 1.6358 | 0 | 0.20329 | 3.4463 | 0 | 2.2536 | 1.7171 | 0 | 0
0 | 0 | 0 | 0 | 0 | 0 | 0.63999 | 0.032206 | 0.46736 | 0 | 0.9749 | 3.5809 | 0 | 0 | 3.2907 | 0 | 0
0 | 0 | 0 | 0 | 0 | 0 | 0.63999 | 0.027944 | 0 | 0 | 0.7012 | 1.9901 | 0 | 0 | 4.7141 | 0 | 0
0 | 0 | 0 | 0 | 0 | 0 | 0.62369 | 0.030075 | 0.23368 | 0 | 1.5563 | 3.865 | 0 | 0 | 5.8523 | 0 | 0
0 | 0 | 0 | 0 | 0 | 0 | 0.63179 | 0.027944 | 0 | 0 | 0.52601 | 0.69979 | 0 | 0 | 6.5883 | 0 | 0
0 | 0 | 0 | 0 | 0 | 0 | 0.62369 | 0.027944 | 0 | 0 | 0.040062 | 0.77592 | 0 | 1.6123 | 8.2041 | 0 | 0
0 | 0 | 0 | 0 | 0 | 0 | 0.75066 | 0.034336 | 0.70104 | 0 | 0.19158 | 3.6161 | 0 | 0 | 6.2466 | 0 | 0
0 | 0 | 0 | 0 | 0 | 0 | 0.63179 | 0.027944 | 0 | 0 | 0.43882 | 0.69979 | 0 | 0 | 5.5156 | 0 | 0
0 | 0 | 0 | 0 | 0 | 0 | 0.62369 | 0.027944 | 0 | 0 | 0.27878 | 0.77592 | 0 | 0 | 4.1933 | 0 | 0
0 | 0 | 0 | 0 | 0.17581 | 0 | 0.62369 | 0.027944 | 0 | 0 | 0 | 0.77592 | 0 | 0 | 4.0735 | 0 | 0
0 | 0 | 0 | 0 | 0.1752 | 0 | 0.63179 | 0.030075 | 0.23368 | 0 | 0.32736 | 0.69979 | 0 | 0 | 1.2973 | 0 | 0
0 | 0 | 0 | 0 | 0 | 0 | 0.63179 | 0.027944 | 0 | 0 | 0.55005 | 2.9534 | 0 | 0 | 0.20565 | 0 | 0
0 | 0 | 0 | 0 | 0 | 0 | 0.86944 | 0.059908 | 3.5052 | 0 | 0.63905 | 5.3377 | 0 | 0 | 0 | 0 | 0
0 | 0 | 0 | 0 | 0 | 0 | 0.86944 | 0.22838 | 20.2303 | 0 | 1.5292 | 1.8925 | 0 | 7.6615 | 0 | 0 | 0
0 | 0 | 0 | 0 | 0 | 0 | 0.63179 | 0.20911 | 11.1452 | 0 | 0.52493 | 2.0584 | 0 | 0 | 0 | 0 | 0
0 | 0 | 0 | 0 | 0 | 0 | 0.63179 | 0.17608 | 7.4802 | 0 | 1.4098 | 2.7757 | 0 | 0 | 0 | 0 | 0
0 | 0 | 0 | 0 | 0 | 0 | 0.86398 | 0.27202 | 9.6213 | 0 | 1.6509 | 2.563 | 0 | 0 | 0 | 0 | 0
0 | 0 | 0 | 0 | 0 | 0 | 0.88028 | 0.032206 | 0.46736 | 0 | 1.6866 | 2.6967 | 0 | 0 | 0 | 0 | 0
0 | 0 | 0 | 0 | 0 | 0 | 0.62369 | 0.027503 | 0 | 0 | 0.45212 | 1.7685 | 0 | 0 | 0 | 0 | 0
0 | 0 | 0 | 0 | 0 | 0 | 0.62369 | 0.027503 | 0 | 0 | 0 | 0.69979 | 0 | 0 | 0 | 0 | 0
0 | 0 | 0 | 0 | 0 | 0 | 0.62369 | 0.027503 | 0 | 0 | 0 | 0.77592 | 0 | 0 | 0 | 0 | 0
0 | 0 | 0 | 0 | 0 | 0 | 0.62369 | 0.027503 | 0 | 0 | 0 | 0.77592 | 0 | 0 | 0 | 0 | 0
0 | 0 | 0 | 0 | 0 | 0 | 0.62369 | 0.027503 | 0 | 0 | 0 | 0.69979 | 0 | 0 | 0 | 0 | 0
0 | 0 | 0 | 0 | 0 | 0 | 0.62369 | 0.027503 | 0 | 0 | 0 | 0.77592 | 0 | 0 | 0.55327 | 0 | 0
0 | 0 | 0 | 0 | 0 | 0 | 0.75066 | 0.036027 | 0.94855 | 0 | 0.20329 | 3.4463 | 0 | 2.2536 | 2.6585 | 0 | 0
0 | 0 | 0 | 0 | 0 | 0 | 0.63999 | 0.033896 | 0.71142 | 0 | 0.9749 | 3.5809 | 0 | 0 | 4.7321 | 0 | 0
0 | 0 | 0 | 0 | 0.18916 | 0 | 0.63999 | 0.027503 | 0 | 0 | 0.7012 | 1.9901 | 0 | 0 | 6.7187 | 0 | 0
0 | 0 | 0 | 0 | 0 | 0 | 0.62369 | 0.027503 | 0 | 0 | 1.5563 | 3.865 | 0 | 0 | 14.57 | 0 | 0
0 | 0 | 0 | 0 | 0 | 0 | 0.63179 | 0.027503 | 0 | 0 | 0.52601 | 0.69979 | 0 | 0 | 20.2383 | 0 | 0
0 | 0 | 0 | 0 | 3.1248 | 0 | 0.62369 | 0.027503 | 0 | 0 | 0.040062 | 0.77592 | 0 | 1.6123 | 18.9137 | 0 | 0
0 | 0 | 0 | 0 | 2.3174 | 0 | 0.75066 | 0.027503 | 0 | 0 | 0.19158 | 3.6161 | 0 | 0 | 18.1796 | 0 | 0
0 | 0 | 0 | 0 | 0 | 0 | 0.63179 | 0.027503 | 0 | 0 | 0.43882 | 0.69979 | 0 | 0 | 13.5246 | 0 | 0
0 | 0 | 0 | 0 | 0 | 0 | 0.62369 | 0.027503 | 0 | 0 | 0.27878 | 0.77592 | 0 | 0 | 8.8164 | 0 | 0
0 | 0 | 0 | 0 | 4.2173 | 0 | 0.62369 | 0.027503 | 0 | 0 | 0 | 0.77592 | 0 | 0 | 9.8525 | 0 | 0
0 | 0 | 0 | 0 | 1.5106 | 0 | 0.63179 | 0.027503 | 0 | 0 | 0.32736 | 0.69979 | 0 | 0 | 4.2676 | 0 | 0
0 | 0 | 0 | 0 | 2.6782 | 0 | 0.63179 | 0.027503 | 0 | 0 | 0.55005 | 2.9534 | 0 | 0 | 0.20681 | 0 | 0
0 | 0 | 0 | 0 | 0.76882 | 0 | 0.86944 | 0.044551 | 1.8971 | 0 | 0.63905 | 5.3377 | 0 | 0 | 0 | 0 | 0
0 | 0 | 0 | 0 | 1.9094 | 0 | 0.86944 | 0.21728 | 19.3341 | 0 | 1.5292 | 1.8925 | 0 | 7.6615 | 0 | 0 | 0
0 | 0 | 0 | 0 | 1.4473 | 0 | 0.63179 | 0.19445 | 10.1127 | 0 | 0.52493 | 2.0584 | 0 | 0 | 0 | 0 | 0
0 | 0 | 0 | 0 | 2.1508 | 0 | 0.63179 | 0.15609 | 5.8442 | 0 | 1.4098 | 2.7757 | 0 | 0 | 0 | 0 | 0
0 | 0 | 0 | 0 | 1.9372 | 0 | 0.86398 | 0.22289 | 5.3339 | 0 | 1.6509 | 2.563 | 0 | 0 | 0 | 0 | 0
0 | 0 | 0 | 0 | 0.85185 | 0 | 0.88028 | 0.029634 | 0.23714 | 0 | 1.6866 | 2.6967 | 0 | 0 | 0 | 0 | 0
0 | 0 | 0 | 0 | 0 | 0 | 0.62369 | 0.027362 | 0 | 0 | 0.45212 | 1.7685 | 0 | 0 | 0 | 0 | 0
0 | 0 | 0 | 0 | 0 | 0 | 0.62369 | 0.027362 | 0 | 0 | 0 | 0.69979 | 0 | 0 | 0 | 0 | 0
0 | 0 | 0 | 0 | 0 | 0 | 0.62369 | 0.027362 | 0 | 0 | 0 | 0.77592 | 0 | 0 | 0 | 0 | 0
0 | 0 | 0 | 0 | 0 | 0 | 0.62369 | 0.027362 | 0 | 0 | 0 | 0.77592 | 0 | 0 | 0 | 0 | 0
0 | 0 | 0 | 0 | 0 | 0 | 0.62369 | 0.027362 | 0 | 0 | 0 | 0.69979 | 0 | 0 | 0 | 0 | 0
0 | 0 | 0 | 0 | 0 | 0 | 0.62369 | 0.027362 | 0 | 0 | 0 | 0.77592 | 0 | 0 | 0.63056 | 0 | 0
0 | 0 | 0 | 0 | 0 | 0 | 0.75066 | 0.042278 | 1.6407 | 0 | 0.20329 | 3.4463 | 0 | 2.2536 | 4.7771 | 0 | 0
0 | 0 | 0 | 0 | 0.18063 | 0 | 0.63999 | 0.050802 | 2.5782 | 0 | 0.9749 | 3.5809 | 0 | 0 | 13.6521 | 0 | 0
0 | 0 | 0 | 0 | 0.23367 | 0 | 0.63999 | 0.029493 | 0.23438 | 0 | 0.7012 | 1.9901 | 0 | 0 | 18.9286 | 0 | 0
0 | 0 | 0 | 0 | 0 | 0 | 0.62369 | 0.029493 | 0.23438 | 0 | 1.5563 | 3.865 | 0 | 0 | 22.5505 | 0 | 0
0 | 0 | 0 | 0 | 0 | 0 | 0.63179 | 0.027362 | 0 | 0 | 0.52601 | 0.69979 | 0 | 0 | 24.5193 | 0 | 0
0 | 0 | 0 | 0 | 1.906 | 0 | 0.62369 | 0.027362 | 0 | 0 | 0.040062 | 0.77592 | 0 | 1.6123 | 24.923 | 0 | 0
0 | 0 | 0 | 0 | 1.7821 | 0 | 0.75066 | 0.040147 | 1.4063 | 0 | 0.19158 | 3.6161 | 0 | 0 | 23.6109 | 0 | 0
0 | 0 | 0 | 0 | 0 | 0 | 0.63179 | 0.027362 | 0 | 0 | 0.43882 | 0.69979 | 0 | 0 | 21.0549 | 0 | 0
0 | 0 | 0 | 0 | 0 | 0 | 0.62369 | 0.027362 | 0 | 0 | 0.27878 | 0.77592 | 0 | 0 | 16.8088 | 0 | 0
0 | 0 | 0 | 0 | 2.5153 | 0 | 0.62369 | 0.027362 | 0 | 0 | 0 | 0.77592 | 0 | 0 | 11.0795 | 0 | 0
0 | 0 | 0 | 0 | 1.2694 | 0 | 0.63179 | 0.029493 | 0.23438 | 0 | 0.32736 | 0.69979 | 0 | 0 | 4.2887 | 0 | 0
0 | 0 | 0 | 0 | 2.3053 | 0 | 0.63179 | 0.029493 | 0.23438 | 0 | 0.55005 | 2.9534 | 0 | 0 | 0.41355 | 0 | 0
0 | 0 | 0 | 0 | 0.82947 | 0 | 0.86944 | 0.061457 | 3.7501 | 0 | 0.63905 | 5.3377 | 0 | 0 | 0 | 0 | 0
0 | 0 | 0 | 0 | 1.8914 | 0 | 0.86944 | 0.22779 | 20.5887 | 0 | 1.5292 | 1.8925 | 0 | 7.6615 | 0 | 0 | 0
0 | 0 | 0 | 0 | 1.4324 | 0 | 0.63179 | 0.22905 | 13.9184 | 0 | 0.52493 | 2.0584 | 0 | 0 | 0 | 0 | 0
0 | 0 | 0 | 0 | 2.1126 | 0 | 0.63179 | 0.16938 | 7.3558 | 0 | 1.4098 | 2.7757 | 0 | 0 | 0 | 0 | 0
0 | 0 | 0 | 0 | 1.9117 | 0 | 0.86398 | 0.30713 | 14.2429 | 0 | 1.6509 | 2.563 | 0 | 0 | 0 | 0 | 0
0 | 0 | 0 | 0 | 0 | 0 | 0.88028 | 0.031623 | 0.46876 | 0 | 1.6866 | 2.6967 | 0 | 0 | 0 | 0 | 0
0 | 0 | 0 | 0 | 0 | 0 | 0.62369 | 0.027333 | 0 | 0 | 0.45212 | 1.7685 | 0 | 0 | 0 | 0 | 0
0 | 0 | 0 | 0 | 0 | 0 | 0.62369 | 0.027333 | 0 | 0 | 0 | 0.69979 | 0 | 0 | 0 | 0 | 0
0 | 0 | 0 | 0 | 0 | 0 | 0.62369 | 0.027333 | 0 | 0 | 0 | 0.77592 | 0 | 0 | 0 | 0 | 0
0 | 0 | 0 | 0 | 0 | 0 | 0.62369 | 0.027333 | 0 | 0 | 0 | 0.77592 | 0 | 0 | 0 | 0 | 0
0 | 0 | 0 | 0 | 0 | 0 | 0.62369 | 0.027333 | 0 | 0 | 0 | 0.69979 | 0 | 0 | 0 | 0 | 0
0 | 0 | 0 | 0 | 0 | 0 | 0.62369 | 0.027333 | 0 | 0 | 0 | 0.77592 | 0 | 0 | 0.5618 | 0 | 0
0 | 0 | 0 | 0 | 0 | 0 | 0.75066 | 0.035857 | 0.96044 | 0 | 0.20329 | 3.4463 | 0 | 2.2536 | 4.3691 | 0 | 0
0 | 0 | 0 | 0 | 0 | 0 | 0.63999 | 0.033726 | 0.72033 | 0 | 0.9749 | 3.5809 | 0 | 0 | 13.0561 | 0 | 0
0 | 0 | 0 | 0 | 0.74351 | 0 | 0.63999 | 0.027333 | 0 | 0 | 0.7012 | 1.9901 | 0 | 0 | 18.1485 | 0 | 0
0 | 0 | 0 | 0 | 0 | 0 | 0.62369 | 0.027333 | 0 | 0 | 1.5563 | 3.865 | 0 | 0 | 21.6037 | 0 | 0
0 | 0 | 0 | 0 | 0 | 0 | 0.63179 | 0.027333 | 0 | 0 | 0.52601 | 0.69979 | 0 | 0 | 23.5656 | 0 | 0
0 | 0 | 0 | 0 | 2.4432 | 0 | 0.62369 | 0.027333 | 0 | 0 | 0.040062 | 0.77592 | 0 | 1.6123 | 22.5282 | 0 | 0
0 | 0 | 0 | 0 | 1.4715 | 0 | 0.75066 | 0.027333 | 0 | 0 | 0.19158 | 3.6161 | 0 | 0 | 21.4252 | 0 | 0
0 | 0 | 0 | 0 | 0 | 0 | 0.63179 | 0.027333 | 0 | 0 | 0.43882 | 0.69979 | 0 | 0 | 15.1895 | 0 | 0
0 | 0 | 0 | 0 | 0 | 0 | 0.62369 | 0.027333 | 0 | 0 | 0.27878 | 0.77592 | 0 | 0 | 16.0746 | 0 | 0
0 | 0 | 0 | 0 | 2.1928 | 0 | 0.62369 | 0.027333 | 0 | 0 | 0 | 0.77592 | 0 | 0 | 9.9312 | 0 | 0
0 | 0 | 0 | 0 | 1.2311 | 0 | 0.63179 | 0.027333 | 0 | 0 | 0.32736 | 0.69979 | 0 | 0 | 2.2071 | 0 | 0
0 | 0 | 0 | 0 | 2.2286 | 0 | 0.63179 | 0.027333 | 0 | 0 | 0.55005 | 2.9534 | 0 | 0 | 0.24525 | 0 | 0
0 | 0 | 0 | 0 | 0.65419 | 0 | 0.86944 | 0.044381 | 1.9209 | 0 | 0.63905 | 5.3377 | 0 | 0 | 0 | 0 | 0
0 | 0 | 0 | 0 | 1.7777 | 0 | 0.86944 | 0.21711 | 19.6282 | 0 | 1.5292 | 1.8925 | 0 | 7.6615 | 0 | 0 | 0
0 | 0 | 0 | 0 | 1.2465 | 0 | 0.63179 | 0.19249 | 10.1711 | 0 | 0.52493 | 2.0584 | 0 | 0 | 0 | 0 | 0
0 | 0 | 0 | 0 | 1.9052 | 0 | 0.63179 | 0.15414 | 5.8491 | 0 | 1.4098 | 2.7757 | 0 | 0 | 0 | 0 | 0
0 | 0 | 0 | 0 | 0.99792 | 0 | 0.86398 | 0.21914 | 5.2524 | 0 | 1.6509 | 2.563 | 0 | 0 | 0 | 0 | 0
0 | 0 | 0 | 0 | 0 | 0 | 0.88028 | 0.029464 | 0.24011 | 0 | 1.6866 | 2.6967 | 0 | 0 | 0 | 0 | 0
0 | 0 | 0 | 0 | 0 | 0 | 0.62369 | 0.027471 | 0 | 0 | 0.45212 | 1.7685 | 0 | 0 | 0 | 0 | 0
0 | 0 | 0 | 0 | 0 | 0 | 0.62369 | 0.027471 | 0 | 0 | 0 | 0.69979 | 0 | 0 | 0 | 0 | 0
0 | 0 | 0 | 0 | 0 | 0 | 0.62369 | 0.027471 | 0 | 0 | 0 | 0.77592 | 0 | 0 | 0 | 0 | 0
0 | 0 | 0 | 0 | 0 | 0 | 0.62369 | 0.027471 | 0 | 0 | 0 | 0.77592 | 0 | 0 | 0 | 0 | 0
0 | 0 | 0 | 0 | 0 | 0 | 0.62369 | 0.027471 | 0 | 0 | 0 | 0.69979 | 0 | 0 | 0 | 0 | 0
0 | 0 | 0 | 0 | 0 | 0 | 0.62369 | 0.027471 | 0 | 0 | 0 | 0.77592 | 0 | 0 | 0.39329 | 0 | 0
0 | 0 | 0 | 0 | 0 | 0 | 0.75066 | 0.042387 | 1.6753 | 0 | 0.20329 | 3.4463 | 0 | 2.2536 | 2.1785 | 0 | 0
0 | 0 | 0 | 0 | 0.17906 | 0 | 0.63999 | 0.031733 | 0.47866 | 0 | 0.9749 | 3.5809 | 0 | 0 | 4.0329 | 0 | 0
0 | 0 | 0 | 0 | 0.66525 | 0 | 0.63999 | 0.027471 | 0 | 0 | 0.7012 | 1.9901 | 0 | 0 | 7.86 | 0 | 0
0 | 0 | 0 | 0 | 0 | 0 | 0.62369 | 0.029602 | 0.23933 | 0 | 1.5563 | 3.865 | 0 | 0 | 10.708 | 0 | 0
0 | 0 | 0 | 0 | 0 | 0 | 0.63179 | 0.027471 | 0 | 0 | 0.52601 | 0.69979 | 0 | 0 | 9.3407 | 0 | 0
0 | 0 | 0 | 0 | 5.2623 | 0 | 0.62369 | 0.027471 | 0 | 0 | 0.040062 | 0.77592 | 0 | 1.6123 | 10.8247 | 0 | 0
0 | 0 | 0 | 0 | 2.8647 | 0 | 0.75066 | 0.033864 | 0.71799 | 0 | 0.19158 | 3.6161 | 0 | 0 | 10.2606 | 0 | 0
0 | 0 | 0 | 0 | 0 | 0 | 0.63179 | 0.027471 | 0 | 0 | 0.43882 | 0.69979 | 0 | 0 | 11.3974 | 0 | 0
0 | 0 | 0 | 0 | 0 | 0 | 0.62369 | 0.027471 | 0 | 0 | 0.27878 | 0.77592 | 0 | 0 | 15.2041 | 0 | 0
0 | 0 | 0 | 0 | 5.6552 | 0 | 0.62369 | 0.027471 | 0 | 0 | 0 | 0.77592 | 0 | 0 | 9.8603 | 0 | 0
0 | 0 | 0 | 0 | 1.9038 | 0 | 0.63179 | 0.029602 | 0.23933 | 0 | 0.32736 | 0.69979 | 0 | 0 | 1.4664 | 0 | 0
0 | 0 | 0 | 0 | 2.9749 | 0 | 0.63179 | 0.027471 | 0 | 0 | 0.55005 | 2.9534 | 0 | 0 | 0.080522 | 0 | 0
0 | 0 | 0 | 0 | 0.88536 | 0 | 0.86944 | 0.059435 | 3.5899 | 0 | 0.63905 | 5.3377 | 0 | 0 | 0 | 0 | 0
0 | 0 | 0 | 0 | 2.1029 | 0 | 0.86944 | 0.2279 | 20.8631 | 0 | 1.5292 | 1.8925 | 0 | 7.6615 | 0 | 0 | 0
0 | 0 | 0 | 0 | 1.4194 | 0 | 0.63179 | 0.20367 | 11.2395 | 0 | 0.52493 | 2.0584 | 0 | 0 | 0 | 0 | 0
0 | 0 | 0 | 0 | 2.0793 | 0 | 0.63179 | 0.17064 | 7.4887 | 0 | 1.4098 | 2.7757 | 0 | 0 | 0 | 0 | 0
0 | 0 | 0 | 0 | 1.9299 | 0 | 0.86398 | 0.2616 | 9.4846 | 0 | 1.6509 | 2.563 | 0 | 0 | 0 | 0 | 0
0 | 0 | 0 | 0 | 0.85961 | 0 | 0.88028 | 0.031733 | 0.47866 | 0 | 1.6866 | 2.6967 | 0 | 0 | 0 | 0 | 0
0 | 0 | 0 | 0 | 0 | 0 | 0.62369 | 0.027522 | 0 | 0 | 0 | 1.7685 | 0 | 0 | 0 | 0 | 0
0 | 0 | 0 | 0 | 0 | 0 | 0.62369 | 0.027522 | 0 | 0 | 0 | 0.69979 | 0 | 0 | 0 | 0 | 0
0 | 0 | 0 | 0 | 0 | 0 | 0.62369 | 0.027522 | 0 | 0 | 0 | 0.77592 | 0 | 0 | 0 | 0 | 0
0 | 0 | 0 | 0 | 0 | 0 | 0.62369 | 0.027522 | 0 | 0 | 0 | 0.77592 | 0 | 0 | 0 | 0 | 0
0 | 0 | 0 | 0 | 0 | 0 | 0.62369 | 0.027522 | 0 | 0 | 0 | 0.69979 | 0 | 0 | 0 | 0 | 0
0 | 0 | 0 | 0 | 0 | 0 | 0.62369 | 0.027522 | 0 | 0 | 0 | 0.77592 | 0 | 0 | 0.36667 | 0 | 0
0 | 0 | 0 | 0 | 0 | 0 | 0.62369 | 0.027522 | 0 | 0 | 0 | 0.77592 | 0 | 0 | 1.8028 | 0 | 0
0 | 0 | 0 | 0 | 0.16918 | 0 | 0.63999 | 0.031784 | 0.47561 | 0 | 0.28584 | 2.7074 | 0 | 0 | 4.6206 | 0 | 0
0 | 0 | 0 | 0 | 2.3175 | 0 | 0.76696 | 0.033915 | 0.71341 | 0 | 1.1474 | 3.6132 | 0 | 1.5783 | 7.1659 | 0 | 0
0 | 0 | 0 | 0 | 3.7035 | 0 | 0.63179 | 0.031784 | 0.47561 | 0 | 2.0252 | 3.1935 | 0 | 0 | 9.8008 | 0 | 0
0 | 0 | 0 | 0 | 4.6845 | 0 | 0.63999 | 0.031784 | 0.47561 | 0 | 1.8526 | 3.0588 | 0 | 0 | 6.7386 | 0 | 0
0 | 0 | 0 | 0 | 4.2364 | 0 | 0.63179 | 0.027522 | 0 | 0 | 1.5682 | 3.0812 | 0 | 1.6123 | 6.7997 | 0 | 0
0 | 0 | 0 | 0 | 2.5545 | 0 | 0.75066 | 0.061617 | 3.8049 | 0 | 1.342 | 3.6161 | 0 | 0 | 6.3764 | 0 | 0
0 | 0 | 0 | 0 | 0 | 0 | 0.63179 | 0.029653 | 0.2378 | 0 | 0.84072 | 0.69979 | 0 | 0 | 5.4589 | 0 | 0
0 | 0 | 0 | 0 | 0 | 0 | 0.62369 | 0.027522 | 0 | 0 | 0 | 0.77592 | 0 | 0 | 4.243 | 0 | 0
0 | 0 | 0 | 0 | 7.876 | 0 | 0.62369 | 0.027522 | 0 | 0 | 0 | 0.77592 | 0 | 0 | 2.7116 | 0 | 0
0 | 0 | 0 | 0 | 3.2336 | 0 | 0.63999 | 0.029653 | 0.2378 | 0 | 0.71995 | 5.3221 | 0 | 0 | 1.1944 | 0 | 0
0 | 0 | 0 | 0 | 2.2891 | 0 | 0.86944 | 0.063748 | 4.0427 | 0 | 1.2806 | 5.0625 | 0 | 0 | 0.08111 | 0 | 0
0 | 0 | 0 | 0 | 0.94748 | 0 | 0.86944 | 0.044569 | 1.9024 | 0 | 1.4712 | 4.3686 | 0 | 7.6615 | 0 | 0 | 0
0 | 0 | 0 | 0 | 2.6461 | 0 | 0.62369 | 0.2173 | 19.6653 | 0 | 0.25912 | 2.0067 | 0 | 0 | 0 | 0 | 0
0 | 0 | 0 | 0 | 2.0467 | 0 | 0.63179 | 0.2245 | 13.4349 | 0 | 1.3193 | 2.1374 | 0 | 0 | 0 | 0 | 0
0 | 0 | 0 | 0 | 1.8821 | 0 | 0.86398 | 0.17123 | 7.4898 | 0 | 1.5393 | 3.3818 | 0 | 0 | 0 | 0 | 0
0 | 0 | 0 | 0 | 0.868 | 0 | 0.87208 | 0.31067 | 14.504 | 0 | 1.6509 | 2.9368 | 0 | 0 | 0 | 0 | 0
0 | 0 | 0 | 0 | 0 | 0 | 0.74793 | 0.031784 | 0.47561 | 0 | 1.3374 | 1.7685 | 0 | 0 | 0 | 0 | 0
0 | 0 | 0 | 0 | 0 | 0 | 0.62369 | 0.027515 | 0 | 0 | 0 | 1.7685 | 0 | 0 | 0 | 0 | 0
0 | 0 | 0 | 0 | 0 | 0 | 0.62369 | 0.027515 | 0 | 0 | 0 | 0.69979 | 0 | 0 | 0 | 0 | 0
0 | 0 | 0 | 0 | 0 | 0 | 0.62369 | 0.027515 | 0 | 0 | 0 | 0.77592 | 0 | 0 | 0 | 0 | 0
0 | 0 | 0 | 0 | 0 | 0 | 0.62369 | 0.027515 | 0 | 0 | 0 | 0.77592 | 0 | 0 | 0 | 0 | 0
0 | 0 | 0 | 0 | 0 | 0 | 0.62369 | 0.027515 | 0 | 0 | 0 | 0.69979 | 0 | 0 | 0 | 0 | 0
0 | 0 | 0 | 0 | 0 | 0 | 0.62369 | 0.027515 | 0 | 0 | 0 | 0.77592 | 0 | 0 | 0.26232 | 0 | 0
0 | 0 | 0 | 0 | 0 | 0 | 0.62369 | 0.027515 | 0 | 0 | 0 | 0.77592 | 0 | 0 | 1.5627 | 0 | 0
0 | 0 | 0 | 0 | 0 | 0 | 0.63999 | 0.036039 | 0.93961 | 0 | 0.28584 | 2.7074 | 0 | 0 | 3.003 | 0 | 0
0 | 0 | 0 | 0 | 0 | 0 | 0.76696 | 0.03817 | 1.1745 | 0 | 1.1474 | 3.6132 | 0 | 1.5783 | 4.428 | 0 | 0
0 | 0 | 0 | 0 | 0 | 0 | 0.63179 | 0.053087 | 2.8188 | 0 | 2.0252 | 3.1935 | 0 | 0 | 5.507 | 0 | 0
0 | 0 | 0 | 0 | 0 | 0 | 0.63999 | 0.031777 | 0.46981 | 0 | 1.8526 | 3.0588 | 0 | 0 | 6.2347 | 0 | 0
0 | 0 | 0 | 0 | 0 | 0 | 0.63179 | 0.027515 | 0 | 0 | 1.5682 | 3.0812 | 0 | 1.6123 | 6.3907 | 0 | 0
0 | 0 | 0 | 0 | 0 | 0 | 0.75066 | 0.06161 | 3.7584 | 0 | 1.342 | 3.6161 | 0 | 0 | 5.979 | 0 | 0
0 | 0 | 0 | 0 | 0 | 0 | 0.63179 | 0.029646 | 0.2349 | 0 | 0.84072 | 0.69979 | 0 | 0 | 5.2359 | 0 | 0
0 | 0 | 0 | 0 | 0 | 0 | 0.62369 | 0.027515 | 0 | 0 | 0 | 0.77592 | 0 | 0 | 3.9169 | 0 | 0
0 | 0 | 0 | 0 | 0 | 0 | 0.62369 | 0.027515 | 0 | 0 | 0 | 0.77592 | 0 | 0 | 1.9702 | 0 | 0
0 | 0 | 0 | 0 | 0 | 0 | 0.63999 | 0.029646 | 0.2349 | 0 | 0.71995 | 5.3221 | 0 | 0 | 0.78949 | 0 | 0
0 | 0 | 0 | 0 | 0 | 0 | 0.86944 | 0.076527 | 5.4028 | 0 | 1.2806 | 5.0625 | 0 | 0 | 0.082187 | 0 | 0
0 | 0 | 0 | 0 | 0 | 0 | 0.86944 | 0.031777 | 0.46981 | 0 | 1.4712 | 4.3686 | 0 | 7.6615 | 0 | 0 | 0
0 | 0 | 0 | 0 | 0 | 0 | 0.62369 | 0.21729 | 19.5876 | 0 | 0.25912 | 2.0067 | 0 | 0 | 0 | 0 | 0
0 | 0 | 0 | 0 | 0 | 0 | 0.63179 | 0.25213 | 16.3753 | 0 | 1.3193 | 2.1374 | 0 | 0 | 0 | 0 | 0
0 | 0 | 0 | 0 | 0 | 0 | 0.86398 | 0.2159 | 12.1041 | 0 | 1.5393 | 3.3818 | 0 | 0 | 0 | 0 | 0
0 | 0 | 0 | 0 | 0 | 0 | 0.87208 | 0.31266 | 14.663 | 0 | 1.6509 | 2.9368 | 0 | 0 | 0 | 0 | 0
0 | 0 | 0 | 0 | 0 | 0 | 0.74793 | 0.033908 | 0.70471 | 0 | 1.3374 | 1.7685 | 0 | 0 | 0 | 0 | 0
0 | 0 | 0 | 0 | 0 | 0 | 0.62369 | 0.027374 | 0 | 0 | 0.45212 | 1.7685 | 0 | 0 | 0 | 0 | 0
0 | 0 | 0 | 0 | 0 | 0 | 0.62369 | 0.027374 | 0 | 0 | 0 | 0.69979 | 0 | 0 | 0 | 0 | 0
0 | 0 | 0 | 0 | 0 | 0 | 0.62369 | 0.027374 | 0 | 0 | 0 | 0.77592 | 0 | 0 | 0 | 0 | 0
0 | 0 | 0 | 0 | 0 | 0 | 0.62369 | 0.027374 | 0 | 0 | 0 | 0.77592 | 0 | 0 | 0 | 0 | 0
0 | 0 | 0 | 0 | 0 | 0 | 0.62369 | 0.027374 | 0 | 0 | 0 | 0.69979 | 0 | 0 | 0 | 0 | 0
0 | 0 | 0 | 0 | 0 | 0 | 0.62369 | 0.027374 | 0 | 0 | 0 | 0.77592 | 0 | 0 | 0.39922 | 0 | 0
0 | 0 | 0 | 0 | 0 | 0 | 0.75066 | 0.04229 | 1.6658 | 0 | 0.20329 | 3.4463 | 0 | 2.2536 | 2.8016 | 0 | 0
0 | 0 | 0 | 0 | 0 | 0 | 0.63999 | 0.031636 | 0.47594 | 0 | 0.9749 | 3.5809 | 0 | 0 | 12.3074 | 0 | 0
0 | 0 | 0 | 0 | 0 | 0 | 0.63999 | 0.027374 | 0 | 0 | 0.7012 | 1.9901 | 0 | 0 | 17.2418 | 0 | 0
0 | 0 | 0 | 0 | 0 | 0 | 0.62369 | 0.029505 | 0.23797 | 0 | 1.5563 | 3.865 | 0 | 0 | 12.2889 | 0 | 0
0 | 0 | 0 | 0 | 0 | 0 | 0.63179 | 0.027374 | 0 | 0 | 0.52601 | 0.69979 | 0 | 0 | 13.7252 | 0 | 0
0 | 0 | 0 | 0 | 0 | 0 | 0.62369 | 0.027374 | 0 | 0 | 0.040062 | 0.77592 | 0 | 1.6123 | 19.7771 | 0 | 0
0 | 0 | 0 | 0 | 0 | 0 | 0.75066 | 0.033767 | 0.71391 | 0 | 0.19158 | 3.6161 | 0 | 0 | 10.6338 | 0 | 0
0 | 0 | 0 | 0 | 0 | 0 | 0.63179 | 0.027374 | 0 | 0 | 0.43882 | 0.69979 | 0 | 0 | 8.2147 | 0 | 0
0 | 0 | 0 | 0 | 0 | 0 | 0.62369 | 0.027374 | 0 | 0 | 0.27878 | 0.77592 | 0 | 0 | 6.1777 | 0 | 0
0 | 0 | 0 | 0 | 0 | 0 | 0.62369 | 0.027374 | 0 | 0 | 0 | 0.77592 | 0 | 0 | 4.6362 | 0 | 0
0 | 0 | 0 | 0 | 0 | 0 | 0.63179 | 0.029505 | 0.23797 | 0 | 0.32736 | 0.69979 | 0 | 0 | 2.2589 | 0 | 0
0 | 0 | 0 | 0 | 0 | 0 | 0.63179 | 0.027374 | 0 | 0 | 0.55005 | 2.9534 | 0 | 0 | 0.080261 | 0 | 0
0 | 0 | 0 | 0 | 0 | 0 | 0.86944 | 0.059338 | 3.5695 | 0 | 0.63905 | 5.3377 | 0 | 0 | 0 | 0 | 0
0 | 0 | 0 | 0 | 0 | 0 | 0.86944 | 0.22781 | 20.7686 | 0 | 1.5292 | 1.8925 | 0 | 7.6615 | 0 | 0 | 0
0 | 0 | 0 | 0 | 0 | 0 | 0.63179 | 0.20255 | 11.1552 | 0 | 0.52493 | 2.0584 | 0 | 0 | 0 | 0 | 0
0 | 0 | 0 | 0 | 0 | 0 | 0.63179 | 0.16952 | 7.4262 | 0 | 1.4098 | 2.7757 | 0 | 0 | 0 | 0 | 0
0 | 0 | 0 | 0 | 0 | 0 | 0.86398 | 0.25946 | 9.3863 | 0 | 1.6509 | 2.563 | 0 | 0 | 0 | 0 | 0
0 | 0 | 0 | 0 | 0 | 0 | 0.88028 | 0.031636 | 0.47594 | 0 | 1.6866 | 2.6967 | 0 | 0 | 0 | 0 | 0
0 | 0 | 0 | 0 | 0 | 0 | 0.62369 | 0.027845 | 0 | 0 | 0.45212 | 1.7685 | 0 | 0 | 0 | 0 | 0
0 | 0 | 0 | 0 | 0 | 0 | 0.62369 | 0.027845 | 0 | 0 | 0 | 0.69979 | 0 | 0 | 0 | 0 | 0
0 | 0 | 0 | 0 | 0 | 0 | 0.62369 | 0.027845 | 0 | 0 | 0 | 0.77592 | 0 | 0 | 0 | 0 | 0
0 | 0 | 0 | 0 | 0 | 0 | 0.62369 | 0.027845 | 0 | 0 | 0 | 0.77592 | 0 | 0 | 0 | 0 | 0
0 | 0 | 0 | 0 | 0 | 0 | 0.62369 | 0.027845 | 0 | 0 | 0 | 0.69979 | 0 | 0 | 0 | 0 | 0
0 | 0 | 0 | 0 | 0 | 0 | 0.62369 | 0.027845 | 0 | 0 | 0 | 0.77592 | 0 | 0 | 0.2614 | 0 | 0
0 | 0 | 0 | 0 | 0 | 0 | 0.75066 | 0.036369 | 0.96172 | 0 | 0.20329 | 3.4463 | 0 | 2.2536 | 1.6685 | 0 | 0
0 | 0 | 0 | 0 | 0 | 0 | 0.63999 | 0.034238 | 0.72129 | 0 | 0.9749 | 3.5809 | 0 | 0 | 3.2648 | 0 | 0
0 | 0 | 0 | 0 | 0 | 0 | 0.63999 | 0.027845 | 0 | 0 | 0.7012 | 1.9901 | 0 | 0 | 4.7024 | 0 | 0
0 | 0 | 0 | 0 | 0 | 0 | 0.62369 | 0.027845 | 0 | 0 | 1.5563 | 3.865 | 0 | 0 | 5.8424 | 0 | 0
0 | 0 | 0 | 0 | 0 | 0 | 0.63179 | 0.027845 | 0 | 0 | 0.52601 | 0.69979 | 0 | 0 | 4.8586 | 0 | 0
0 | 0 | 0 | 0 | 0 | 0 | 0.62369 | 0.027845 | 0 | 0 | 0.040062 | 0.77592 | 0 | 1.6123 | 4.9803 | 0 | 0
0 | 0 | 0 | 0 | 0 | 0 | 0.75066 | 0.027845 | 0 | 0 | 0.19158 | 3.6161 | 0 | 0 | 6.4597 | 0 | 0
0 | 0 | 0 | 0 | 0 | 0 | 0.63179 | 0.027845 | 0 | 0 | 0.43882 | 0.69979 | 0 | 0 | 5.5286 | 0 | 0
0 | 0 | 0 | 0 | 0 | 0 | 0.62369 | 0.027845 | 0 | 0 | 0.27878 | 0.77592 | 0 | 0 | 6.7973 | 0 | 0
0 | 0 | 0 | 0 | 0 | 0 | 0.62369 | 0.027845 | 0 | 0 | 0 | 0.77592 | 0 | 0 | 5.6329 | 0 | 0
0 | 0 | 0 | 0 | 0 | 0 | 0.63179 | 0.027845 | 0 | 0 | 0.32736 | 0.69979 | 0 | 0 | 1.1419 | 0 | 0
0 | 0 | 0 | 0 | 0 | 0 | 0.63179 | 0.027845 | 0 | 0 | 0.55005 | 2.9534 | 0 | 0 | 0.082187 | 0 | 0
0 | 0 | 0 | 0 | 0 | 0 | 0.86944 | 0.044892 | 1.9234 | 0 | 0.63905 | 5.3377 | 0 | 0 | 0 | 0 | 0
0 | 0 | 0 | 0 | 0 | 0 | 0.86944 | 0.21762 | 19.5125 | 0 | 1.5292 | 1.8925 | 0 | 7.6615 | 0 | 0 | 0
0 | 0 | 0 | 0 | 0 | 0 | 0.63179 | 0.19839 | 10.3344 | 0 | 0.52493 | 2.0584 | 0 | 0 | 0 | 0 | 0
0 | 0 | 0 | 0 | 0 | 0 | 0.63179 | 0.16003 | 6.0067 | 0 | 1.4098 | 2.7757 | 0 | 0 | 0 | 0 | 0
0 | 0 | 0 | 0 | 0 | 0 | 0.86398 | 0.23042 | 5.593 | 0 | 1.6509 | 2.563 | 0 | 0 | 0 | 0 | 0
0 | 0 | 0 | 0 | 0 | 0 | 0.88028 | 0.029976 | 0.24043 | 0 | 1.6866 | 2.6967 | 0 | 0 | 0 | 0 | 0
0 | 0 | 0 | 0 | 0 | 0 | 0.62369 | 0.028174 | 0 | 0 | 0.45212 | 1.7685 | 0 | 0 | 0 | 0 | 0
0 | 0 | 0 | 0 | 0 | 0 | 0.62369 | 0.028174 | 0 | 0 | 0 | 0.69979 | 0 | 0 | 0 | 0 | 0
0 | 0 | 0 | 0 | 0 | 0 | 0.62369 | 0.028174 | 0 | 0 | 0 | 0.77592 | 0 | 0 | 0 | 0 | 0
0 | 0 | 0 | 0 | 0 | 0 | 0.62369 | 0.028174 | 0 | 0 | 0 | 0.77592 | 0 | 0 | 0 | 0 | 0
0 | 0 | 0 | 0 | 0 | 0 | 0.62369 | 0.028174 | 0 | 0 | 0 | 0.69979 | 0 | 0 | 0 | 0 | 0
0 | 0 | 0 | 0 | 0 | 0 | 0.62369 | 0.028174 | 0 | 0 | 0 | 0.77592 | 0 | 0 | 0.53571 | 0 | 0
0 | 0 | 0 | 0 | 0 | 0 | 0.75066 | 0.043091 | 1.7017 | 0 | 0.20329 | 3.4463 | 0 | 2.2536 | 4.1348 | 0 | 0
0 | 0 | 0 | 0 | 0 | 0 | 0.63999 | 0.032436 | 0.48619 | 0 | 0.9749 | 3.5809 | 0 | 0 | 13.6812 | 0 | 0
0 | 0 | 0 | 0 | 0 | 0 | 0.63999 | 0.028174 | 0 | 0 | 0.7012 | 1.9901 | 0 | 0 | 19.0005 | 0 | 0
0 | 0 | 0 | 0 | 0 | 0 | 0.62369 | 0.030305 | 0.2431 | 0 | 1.5563 | 3.865 | 0 | 0 | 22.7234 | 0 | 0
0 | 0 | 0 | 0 | 0 | 0 | 0.63179 | 0.028174 | 0 | 0 | 0.52601 | 0.69979 | 0 | 0 | 24.8181 | 0 | 0
0 | 0 | 0 | 0 | 0 | 0 | 0.62369 | 0.028174 | 0 | 0 | 0.040062 | 0.77592 | 0 | 1.6123 | 25.164 | 0 | 0
0 | 0 | 0 | 0 | 0 | 0 | 0.75066 | 0.034567 | 0.72929 | 0 | 0.19158 | 3.6161 | 0 | 0 | 23.8916 | 0 | 0
0 | 0 | 0 | 0 | 0 | 0 | 0.63179 | 0.028174 | 0 | 0 | 0.43882 | 0.69979 | 0 | 0 | 18.4779 | 0 | 0
0 | 0 | 0 | 0 | 0 | 0 | 0.62369 | 0.028174 | 0 | 0 | 0.27878 | 0.77592 | 0 | 0 | 13.551 | 0 | 0
0 | 0 | 0 | 0 | 0 | 0 | 0.62369 | 0.028174 | 0 | 0 | 0 | 0.77592 | 0 | 0 | 8.9287 | 0 | 0
0 | 0 | 0 | 0 | 0 | 0 | 0.63179 | 0.030305 | 0.2431 | 0 | 0.32736 | 0.69979 | 0 | 0 | 3.5417 | 0 | 0
0 | 0 | 0 | 0 | 0 | 0 | 0.63179 | 0.028174 | 0 | 0 | 0.55005 | 2.9534 | 0 | 0 | 0.082612 | 0 | 0
0 | 0 | 0 | 0 | 0 | 0 | 0.86944 | 0.060138 | 3.6465 | 0 | 0.63905 | 5.3377 | 0 | 0 | 0 | 0 | 0
0 | 0 | 0 | 0 | 0 | 0 | 0.86944 | 0.22861 | 21.0007 | 0 | 1.5292 | 1.8925 | 0 | 7.6615 | 0 | 0 | 0
0 | 0 | 0 | 0 | 0 | 0 | 0.63179 | 0.21177 | 11.5986 | 0 | 0.52493 | 2.0584 | 0 | 0 | 0 | 0 | 0
0 | 0 | 0 | 0 | 0 | 0 | 0.63179 | 0.17874 | 7.7849 | 0 | 1.4098 | 2.7757 | 0 | 0 | 0 | 0 | 0
0 | 0 | 0 | 0 | 0 | 0 | 0.86398 | 0.2771 | 10.0253 | 0 | 1.6509 | 2.563 | 0 | 0 | 0 | 0 | 0
0 | 0 | 0 | 0 | 0 | 0 | 0.88028 | 0.032436 | 0.48619 | 0 | 1.6866 | 2.6967 | 0 | 0 | 0 | 0 | 0
0 | 0 | 0 | 0 | 0 | 0 | 0.62369 | 0.027808 | 0 | 0 | 0.45212 | 1.7685 | 0 | 0 | 0 | 0 | 0
0 | 0 | 0 | 0 | 0 | 0 | 0.62369 | 0.027808 | 0 | 0 | 0 | 0.69979 | 0 | 0 | 0 | 0 | 0
0 | 0 | 0 | 0 | 0 | 0 | 0.62369 | 0.027808 | 0 | 0 | 0 | 0.77592 | 0 | 0 | 0 | 0 | 0
0 | 0 | 0 | 0 | 0 | 0 | 0.62369 | 0.027808 | 0 | 0 | 0 | 0.77592 | 0 | 0 | 0 | 0 | 0
0 | 0 | 0 | 0 | 0 | 0 | 0.62369 | 0.027808 | 0 | 0 | 0 | 0.69979 | 0 | 0 | 0 | 0 | 0
0 | 0 | 0 | 0 | 0 | 0 | 0.62369 | 0.027808 | 0 | 0 | 0 | 0.77592 | 0 | 0 | 0.37373 | 0 | 0
0 | 0 | 0 | 0 | 0 | 0 | 0.75066 | 0.042724 | 1.7202 | 0 | 0.20329 | 3.4463 | 0 | 2.2536 | 1.9921 | 0 | 0
0 | 0 | 0 | 0 | 0 | 0 | 0.63999 | 0.03207 | 0.49147 | 0 | 0.9749 | 3.5809 | 0 | 0 | 3.7791 | 0 | 0
0 | 0 | 0 | 0 | 0 | 0 | 0.63999 | 0.027808 | 0 | 0 | 0.7012 | 1.9901 | 0 | 0 | 7.7165 | 0 | 0
0 | 0 | 0 | 0 | 0 | 0 | 0.62369 | 0.029939 | 0.24574 | 0 | 1.5563 | 3.865 | 0 | 0 | 12.1671 | 0 | 0
0 | 0 | 0 | 0 | 0 | 0 | 0.63179 | 0.027808 | 0 | 0 | 0.52601 | 0.69979 | 0 | 0 | 14.8462 | 0 | 0
0 | 0 | 0 | 0 | 0 | 0 | 0.62369 | 0.027808 | 0 | 0 | 0.040062 | 0.77592 | 0 | 1.6123 | 9.0178 | 0 | 0
0 | 0 | 0 | 0 | 0 | 0 | 0.75066 | 0.0342 | 0.73721 | 0 | 0.19158 | 3.6161 | 0 | 0 | 9.9001 | 0 | 0
0 | 0 | 0 | 0 | 0 | 0 | 0.63179 | 0.027808 | 0 | 0 | 0.43882 | 0.69979 | 0 | 0 | 10.9753 | 0 | 0
0 | 0 | 0 | 0 | 0 | 0 | 0.62369 | 0.027808 | 0 | 0 | 0.27878 | 0.77592 | 0 | 0 | 11.0889 | 0 | 0
0 | 0 | 0 | 0 | 0 | 0 | 0.62369 | 0.027808 | 0 | 0 | 0 | 0.77592 | 0 | 0 | 3.4927 | 0 | 0
0 | 0 | 0 | 0 | 0 | 0 | 0.63179 | 0.029939 | 0.24574 | 0 | 0.32736 | 0.69979 | 0 | 0 | 1.2009 | 0 | 0
0 | 0 | 0 | 0 | 0 | 0 | 0.63179 | 0.027808 | 0 | 0 | 0.55005 | 2.9534 | 0 | 0 | 0 | 0 | 0
0 | 0 | 0 | 0 | 0 | 0 | 0.86944 | 0.059772 | 3.686 | 0 | 0.63905 | 5.3377 | 0 | 0 | 0 | 0 | 0
0 | 0 | 0 | 0 | 0 | 0 | 0.86944 | 0.22824 | 21.3395 | 0 | 1.5292 | 1.8925 | 0 | 7.6615 | 0 | 0 | 0
0 | 0 | 0 | 0 | 0 | 0 | 0.63179 | 0.20755 | 11.6008 | 0 | 0.52493 | 2.0584 | 0 | 0 | 0 | 0 | 0
0 | 0 | 0 | 0 | 0 | 0 | 0.63179 | 0.17452 | 7.7478 | 0 | 1.4098 | 2.7757 | 0 | 0 | 0 | 0 | 0
0 | 0 | 0 | 0 | 0 | 0 | 0.86398 | 0.26902 | 9.8715 | 0 | 1.6509 | 2.563 | 0 | 0 | 0 | 0 | 0
0 | 0 | 0 | 0 | 0 | 0 | 0.88028 | 0.03207 | 0.49147 | 0 | 1.6866 | 2.6967 | 0 | 0 | 0 | 0 | 0
0 | 0 | 0 | 0 | 0 | 0 | 0.62369 | 0.027243 | 0 | 0 | 0.45212 | 1.7685 | 0 | 0 | 0 | 0 | 0
0 | 0 | 0 | 0 | 0 | 0 | 0.62369 | 0.027243 | 0 | 0 | 0 | 0.69979 | 0 | 0 | 0 | 0 | 0
0 | 0 | 0 | 0 | 0 | 0 | 0.62369 | 0.027243 | 0 | 0 | 0 | 0.77592 | 0 | 0 | 0 | 0 | 0
0 | 0 | 0 | 0 | 0 | 0 | 0.62369 | 0.027243 | 0 | 0 | 0 | 0.77592 | 0 | 0 | 0 | 0 | 0
0 | 0 | 0 | 0 | 0 | 0 | 0.62369 | 0.027243 | 0 | 0 | 0 | 0.69979 | 0 | 0 | 0 | 0 | 0
0 | 0 | 0 | 0 | 0 | 0 | 0.62369 | 0.027243 | 0 | 0 | 0 | 0.77592 | 0 | 0 | 0.53471 | 0 | 0
0 | 0 | 0 | 0 | 0 | 0 | 0.75066 | 0.042159 | 1.7015 | 0 | 0.20329 | 3.4463 | 0 | 2.2536 | 3.95 | 0 | 0
0 | 0 | 0 | 0 | 0 | 0 | 0.63999 | 0.031504 | 0.48613 | 0 | 0.9749 | 3.5809 | 0 | 0 | 13.235 | 0 | 0
0 | 0 | 0 | 0 | 0 | 0 | 0.63999 | 0.027243 | 0 | 0 | 0.7012 | 1.9901 | 0 | 0 | 18.5549 | 0 | 0
0 | 0 | 0 | 0 | 0 | 0 | 0.62369 | 0.029373 | 0.24307 | 0 | 1.5563 | 3.865 | 0 | 0 | 22.1537 | 0 | 0
0 | 0 | 0 | 0 | 0 | 0 | 0.63179 | 0.027243 | 0 | 0 | 0.52601 | 0.69979 | 0 | 0 | 24.1001 | 0 | 0
0 | 0 | 0 | 0 | 0 | 0 | 0.62369 | 0.027243 | 0 | 0 | 0.040062 | 0.77592 | 0 | 1.6123 | 24.4243 | 0 | 0
0 | 0 | 0 | 0 | 0 | 0 | 0.75066 | 0.033635 | 0.7292 | 0 | 0.19158 | 3.6161 | 0 | 0 | 23.2688 | 0 | 0
0 | 0 | 0 | 0 | 0 | 0 | 0.63179 | 0.027243 | 0 | 0 | 0.43882 | 0.69979 | 0 | 0 | 20.4891 | 0 | 0
0 | 0 | 0 | 0 | 0 | 0 | 0.62369 | 0.027243 | 0 | 0 | 0.27878 | 0.77592 | 0 | 0 | 15.9909 | 0 | 0
0 | 0 | 0 | 0 | 0 | 0 | 0.62369 | 0.027243 | 0 | 0 | 0 | 0.77592 | 0 | 0 | 7.2256 | 0 | 0
0 | 0 | 0 | 0 | 0 | 0 | 0.63179 | 0.029373 | 0.24307 | 0 | 0.32736 | 0.69979 | 0 | 0 | 1.8794 | 0 | 0
0 | 0 | 0 | 0 | 0 | 0 | 0.63179 | 0.027243 | 0 | 0 | 0.55005 | 2.9534 | 0 | 0 | 0 | 0 | 0
0 | 0 | 0 | 0 | 0 | 0 | 0.86944 | 0.059207 | 3.646 | 0 | 0.63905 | 5.3377 | 0 | 0 | 0 | 0 | 0
0 | 0 | 0 | 0 | 0 | 0 | 0.86944 | 0.22768 | 21.2618 | 0 | 1.5292 | 1.8925 | 0 | 7.6615 | 0 | 0 | 0
0 | 0 | 0 | 0 | 0 | 0 | 0.63179 | 0.20104 | 11.327 | 0 | 0.52493 | 2.0584 | 0 | 0 | 0 | 0 | 0
0 | 0 | 0 | 0 | 0 | 0 | 0.63179 | 0.16801 | 7.519 | 0 | 1.4098 | 2.7757 | 0 | 0 | 0 | 0 | 0
0 | 0 | 0 | 0 | 0 | 0 | 0.86398 | 0.25657 | 9.4471 | 0 | 1.6509 | 2.563 | 0 | 0 | 0 | 0 | 0
0 | 0 | 0 | 0 | 0 | 0 | 0.88028 | 0.031504 | 0.48613 | 0 | 1.6866 | 2.6967 | 0 | 0 | 0 | 0 | 0
0 | 0 | 0 | 0 | 0 | 0 | 0.62369 | 0.027431 | 0 | 0 | 0 | 1.7685 | 0 | 0 | 0 | 0 | 0
0 | 0 | 0 | 0 | 0 | 0 | 0.62369 | 0.027431 | 0 | 0 | 0 | 0.69979 | 0 | 0 | 0 | 0 | 0
0 | 0 | 0 | 0 | 0 | 0 | 0.62369 | 0.027431 | 0 | 0 | 0 | 0.77592 | 0 | 0 | 0 | 0 | 0
0 | 0 | 0 | 0 | 0 | 0 | 0.62369 | 0.027431 | 0 | 0 | 0 | 0.77592 | 0 | 0 | 0 | 0 | 0
0 | 0 | 0 | 0 | 0 | 0 | 0.62369 | 0.027431 | 0 | 0 | 0 | 0.69979 | 0 | 0 | 0 | 0 | 0
0 | 0 | 0 | 0 | 0 | 0 | 0.62369 | 0.027431 | 0 | 0 | 0 | 0.77592 | 0 | 0 | 0.26596 | 0 | 0
0 | 0 | 0 | 0 | 0 | 0 | 0.62369 | 0.027431 | 0 | 0 | 0 | 0.77592 | 0 | 0 | 1.6017 | 0 | 0
0 | 0 | 0 | 0 | 0 | 0 | 0.63999 | 0.031693 | 0.48104 | 0 | 0.28584 | 2.7074 | 0 | 0 | 3.069 | 0 | 0
0 | 0 | 0 | 0 | 0 | 0 | 0.76696 | 0.033824 | 0.72156 | 0 | 1.1474 | 3.6132 | 0 | 1.5783 | 4.571 | 0 | 0
0 | 0 | 0 | 0 | 0 | 0 | 0.63179 | 0.031693 | 0.48104 | 0 | 2.0252 | 3.1935 | 0 | 0 | 7.0208 | 0 | 0
0 | 0 | 0 | 0 | 0 | 0 | 0.63999 | 0.031693 | 0.48104 | 0 | 1.8526 | 3.0588 | 0 | 0 | 13.366 | 0 | 0
0 | 0 | 0 | 0 | 0 | 0 | 0.63179 | 0.027431 | 0 | 0 | 1.5682 | 3.0812 | 0 | 1.6123 | 6.5296 | 0 | 0
0 | 0 | 0 | 0 | 0 | 0 | 0.75066 | 0.061526 | 3.8483 | 0 | 1.342 | 3.6161 | 0 | 0 | 6.0264 | 0 | 0
0 | 0 | 0 | 0 | 0 | 0 | 0.63179 | 0.029562 | 0.24052 | 0 | 0.84072 | 0.69979 | 0 | 0 | 5.2363 | 0 | 0
0 | 0 | 0 | 0 | 0 | 0 | 0.62369 | 0.027431 | 0 | 0 | 0 | 0.77592 | 0 | 0 | 4.0031 | 0 | 0
0 | 0 | 0 | 0 | 0 | 0 | 0.62369 | 0.027431 | 0 | 0 | 0 | 0.77592 | 0 | 0 | 2.3536 | 0 | 0
0 | 0 | 0 | 0 | 0 | 0 | 0.63999 | 0.029562 | 0.24052 | 0 | 0.71995 | 5.3221 | 0 | 0 | 0.73503 | 0 | 0
0 | 0 | 0 | 0 | 0 | 0 | 0.86944 | 0.063657 | 4.0888 | 0 | 1.2806 | 5.0625 | 0 | 0 | 0 | 0 | 0
0 | 0 | 0 | 0 | 0 | 0 | 0.86944 | 0.044479 | 1.9242 | 0 | 1.4712 | 4.3686 | 0 | 7.6615 | 0 | 0 | 0
0 | 0 | 0 | 0 | 0 | 0 | 0.62369 | 0.21721 | 19.9231 | 0 | 0.25912 | 2.0067 | 0 | 0 | 0 | 0 | 0
0 | 0 | 0 | 0 | 0 | 0 | 0.63179 | 0.22345 | 13.5467 | 0 | 1.3193 | 2.1374 | 0 | 0 | 0 | 0 | 0
0 | 0 | 0 | 0 | 0 | 0 | 0.86398 | 0.17018 | 7.5337 | 0 | 1.5393 | 3.3818 | 0 | 0 | 0 | 0 | 0
0 | 0 | 0 | 0 | 0 | 0 | 0.87208 | 0.30867 | 14.5864 | 0 | 1.6509 | 2.9368 | 0 | 0 | 0 | 0 | 0
0 | 0 | 0 | 0 | 0 | 0 | 0.74793 | 0.031693 | 0.48104 | 0 | 1.3374 | 1.7685 | 0 | 0 | 0 | 0 | 0
0 | 0 | 0 | 0 | 0 | 0 | 0.62369 | 0.027813 | 0 | 0 | 0 | 1.7685 | 0 | 0 | 0 | 0 | 0
0 | 0 | 0 | 0 | 0 | 0 | 0.62369 | 0.027813 | 0 | 0 | 0 | 0.69979 | 0 | 0 | 0 | 0 | 0
0 | 0 | 0 | 0 | 0 | 0 | 0.62369 | 0.027813 | 0 | 0 | 0 | 0.77592 | 0 | 0 | 0 | 0 | 0
0 | 0 | 0 | 0 | 0 | 0 | 0.62369 | 0.027813 | 0 | 0 | 0 | 0.77592 | 0 | 0 | 0 | 0 | 0
0 | 0 | 0 | 0 | 0 | 0 | 0.62369 | 0.027813 | 0 | 0 | 0 | 0.69979 | 0 | 0 | 0 | 0 | 0
0 | 0 | 0 | 0 | 0 | 0 | 0.62369 | 0.027813 | 0 | 0 | 0 | 0.77592 | 0 | 0 | 0.26857 | 0 | 0
0 | 0 | 0 | 0 | 0 | 0 | 0.63179 | 0.034206 | 0.73812 | 0 | 0.20329 | 1.6514 | 0 | 0 | 1.644 | 0 | 0
0 | 0 | 0 | 0 | 0 | 0 | 0.63179 | 0.034206 | 0.73812 | 0 | 0.54745 | 3.2149 | 0 | 0 | 3.1781 | 0 | 0
0 | 0 | 0 | 0 | 0 | 0 | 0.89384 | 0.061908 | 3.9366 | 0 | 1.4507 | 4.4916 | 0 | 1.5783 | 5.7626 | 0 | 0
0 | 0 | 0 | 0 | 0 | 0 | 0.62369 | 0.027813 | 0 | 0 | 0.58363 | 0.77592 | 0 | 0 | 9.8037 | 0 | 0
0 | 0 | 0 | 0 | 0 | 0 | 0.62369 | 0.027813 | 0 | 0 | 0 | 0.69979 | 0 | 0 | 10.5802 | 0 | 0
0 | 0 | 0 | 0 | 0 | 0 | 0.62369 | 0.027813 | 0 | 0 | 0 | 0.77592 | 0 | 0 | 7.9273 | 0 | 0
0 | 0 | 0 | 0 | 0 | 0 | 0.62369 | 0.027813 | 0 | 0 | 0 | 0.77592 | 0 | 0 | 6.0591 | 0 | 0
0 | 0 | 0 | 0 | 0 | 0 | 0.62369 | 0.027813 | 0 | 0 | 0 | 0.69979 | 0 | 0 | 5.203 | 0 | 0
0 | 0 | 0 | 0 | 0 | 0 | 0.62369 | 0.027813 | 0 | 0 | 0 | 0.77592 | 0 | 0 | 3.8249 | 0 | 0
0 | 0 | 0 | 0 | 0 | 0 | 0.62369 | 0.027813 | 0 | 0 | 0 | 0.77592 | 0 | 0 | 2.4243 | 0 | 0
0 | 0 | 0 | 0 | 0 | 0 | 0.62369 | 0.027813 | 0 | 0 | 0 | 0.69979 | 0 | 0 | 0.84739 | 0 | 0
0 | 0 | 0 | 0 | 0 | 0 | 0.62369 | 0.027813 | 0 | 0 | 0 | 0.77592 | 0 | 0 | 0 | 0 | 0
0 | 0 | 0 | 0 | 0 | 0 | 0.62369 | 0.027813 | 0 | 0 | 0 | 0.77592 | 0 | 0 | 0 | 0 | 0
0 | 0 | 0 | 0 | 0 | 0 | 0.62369 | 0.027813 | 0 | 0 | 0 | 0.69979 | 0 | 0 | 0 | 0 | 0
0 | 0 | 0 | 0 | 0 | 0 | 0.63999 | 0.075759 | 5.0834 | 0 | 0.35176 | 4.515 | 0 | 0 | 0 | 0 | 0
0 | 0 | 0 | 0 | 0 | 0 | 0.63179 | 0.08961 | 6.6324 | 0 | 0.93561 | 4.3403 | 0 | 0 | 0 | 0 | 0
0 | 0 | 0 | 0 | 0 | 0 | 0.75603 | 0.13329 | 11.2237 | 0 | 1.6509 | 0.93598 | 0 | 0 | 0 | 0 | 0
0 | 0 | 0 | 0 | 0 | 0 | 0.86398 | 0.032075 | 0.49208 | 0 | 1.3523 | 2.644 | 0 | 0 | 0 | 0 | 0
0 | 0 | 0 | 0 | 0 | 0 | 0.62369 | 0.027696 | 0 | 0 | 0.45212 | 1.7685 | 0 | 0 | 0 | 0 | 0
0 | 0 | 0 | 0 | 0 | 0 | 0.62369 | 0.027696 | 0 | 0 | 0 | 0.69979 | 0 | 0 | 0 | 0 | 0
0 | 0 | 0 | 0 | 0 | 0 | 0.62369 | 0.027696 | 0 | 0 | 0 | 0.77592 | 0 | 0 | 0 | 0 | 0
0 | 0 | 0 | 0 | 0 | 0 | 0.62369 | 0.027696 | 0 | 0 | 0 | 0.77592 | 0 | 0 | 0 | 0 | 0
0 | 0 | 0 | 0 | 0 | 0 | 0.62369 | 0.027696 | 0 | 0 | 0 | 0.69979 | 0 | 0 | 0 | 0 | 0
0 | 0 | 0 | 0 | 0 | 0 | 0.62369 | 0.027696 | 0 | 0 | 0 | 0.77592 | 0 | 0 | 0.40639 | 0 | 0
0 | 0 | 0 | 0 | 0 | 0 | 0.75066 | 0.042612 | 1.7235 | 0 | 0.20329 | 3.4463 | 0 | 2.2536 | 3.2247 | 0 | 0
0 | 0 | 0 | 0 | 0 | 0 | 0.63999 | 0.031958 | 0.49243 | 0 | 0.9749 | 3.5809 | 0 | 0 | 12.1682 | 0 | 0
0 | 0 | 0 | 0 | 0 | 0 | 0.63999 | 0.027696 | 0 | 0 | 0.7012 | 1.9901 | 0 | 0 | 18.2979 | 0 | 0
0 | 0 | 0 | 0 | 0 | 0 | 0.62369 | 0.029827 | 0.24622 | 0 | 1.5563 | 3.865 | 0 | 0 | 21.8817 | 0 | 0
0 | 0 | 0 | 0 | 0 | 0 | 0.63179 | 0.027696 | 0 | 0 | 0.52601 | 0.69979 | 0 | 0 | 23.7661 | 0 | 0
0 | 0 | 0 | 0 | 0 | 0 | 0.62369 | 0.027696 | 0 | 0 | 0.040062 | 0.77592 | 0 | 1.6123 | 24.1753 | 0 | 0
0 | 0 | 0 | 0 | 0 | 0 | 0.75066 | 0.034089 | 0.73865 | 0 | 0.19158 | 3.6161 | 0 | 0 | 22.7312 | 0 | 0
0 | 0 | 0 | 0 | 0 | 0 | 0.63179 | 0.027696 | 0 | 0 | 0.43882 | 0.69979 | 0 | 0 | 19.9712 | 0 | 0
0 | 0 | 0 | 0 | 0 | 0 | 0.62369 | 0.027696 | 0 | 0 | 0.27878 | 0.77592 | 0 | 0 | 15.5557 | 0 | 0
0 | 0 | 0 | 0 | 0 | 0 | 0.62369 | 0.027696 | 0 | 0 | 0 | 0.77592 | 0 | 0 | 9.5547 | 0 | 0
0 | 0 | 0 | 0 | 0 | 0 | 0.63179 | 0.029827 | 0.24622 | 0 | 0.32736 | 0.69979 | 0 | 0 | 2.738 | 0 | 0
0 | 0 | 0 | 0 | 0 | 0 | 0.63179 | 0.027696 | 0 | 0 | 0.55005 | 2.9534 | 0 | 0 | 0 | 0 | 0
0 | 0 | 0 | 0 | 0 | 0 | 0.86944 | 0.05966 | 3.6933 | 0 | 0.63905 | 5.3377 | 0 | 0 | 0 | 0 | 0
0 | 0 | 0 | 0 | 0 | 0 | 0.86944 | 0.22813 | 21.4143 | 0 | 1.5292 | 1.8925 | 0 | 7.6615 | 0 | 0 | 0
0 | 0 | 0 | 0 | 0 | 0 | 0.63179 | 0.20626 | 11.5881 | 0 | 0.52493 | 2.0584 | 0 | 0 | 0 | 0 | 0
0 | 0 | 0 | 0 | 0 | 0 | 0.63179 | 0.17323 | 7.7283 | 0 | 1.4098 | 2.7757 | 0 | 0 | 0 | 0 | 0
0 | 0 | 0 | 0 | 0 | 0 | 0.86398 | 0.26656 | 9.8157 | 0 | 1.6509 | 2.563 | 0 | 0 | 0 | 0 | 0
0 | 0 | 0 | 0 | 0 | 0 | 0.88028 | 0.031958 | 0.49243 | 0 | 1.6866 | 2.6967 | 0 | 0 | 0 | 0 | 0
0 | 0 | 0 | 0 | 0 | 0 | 0.62369 | 0.027443 | 0 | 0 | 0.45212 | 1.7685 | 0 | 0 | 0 | 0 | 0
0 | 0 | 0 | 0 | 0 | 0 | 0.62369 | 0.027443 | 0 | 0 | 0 | 0.69979 | 0 | 0 | 0 | 0 | 0
0 | 0 | 0 | 0 | 0 | 0 | 0.62369 | 0.027443 | 0 | 0 | 0 | 0.77592 | 0 | 0 | 0 | 0 | 0
0 | 0 | 0 | 0 | 0 | 0 | 0.62369 | 0.027443 | 0 | 0 | 0 | 0.77592 | 0 | 0 | 0 | 0 | 0
0 | 0 | 0 | 0 | 0 | 0 | 0.62369 | 0.027443 | 0 | 0 | 0 | 0.69979 | 0 | 0 | 0 | 0 | 0
0 | 0 | 0 | 0 | 0 | 0 | 0.62369 | 0.027443 | 0 | 0 | 0 | 0.77592 | 0 | 0 | 0.37002 | 0 | 0
0 | 0 | 0 | 0 | 0 | 0 | 0.75066 | 0.035967 | 0.99371 | 0 | 0.20329 | 3.4463 | 0 | 2.2536 | 2.3924 | 0 | 0
0 | 0 | 0 | 0 | 0 | 0 | 0.63999 | 0.033836 | 0.74528 | 0 | 0.9749 | 3.5809 | 0 | 0 | 4.5635 | 0 | 0
0 | 0 | 0 | 0 | 0 | 0 | 0.63999 | 0.027443 | 0 | 0 | 0.7012 | 1.9901 | 0 | 0 | 6.5309 | 0 | 0
0 | 0 | 0 | 0 | 0 | 0 | 0.62369 | 0.027443 | 0 | 0 | 1.5563 | 3.865 | 0 | 0 | 19.7373 | 0 | 0
0 | 0 | 0 | 0 | 0 | 0 | 0.63179 | 0.027443 | 0 | 0 | 0.52601 | 0.69979 | 0 | 0 | 22.8688 | 0 | 0
0 | 0 | 0 | 0 | 0 | 0 | 0.62369 | 0.027443 | 0 | 0 | 0.040062 | 0.77592 | 0 | 1.6123 | 21.5622 | 0 | 0
0 | 0 | 0 | 0 | 0 | 0 | 0.75066 | 0.027443 | 0 | 0 | 0.19158 | 3.6161 | 0 | 0 | 20.2215 | 0 | 0
0 | 0 | 0 | 0 | 0 | 0 | 0.63179 | 0.027443 | 0 | 0 | 0.43882 | 0.69979 | 0 | 0 | 14.8166 | 0 | 0
0 | 0 | 0 | 0 | 0 | 0 | 0.62369 | 0.027443 | 0 | 0 | 0.27878 | 0.77592 | 0 | 0 | 10.7114 | 0 | 0
0 | 0 | 0 | 0 | 0 | 0 | 0.62369 | 0.027443 | 0 | 0 | 0 | 0.77592 | 0 | 0 | 7.1881 | 0 | 0
0 | 0 | 0 | 0 | 0 | 0 | 0.63179 | 0.027443 | 0 | 0 | 0.32736 | 0.69979 | 0 | 0 | 1.2374 | 0 | 0
0 | 0 | 0 | 0 | 0 | 0 | 0.63179 | 0.027443 | 0 | 0 | 0.55005 | 2.9534 | 0 | 0 | 0 | 0 | 0
0 | 0 | 0 | 0 | 0 | 0 | 0.86944 | 0.044491 | 1.9874 | 0 | 0.63905 | 5.3377 | 0 | 0 | 0 | 0 | 0
0 | 0 | 0 | 0 | 0 | 0 | 0.86944 | 0.21722 | 20.2898 | 0 | 1.5292 | 1.8925 | 0 | 7.6615 | 0 | 0 | 0
0 | 0 | 0 | 0 | 0 | 0 | 0.63179 | 0.19376 | 10.5085 | 0 | 0.52493 | 2.0584 | 0 | 0 | 0 | 0 | 0
0 | 0 | 0 | 0 | 0 | 0 | 0.63179 | 0.1554 | 6.0368 | 0 | 1.4098 | 2.7757 | 0 | 0 | 0 | 0 | 0
0 | 0 | 0 | 0 | 0 | 0 | 0.86398 | 0.22157 | 5.4109 | 0 | 1.6509 | 2.563 | 0 | 0 | 0 | 0 | 0
0 | 0 | 0 | 0 | 0 | 0 | 0.88028 | 0.029574 | 0.24843 | 0 | 1.6866 | 2.6967 | 0 | 0 | 0 | 0 | 0
0 | 0 | 0 | 0 | 0 | 0 | 0.62369 | 0.027719 | 0 | 0 | 0.45212 | 1.7685 | 0 | 0 | 0 | 0 | 0
0 | 0 | 0 | 0 | 0 | 0 | 0.62369 | 0.027719 | 0 | 0 | 0 | 0.69979 | 0 | 0 | 0 | 0 | 0
0 | 0 | 0 | 0 | 0 | 0 | 0.62369 | 0.027719 | 0 | 0 | 0 | 0.77592 | 0 | 0 | 0 | 0 | 0
0 | 0 | 0 | 0 | 0 | 0 | 0.62369 | 0.027719 | 0 | 0 | 0 | 0.77592 | 0 | 0 | 0 | 0 | 0
0 | 0 | 0 | 0 | 0 | 0 | 0.62369 | 0.027719 | 0 | 0 | 0 | 0.69979 | 0 | 0 | 0 | 0 | 0
0 | 0 | 0 | 0 | 0 | 0 | 0.62369 | 0.027719 | 0 | 0 | 0 | 0.77592 | 0 | 0 | 0.26071 | 0 | 0
0 | 0 | 0 | 0 | 0 | 0 | 0.75066 | 0.042636 | 1.7173 | 0 | 0.20329 | 3.4463 | 0 | 2.2536 | 2.0569 | 0 | 0
0 | 0 | 0 | 0 | 0 | 0 | 0.63999 | 0.05116 | 2.6987 | 0 | 0.9749 | 3.5809 | 0 | 0 | 7.2034 | 0 | 0
0 | 0 | 0 | 0 | 0 | 0 | 0.63999 | 0.02985 | 0.24533 | 0 | 0.7012 | 1.9901 | 0 | 0 | 14.0444 | 0 | 0
0 | 0 | 0 | 0 | 0 | 0 | 0.62369 | 0.02985 | 0.24533 | 0 | 1.5563 | 3.865 | 0 | 0 | 17.1016 | 0 | 0
0 | 0 | 0 | 0 | 0 | 0 | 0.63179 | 0.027719 | 0 | 0 | 0.52601 | 0.69979 | 0 | 0 | 18.752 | 0 | 0
0 | 0 | 0 | 0 | 0 | 0 | 0.62369 | 0.027719 | 0 | 0 | 0.040062 | 0.77592 | 0 | 1.6123 | 7.5244 | 0 | 0
0 | 0 | 0 | 0 | 0 | 0 | 0.75066 | 0.040505 | 1.472 | 0 | 0.19158 | 3.6161 | 0 | 0 | 7.0509 | 0 | 0
0 | 0 | 0 | 0 | 0 | 0 | 0.63179 | 0.027719 | 0 | 0 | 0.43882 | 0.69979 | 0 | 0 | 13.5833 | 0 | 0
0 | 0 | 0 | 0 | 0 | 0 | 0.62369 | 0.027719 | 0 | 0 | 0.27878 | 0.77592 | 0 | 0 | 4.7093 | 0 | 0
0 | 0 | 0 | 0 | 0 | 0 | 0.62369 | 0.027719 | 0 | 0 | 0 | 0.77592 | 0 | 0 | 2.8509 | 0 | 0
0 | 0 | 0 | 0 | 0 | 0 | 0.63179 | 0.02985 | 0.24533 | 0 | 0.32736 | 0.69979 | 0 | 0 | 1.0728 | 0 | 0
0 | 0 | 0 | 0 | 0 | 0 | 0.63179 | 0.02985 | 0.24533 | 0 | 0.55005 | 2.9534 | 0 | 0 | 0 | 0 | 0
0 | 0 | 0 | 0 | 0 | 0 | 0.86944 | 0.061814 | 3.9253 | 0 | 0.63905 | 5.3377 | 0 | 0 | 0 | 0 | 0
0 | 0 | 0 | 0 | 0 | 0 | 0.86944 | 0.22815 | 21.4793 | 0 | 1.5292 | 1.8925 | 0 | 7.6615 | 0 | 0 | 0
0 | 0 | 0 | 0 | 0 | 0 | 0.63179 | 0.23317 | 14.6088 | 0 | 0.52493 | 2.0584 | 0 | 0 | 0 | 0 | 0
0 | 0 | 0 | 0 | 0 | 0 | 0.63179 | 0.1735 | 7.7395 | 0 | 1.4098 | 2.7757 | 0 | 0 | 0 | 0 | 0
0 | 0 | 0 | 0 | 0 | 0 | 0.86398 | 0.31502 | 14.9883 | 0 | 1.6509 | 2.563 | 0 | 0 | 0 | 0 | 0
0 | 0 | 0 | 0 | 0 | 0 | 0.88028 | 0.031981 | 0.49066 | 0 | 1.6866 | 2.6967 | 0 | 0 | 0 | 0 | 0
0 | 0 | 0 | 0 | 0 | 0 | 0.62369 | 0.027667 | 0 | 0 | 0.45212 | 1.7685 | 0 | 0 | 0 | 0 | 0
0 | 0 | 0 | 0 | 0 | 0 | 0.62369 | 0.027667 | 0 | 0 | 0 | 0.69979 | 0 | 0 | 0 | 0 | 0
0 | 0 | 0 | 0 | 0 | 0 | 0.62369 | 0.027667 | 0 | 0 | 0 | 0.77592 | 0 | 0 | 0 | 0 | 0
0 | 0 | 0 | 0 | 0 | 0 | 0.62369 | 0.027667 | 0 | 0 | 0 | 0.77592 | 0 | 0 | 0 | 0 | 0
0 | 0 | 0 | 0 | 0 | 0 | 0.62369 | 0.027667 | 0 | 0 | 0 | 0.69979 | 0 | 0 | 0 | 0 | 0
0 | 0 | 0 | 0 | 0 | 0 | 0.62369 | 0.027667 | 0 | 0 | 0 | 0.77592 | 0 | 0 | 0.17583 | 0 | 0
0 | 0 | 0 | 0 | 0 | 0 | 0.75066 | 0.036191 | 0.99967 | 0 | 0.20329 | 3.4463 | 0 | 2.2536 | 1.3996 | 0 | 0
0 | 0 | 0 | 0 | 0 | 0 | 0.63999 | 0.03406 | 0.74975 | 0 | 0.9749 | 3.5809 | 0 | 0 | 2.8595 | 0 | 0
0 | 0 | 0 | 0 | 0 | 0 | 0.63999 | 0.027667 | 0 | 0 | 0.7012 | 1.9901 | 0 | 0 | 4.2566 | 0 | 0
0 | 0 | 0 | 0 | 0 | 0 | 0.62369 | 0.027667 | 0 | 0 | 1.5563 | 3.865 | 0 | 0 | 5.2925 | 0 | 0
0 | 0 | 0 | 0 | 0 | 0 | 0.63179 | 0.027667 | 0 | 0 | 0.52601 | 0.69979 | 0 | 0 | 5.9734 | 0 | 0
0 | 0 | 0 | 0 | 0 | 0 | 0.62369 | 0.027667 | 0 | 0 | 0.040062 | 0.77592 | 0 | 1.6123 | 6.2229 | 0 | 0
0 | 0 | 0 | 0 | 0 | 0 | 0.75066 | 0.027667 | 0 | 0 | 0.19158 | 3.6161 | 0 | 0 | 5.7977 | 0 | 0
0 | 0 | 0 | 0 | 0 | 0 | 0.63179 | 0.027667 | 0 | 0 | 0.43882 | 0.69979 | 0 | 0 | 4.8075 | 0 | 0
0 | 0 | 0 | 0 | 0 | 0 | 0.62369 | 0.027667 | 0 | 0 | 0.27878 | 0.77592 | 0 | 0 | 3.5063 | 0 | 0
0 | 0 | 0 | 0 | 0 | 0 | 0.62369 | 0.027667 | 0 | 0 | 0 | 0.77592 | 0 | 0 | 2.1179 | 0 | 0
0 | 0 | 0 | 0 | 0 | 0 | 0.63179 | 0.027667 | 0 | 0 | 0.32736 | 0.69979 | 0 | 0 | 0.64571 | 0 | 0
0 | 0 | 0 | 0 | 0 | 0 | 0.63179 | 0.027667 | 0 | 0 | 0.55005 | 2.9534 | 0 | 0 | 0 | 0 | 0
0 | 0 | 0 | 0 | 0 | 0 | 0.86944 | 0.044714 | 1.9993 | 0 | 0.63905 | 5.3377 | 0 | 0 | 0 | 0 | 0
0 | 0 | 0 | 0 | 0 | 0 | 0.86944 | 0.21744 | 20.3492 | 0 | 1.5292 | 1.8925 | 0 | 7.6615 | 0 | 0 | 0
0 | 0 | 0 | 0 | 0 | 0 | 0.63179 | 0.19633 | 10.6289 | 0 | 0.52493 | 2.0584 | 0 | 0 | 0 | 0 | 0
0 | 0 | 0 | 0 | 0 | 0 | 0.63179 | 0.15798 | 6.1304 | 0 | 1.4098 | 2.7757 | 0 | 0 | 0 | 0 | 0
0 | 0 | 0 | 0 | 0 | 0 | 0.86398 | 0.22649 | 5.5733 | 0 | 1.6509 | 2.563 | 0 | 0 | 0 | 0 | 0
0 | 0 | 0 | 0 | 0 | 0 | 0.88028 | 0.029798 | 0.24992 | 0 | 1.6866 | 2.6967 | 0 | 0 | 0 | 0 | 0
0 | 0 | 0 | 0 | 0 | 0 | 0.62369 | 0.028278 | 0 | 0 | 0.45212 | 1.7685 | 0 | 0 | 0 | 0 | 0
0 | 0 | 0 | 0 | 0 | 0 | 0.62369 | 0.028278 | 0 | 0 | 0 | 0.69979 | 0 | 0 | 0 | 0 | 0
0 | 0 | 0 | 0 | 0 | 0 | 0.62369 | 0.028278 | 0 | 0 | 0 | 0.77592 | 0 | 0 | 0 | 0 | 0
0 | 0 | 0 | 0 | 0 | 0 | 0.62369 | 0.028278 | 0 | 0 | 0 | 0.77592 | 0 | 0 | 0 | 0 | 0
0 | 0 | 0 | 0 | 0 | 0 | 0.62369 | 0.028278 | 0 | 0 | 0 | 0.69979 | 0 | 0 | 0 | 0 | 0
0 | 0 | 0 | 0 | 0 | 0 | 0.62369 | 0.028278 | 0 | 0 | 0 | 0.77592 | 0 | 0 | 0.42286 | 0 | 0
0 | 0 | 0 | 0 | 0 | 0 | 0.75066 | 0.043195 | 1.763 | 0 | 0.20329 | 3.4463 | 0 | 2.2536 | 5.4344 | 0 | 0
0 | 0 | 0 | 0 | 0 | 0 | 0.63999 | 0.03254 | 0.50373 | 0 | 0.9749 | 3.5809 | 0 | 0 | 13.6504 | 0 | 0
0 | 0 | 0 | 0 | 0 | 0 | 0.63999 | 0.028278 | 0 | 0 | 0.7012 | 1.9901 | 0 | 0 | 19.3493 | 0 | 0
0 | 0 | 0 | 0 | 0 | 0 | 0.62369 | 0.030409 | 0.25186 | 0 | 1.5563 | 3.865 | 0 | 0 | 23.1995 | 0 | 0
0 | 0 | 0 | 0 | 0 | 0 | 0.63179 | 0.028278 | 0 | 0 | 0.52601 | 0.69979 | 0 | 0 | 25.2138 | 0 | 0
0 | 0 | 0 | 0 | 0 | 0 | 0.62369 | 0.028278 | 0 | 0 | 0.040062 | 0.77592 | 0 | 1.6123 | 25.5345 | 0 | 0
0 | 0 | 0 | 0 | 0 | 0 | 0.75066 | 0.034671 | 0.75559 | 0 | 0.19158 | 3.6161 | 0 | 0 | 24.2911 | 0 | 0
0 | 0 | 0 | 0 | 0 | 0 | 0.63179 | 0.028278 | 0 | 0 | 0.43882 | 0.69979 | 0 | 0 | 21.1498 | 0 | 0
0 | 0 | 0 | 0 | 0 | 0 | 0.62369 | 0.028278 | 0 | 0 | 0.27878 | 0.77592 | 0 | 0 | 16.5076 | 0 | 0
0 | 0 | 0 | 0 | 0 | 0 | 0.62369 | 0.028278 | 0 | 0 | 0 | 0.77592 | 0 | 0 | 9.8657 | 0 | 0
0 | 0 | 0 | 0 | 0 | 0 | 0.63179 | 0.030409 | 0.25186 | 0 | 0.32736 | 0.69979 | 0 | 0 | 2.8264 | 0 | 0
0 | 0 | 0 | 0 | 0 | 0 | 0.63179 | 0.028278 | 0 | 0 | 0.55005 | 2.9534 | 0 | 0 | 0 | 0 | 0
0 | 0 | 0 | 0 | 0 | 0 | 0.86944 | 0.060242 | 3.7779 | 0 | 0.63905 | 5.3377 | 0 | 0 | 0 | 0 | 0
0 | 0 | 0 | 0 | 0 | 0 | 0.86944 | 0.22871 | 21.7472 | 0 | 1.5292 | 1.8925 | 0 | 7.6615 | 0 | 0 | 0
0 | 0 | 0 | 0 | 0 | 0 | 0.63179 | 0.21296 | 11.988 | 0 | 0.52493 | 2.0584 | 0 | 0 | 0 | 0 | 0
0 | 0 | 0 | 0 | 0 | 0 | 0.63179 | 0.17993 | 8.0364 | 0 | 1.4098 | 2.7757 | 0 | 0 | 0 | 0 | 0
0 | 0 | 0 | 0 | 0 | 0 | 0.86398 | 0.27938 | 10.3319 | 0 | 1.6509 | 2.563 | 0 | 0 | 0 | 0 | 0
0 | 0 | 0 | 0 | 0 | 0 | 0.88028 | 0.03254 | 0.50373 | 0 | 1.6866 | 2.6967 | 0 | 0 | 0 | 0 | 0
0 | 0 | 0 | 0 | 0 | 0 | 0.62369 | 0.028454 | 0 | 0 | 0 | 1.7685 | 0 | 0 | 0 | 0 | 0
0 | 0 | 0 | 0 | 0 | 0 | 0.62369 | 0.028454 | 0 | 0 | 0 | 0.69979 | 0 | 0 | 0 | 0 | 0
0 | 0 | 0 | 0 | 0 | 0 | 0.62369 | 0.028454 | 0 | 0 | 0 | 0.77592 | 0 | 0 | 0 | 0 | 0
0 | 0 | 0 | 0 | 0 | 0 | 0.62369 | 0.028454 | 0 | 0 | 0 | 0.77592 | 0 | 0 | 0 | 0 | 0
0 | 0 | 0 | 0 | 0 | 0 | 0.62369 | 0.028454 | 0 | 0 | 0 | 0.69979 | 0 | 0 | 0 | 0 | 0
0 | 0 | 0 | 0 | 0 | 0 | 0.62369 | 0.028454 | 0 | 0 | 0 | 0.77592 | 0 | 0 | 0.27301 | 0 | 0
0 | 0 | 0 | 0 | 0 | 0 | 0.62369 | 0.028454 | 0 | 0 | 0 | 0.77592 | 0 | 0 | 2.2272 | 0 | 0
0 | 0 | 0 | 0 | 0 | 0 | 0.63999 | 0.032716 | 0.50607 | 0 | 0.28584 | 2.7074 | 0 | 0 | 5.9247 | 0 | 0
0 | 0 | 0 | 0 | 0 | 0 | 0.76696 | 0.034846 | 0.75911 | 0 | 1.1474 | 3.6132 | 0 | 1.5783 | 6.0787 | 0 | 0
0 | 0 | 0 | 0 | 0 | 0 | 0.63179 | 0.032716 | 0.50607 | 0 | 2.0252 | 3.1935 | 0 | 0 | 15.6263 | 0 | 0
0 | 0 | 0 | 0 | 0 | 0 | 0.63999 | 0.032716 | 0.50607 | 0 | 1.8526 | 3.0588 | 0 | 0 | 23.6706 | 0 | 0
0 | 0 | 0 | 0 | 0 | 0 | 0.63179 | 0.028454 | 0 | 0 | 1.5682 | 3.0812 | 0 | 1.6123 | 23.8009 | 0 | 0
0 | 0 | 0 | 0 | 0 | 0 | 0.75066 | 0.062549 | 4.0486 | 0 | 1.342 | 3.6161 | 0 | 0 | 20.6519 | 0 | 0
0 | 0 | 0 | 0 | 0 | 0 | 0.63179 | 0.030585 | 0.25304 | 0 | 0.84072 | 0.69979 | 0 | 0 | 15.105 | 0 | 0
0 | 0 | 0 | 0 | 0 | 0 | 0.62369 | 0.028454 | 0 | 0 | 0 | 0.77592 | 0 | 0 | 5.9686 | 0 | 0
0 | 0 | 0 | 0 | 0 | 0 | 0.62369 | 0.028454 | 0 | 0 | 0 | 0.77592 | 0 | 0 | 3.1045 | 0 | 0
0 | 0 | 0 | 0 | 0 | 0 | 0.63999 | 0.030585 | 0.25304 | 0 | 0.71995 | 5.3221 | 0 | 0 | 1.0448 | 0 | 0
0 | 0 | 0 | 0 | 0 | 0 | 0.86944 | 0.06468 | 4.3016 | 0 | 1.2806 | 5.0625 | 0 | 0 | 0 | 0 | 0
0 | 0 | 0 | 0 | 0 | 0 | 0.86944 | 0.045501 | 2.0243 | 0 | 1.4712 | 4.3686 | 0 | 7.6615 | 0 | 0 | 0
0 | 0 | 0 | 0 | 0 | 0 | 0.62369 | 0.21823 | 20.693 | 0 | 0.25912 | 2.0067 | 0 | 0 | 0 | 0 | 0
0 | 0 | 0 | 0 | 0 | 0 | 0.63179 | 0.23523 | 14.4702 | 0 | 1.3193 | 2.1374 | 0 | 0 | 0 | 0 | 0
0 | 0 | 0 | 0 | 0 | 0 | 0.86398 | 0.18196 | 8.1443 | 0 | 1.5393 | 3.3818 | 0 | 0 | 0 | 0 | 0
0 | 0 | 0 | 0 | 0 | 0 | 0.87208 | 0.3312 | 15.7825 | 0 | 1.6509 | 2.9368 | 0 | 0 | 0 | 0 | 0
0 | 0 | 0 | 0 | 0 | 0 | 0.74793 | 0.032716 | 0.50607 | 0 | 1.3374 | 1.7685 | 0 | 0 | 0 | 0 | 0
0 | 0 | 0 | 0 | 0 | 0 | 0.62369 | 0.028195 | 0 | 0 | 0 | 1.7685 | 0 | 0 | 0 | 0 | 0
0 | 0 | 0 | 0 | 0 | 0 | 0.62369 | 0.028195 | 0 | 0 | 0 | 0.69979 | 0 | 0 | 0 | 0 | 0
0 | 0 | 0 | 0 | 0 | 0 | 0.62369 | 0.028195 | 0 | 0 | 0 | 0.77592 | 0 | 0 | 0 | 0 | 0
0 | 0 | 0 | 0 | 0 | 0 | 0.62369 | 0.028195 | 0 | 0 | 0 | 0.77592 | 0 | 0 | 0 | 0 | 0
0 | 0 | 0 | 0 | 0 | 0 | 0.62369 | 0.028195 | 0 | 0 | 0 | 0.69979 | 0 | 0 | 0 | 0 | 0
0 | 0 | 0 | 0 | 0 | 0 | 0.62369 | 0.028195 | 0 | 0 | 0 | 0.77592 | 0 | 0 | 0.25599 | 0 | 0
0 | 0 | 0 | 0 | 0 | 0 | 0.62369 | 0.028195 | 0 | 0 | 0 | 0.77592 | 0 | 0 | 1.4385 | 0 | 0
0 | 0 | 0 | 0 | 0 | 0 | 0.63999 | 0.036718 | 1.0057 | 0 | 0.28584 | 2.7074 | 0 | 0 | 2.7665 | 0 | 0
0 | 0 | 0 | 0 | 0 | 0 | 0.76696 | 0.038849 | 1.2571 | 0 | 1.1474 | 3.6132 | 0 | 1.5783 | 3.0977 | 0 | 0
0 | 0 | 0 | 0 | 0 | 0 | 0.63179 | 0.053766 | 3.0171 | 0 | 2.0252 | 3.1935 | 0 | 0 | 4.0319 | 0 | 0
0 | 0 | 0 | 0 | 0 | 0 | 0.63999 | 0.032456 | 0.50286 | 0 | 1.8526 | 3.0588 | 0 | 0 | 4.5333 | 0 | 0
0 | 0 | 0 | 0 | 0 | 0 | 0.63179 | 0.028195 | 0 | 0 | 1.5682 | 3.0812 | 0 | 1.6123 | 2.984 | 0 | 0
0 | 0 | 0 | 0 | 0 | 0 | 0.75066 | 0.06229 | 4.0228 | 0 | 1.342 | 3.6161 | 0 | 0 | 2.8191 | 0 | 0
0 | 0 | 0 | 0 | 0 | 0 | 0.63179 | 0.030326 | 0.25143 | 0 | 0.84072 | 0.69979 | 0 | 0 | 2.4078 | 0 | 0
0 | 0 | 0 | 0 | 0 | 0 | 0.62369 | 0.028195 | 0 | 0 | 0 | 0.77592 | 0 | 0 | 1.8894 | 0 | 0
0 | 0 | 0 | 0 | 0 | 0 | 0.62369 | 0.028195 | 0 | 0 | 0 | 0.77592 | 0 | 0 | 1.0398 | 0 | 0
0 | 0 | 0 | 0 | 0 | 0 | 0.63999 | 0.030326 | 0.25143 | 0 | 0.71995 | 5.3221 | 0 | 0 | 0.36724 | 0 | 0
0 | 0 | 0 | 0 | 0 | 0 | 0.86944 | 0.077206 | 5.7828 | 0 | 1.2806 | 5.0625 | 0 | 0 | 0 | 0 | 0
0 | 0 | 0 | 0 | 0 | 0 | 0.86944 | 0.032456 | 0.50286 | 0 | 1.4712 | 4.3686 | 0 | 7.6615 | 0 | 0 | 0
0 | 0 | 0 | 0 | 0 | 0 | 0.62369 | 0.21797 | 20.8252 | 0 | 0.25912 | 2.0067 | 0 | 0 | 0 | 0 | 0
0 | 0 | 0 | 0 | 0 | 0 | 0.63179 | 0.25995 | 17.6251 | 0 | 1.3193 | 2.1374 | 0 | 0 | 0 | 0 | 0
0 | 0 | 0 | 0 | 0 | 0 | 0.86398 | 0.22372 | 13.0285 | 0 | 1.5393 | 3.3818 | 0 | 0 | 0 | 0 | 0
0 | 0 | 0 | 0 | 0 | 0 | 0.87208 | 0.32762 | 15.8903 | 0 | 1.6509 | 2.9368 | 0 | 0 | 0 | 0 | 0
0 | 0 | 0 | 0 | 0 | 0 | 0.74793 | 0.034587 | 0.75428 | 0 | 1.3374 | 1.7685 | 0 | 0 | 0 | 0 | 0
0 | 0 | 0 | 0 | 0 | 0 | 0.62369 | 0.027603 | 0 | 0 | 0.45212 | 1.7685 | 0 | 0 | 0 | 0 | 0
0 | 0 | 0 | 0 | 0 | 0 | 0.62369 | 0.027603 | 0 | 0 | 0 | 0.69979 | 0 | 0 | 0 | 0 | 0
0 | 0 | 0 | 0 | 0 | 0 | 0.62369 | 0.027603 | 0 | 0 | 0 | 0.77592 | 0 | 0 | 0 | 0 | 0
0 | 0 | 0 | 0 | 0 | 0 | 0.62369 | 0.027603 | 0 | 0 | 0 | 0.77592 | 0 | 0 | 0 | 0 | 0
0 | 0 | 0 | 0 | 0 | 0 | 0.62369 | 0.027603 | 0 | 0 | 0 | 0.69979 | 0 | 0 | 0 | 0 | 0
0 | 0 | 0 | 0 | 0 | 0 | 0.62369 | 0.027603 | 0 | 0 | 0 | 0.77592 | 0 | 0 | 0.25649 | 0 | 0
0 | 0 | 0 | 0 | 0 | 0 | 0.75066 | 0.042519 | 1.7898 | 0 | 0.20329 | 3.4463 | 0 | 2.2536 | 1.7176 | 0 | 0
0 | 0 | 0 | 0 | 0 | 0 | 0.63999 | 0.031865 | 0.51136 | 0 | 0.9749 | 3.5809 | 0 | 0 | 4.027 | 0 | 0
0 | 0 | 0 | 0 | 0 | 0 | 0.63999 | 0.027603 | 0 | 0 | 0.7012 | 1.9901 | 0 | 0 | 4.9448 | 0 | 0
0 | 0 | 0 | 0 | 0 | 0 | 0.62369 | 0.029734 | 0.25568 | 0 | 1.5563 | 3.865 | 0 | 0 | 10.2037 | 0 | 0
0 | 0 | 0 | 0 | 0 | 0 | 0.63179 | 0.027603 | 0 | 0 | 0.52601 | 0.69979 | 0 | 0 | 9.6156 | 0 | 0
0 | 0 | 0 | 0 | 0 | 0 | 0.62369 | 0.027603 | 0 | 0 | 0.040062 | 0.77592 | 0 | 1.6123 | 11.3056 | 0 | 0
0 | 0 | 0 | 0 | 0 | 0 | 0.75066 | 0.033996 | 0.76704 | 0 | 0.19158 | 3.6161 | 0 | 0 | 6.6436 | 0 | 0
0 | 0 | 0 | 0 | 0 | 0 | 0.63179 | 0.027603 | 0 | 0 | 0.43882 | 0.69979 | 0 | 0 | 15.5367 | 0 | 0
0 | 0 | 0 | 0 | 0 | 0 | 0.62369 | 0.027603 | 0 | 0 | 0.27878 | 0.77592 | 0 | 0 | 7.0593 | 0 | 0
0 | 0 | 0 | 0 | 0 | 0 | 0.62369 | 0.027603 | 0 | 0 | 0 | 0.77592 | 0 | 0 | 3.1681 | 0 | 0
0 | 0 | 0 | 0 | 0 | 0 | 0.63179 | 0.029734 | 0.25568 | 0 | 0.32736 | 0.69979 | 0 | 0 | 0.73184 | 0 | 0
0 | 0 | 0 | 0 | 0 | 0 | 0.63179 | 0.027603 | 0 | 0 | 0.55005 | 2.9534 | 0 | 0 | 0 | 0 | 0
0 | 0 | 0 | 0 | 0 | 0 | 0.86944 | 0.059567 | 3.8352 | 0 | 0.63905 | 5.3377 | 0 | 0 | 0 | 0 | 0
0 | 0 | 0 | 0 | 0 | 0 | 0.86944 | 0.22804 | 22.2869 | 0 | 1.5292 | 1.8925 | 0 | 7.6615 | 0 | 0 | 0
0 | 0 | 0 | 0 | 0 | 0 | 0.63179 | 0.20519 | 11.9505 | 0 | 0.52493 | 2.0584 | 0 | 0 | 0 | 0 | 0
0 | 0 | 0 | 0 | 0 | 0 | 0.63179 | 0.17216 | 7.9431 | 0 | 1.4098 | 2.7757 | 0 | 0 | 0 | 0 | 0
0 | 0 | 0 | 0 | 0 | 0 | 0.86398 | 0.2645 | 10.0216 | 0 | 1.6509 | 2.563 | 0 | 0 | 0 | 0 | 0
0 | 0 | 0 | 0 | 0 | 0 | 0.88028 | 0.031865 | 0.51136 | 0 | 1.6866 | 2.6967 | 0 | 0 | 0 | 0 | 0
0 | 0 | 0 | 0 | 0 | 0 | 0.62369 | 0.027864 | 0 | 0 | 0 | 1.7685 | 0 | 0 | 0 | 0 | 0
0 | 0 | 0 | 0 | 0 | 0 | 0.62369 | 0.027864 | 0 | 0 | 0 | 0.69979 | 0 | 0 | 0 | 0 | 0
0 | 0 | 0 | 0 | 0 | 0 | 0.62369 | 0.027864 | 0 | 0 | 0 | 0.77592 | 0 | 0 | 0 | 0 | 0
0 | 0 | 0 | 0 | 0 | 0 | 0.62369 | 0.027864 | 0 | 0 | 0 | 0.77592 | 0 | 0 | 0 | 0 | 0
0 | 0 | 0 | 0 | 0 | 0 | 0.62369 | 0.027864 | 0 | 0 | 0 | 0.69979 | 0 | 0 | 0 | 0 | 0
0 | 0 | 0 | 0 | 0 | 0 | 0.62369 | 0.027864 | 0 | 0 | 0 | 0.77592 | 0 | 0 | 0.25659 | 0 | 0
0 | 0 | 0 | 0 | 0 | 0 | 0.62369 | 0.027864 | 0 | 0 | 0 | 0.77592 | 0 | 0 | 3.0516 | 0 | 0
0 | 0 | 0 | 0 | 0 | 0 | 0.63999 | 0.032125 | 0.51334 | 0 | 0.28584 | 2.7074 | 0 | 0 | 11.5553 | 0 | 0
0 | 0 | 0 | 0 | 0 | 0 | 0.76696 | 0.034256 | 0.77001 | 0 | 1.1474 | 3.6132 | 0 | 1.5783 | 16.2692 | 0 | 0
0 | 0 | 0 | 0 | 0 | 0 | 0.63179 | 0.032125 | 0.51334 | 0 | 2.0252 | 3.1935 | 0 | 0 | 12.463 | 0 | 0
0 | 0 | 0 | 0 | 0 | 0 | 0.63999 | 0.032125 | 0.51334 | 0 | 1.8526 | 3.0588 | 0 | 0 | 23.3007 | 0 | 0
0 | 0 | 0 | 0 | 0 | 0 | 0.63179 | 0.027864 | 0 | 0 | 1.5682 | 3.0812 | 0 | 1.6123 | 16.8421 | 0 | 0
0 | 0 | 0 | 0 | 0 | 0 | 0.75066 | 0.061958 | 4.1067 | 0 | 1.342 | 3.6161 | 0 | 0 | 14.3749 | 0 | 0
0 | 0 | 0 | 0 | 0 | 0 | 0.63179 | 0.029994 | 0.25667 | 0 | 0.84072 | 0.69979 | 0 | 0 | 8.8934 | 0 | 0
0 | 0 | 0 | 0 | 0 | 0 | 0.62369 | 0.027864 | 0 | 0 | 0 | 0.77592 | 0 | 0 | 5.0545 | 0 | 0
0 | 0 | 0 | 0 | 0 | 0 | 0.62369 | 0.027864 | 0 | 0 | 0 | 0.77592 | 0 | 0 | 2.9713 | 0 | 0
0 | 0 | 0 | 0 | 0 | 0 | 0.63999 | 0.029994 | 0.25667 | 0 | 0.71995 | 5.3221 | 0 | 0 | 1.2826 | 0 | 0
0 | 0 | 0 | 0 | 0 | 0 | 0.86944 | 0.064089 | 4.3634 | 0 | 1.2806 | 5.0625 | 0 | 0 | 0 | 0 | 0
0 | 0 | 0 | 0 | 0 | 0 | 0.86944 | 0.044911 | 2.0534 | 0 | 1.4712 | 4.3686 | 0 | 7.6615 | 0 | 0 | 0
0 | 0 | 0 | 0 | 0 | 0 | 0.62369 | 0.21764 | 21.1792 | 0 | 0.25912 | 2.0067 | 0 | 0 | 0 | 0 | 0
0 | 0 | 0 | 0 | 0 | 0 | 0.63179 | 0.22843 | 14.4881 | 0 | 1.3193 | 2.1374 | 0 | 0 | 0 | 0 | 0
0 | 0 | 0 | 0 | 0 | 0 | 0.86398 | 0.17516 | 8.0713 | 0 | 1.5393 | 3.3818 | 0 | 0 | 0 | 0 | 0
0 | 0 | 0 | 0 | 0 | 0 | 0.87208 | 0.3182 | 15.6293 | 0 | 1.6509 | 2.9368 | 0 | 0 | 0 | 0 | 0
0 | 0 | 0 | 0 | 0 | 0 | 0.74793 | 0.032125 | 0.51334 | 0 | 1.3374 | 1.7685 | 0 | 0 | 0 | 0 | 0
0 | 0 | 0 | 0 | 0 | 0 | 0.62369 | 0.028017 | 0 | 0 | 0.45212 | 1.7685 | 0 | 0 | 0 | 0 | 0
0 | 0 | 0 | 0 | 0 | 0 | 0.62369 | 0.028017 | 0 | 0 | 0 | 0.69979 | 0 | 0 | 0 | 0 | 0
0 | 0 | 0 | 0 | 0 | 0 | 0.62369 | 0.028017 | 0 | 0 | 0 | 0.77592 | 0 | 0 | 0 | 0 | 0
0 | 0 | 0 | 0 | 0 | 0 | 0.62369 | 0.028017 | 0 | 0 | 0 | 0.77592 | 0 | 0 | 0 | 0 | 0
0 | 0 | 0 | 0 | 0 | 0 | 0.62369 | 0.028017 | 0 | 0 | 0 | 0.69979 | 0 | 0 | 0 | 0 | 0
0 | 0 | 0 | 0 | 0 | 0 | 0.62369 | 0.028017 | 0 | 0 | 0 | 0.77592 | 0 | 0 | 0.2596 | 0 | 0
0 | 0 | 0 | 0 | 0 | 0 | 0.75066 | 0.042934 | 1.8313 | 0 | 0.20329 | 3.4463 | 0 | 2.2536 | 1.5406 | 0 | 0
0 | 0 | 0 | 0 | 0 | 0 | 0.63999 | 0.032279 | 0.52324 | 0 | 0.9749 | 3.5809 | 0 | 0 | 3.0879 | 0 | 0
0 | 0 | 0 | 0 | 0 | 0 | 0.63999 | 0.028017 | 0 | 0 | 0.7012 | 1.9901 | 0 | 0 | 4.5961 | 0 | 0
0 | 0 | 0 | 0 | 0 | 0 | 0.62369 | 0.030148 | 0.26162 | 0 | 1.5563 | 3.865 | 0 | 0 | 5.8086 | 0 | 0
0 | 0 | 0 | 0 | 0 | 0 | 0.63179 | 0.028017 | 0 | 0 | 0.52601 | 0.69979 | 0 | 0 | 6.3972 | 0 | 0
0 | 0 | 0 | 0 | 0 | 0 | 0.62369 | 0.028017 | 0 | 0 | 0.040062 | 0.77592 | 0 | 1.6123 | 15.5154 | 0 | 0
0 | 0 | 0 | 0 | 0 | 0 | 0.75066 | 0.03441 | 0.78486 | 0 | 0.19158 | 3.6161 | 0 | 0 | 8.6737 | 0 | 0
0 | 0 | 0 | 0 | 0 | 0 | 0.63179 | 0.028017 | 0 | 0 | 0.43882 | 0.69979 | 0 | 0 | 5.1037 | 0 | 0
0 | 0 | 0 | 0 | 0 | 0 | 0.62369 | 0.028017 | 0 | 0 | 0.27878 | 0.77592 | 0 | 0 | 5.2181 | 0 | 0
0 | 0 | 0 | 0 | 0 | 0 | 0.62369 | 0.028017 | 0 | 0 | 0 | 0.77592 | 0 | 0 | 3.4461 | 0 | 0
0 | 0 | 0 | 0 | 0 | 0 | 0.63179 | 0.030148 | 0.26162 | 0 | 0.32736 | 0.69979 | 0 | 0 | 0.66175 | 0 | 0
0 | 0 | 0 | 0 | 0 | 0 | 0.63179 | 0.028017 | 0 | 0 | 0.55005 | 2.9534 | 0 | 0 | 0 | 0 | 0
0 | 0 | 0 | 0 | 0 | 0 | 0.86944 | 0.059981 | 3.9243 | 0 | 0.63905 | 5.3377 | 0 | 0 | 0 | 0 | 0
0 | 0 | 0 | 0 | 0 | 0 | 0.86944 | 0.22845 | 22.6921 | 0 | 1.5292 | 1.8925 | 0 | 7.6615 | 0 | 0 | 0
0 | 0 | 0 | 0 | 0 | 0 | 0.63179 | 0.20996 | 12.3136 | 0 | 0.52493 | 2.0584 | 0 | 0 | 0 | 0 | 0
0 | 0 | 0 | 0 | 0 | 0 | 0.63179 | 0.17693 | 8.2107 | 0 | 1.4098 | 2.7757 | 0 | 0 | 0 | 0 | 0
0 | 0 | 0 | 0 | 0 | 0 | 0.86398 | 0.27364 | 10.4418 | 0 | 1.6509 | 2.563 | 0 | 0 | 0 | 0 | 0
0 | 0 | 0 | 0 | 0 | 0 | 0.88028 | 0.032279 | 0.52324 | 0 | 1.6866 | 2.6967 | 0 | 0 | 0 | 0 | 0
0 | 0 | 0 | 0 | 0 | 0 | 0.62369 | 0.028716 | 0 | 0 | 0.45212 | 1.7685 | 0 | 0 | 0 | 0 | 0
0 | 0 | 0 | 0 | 0 | 0 | 0.62369 | 0.028716 | 0 | 0 | 0 | 0.69979 | 0 | 0 | 0 | 0 | 0
0 | 0 | 0 | 0 | 0 | 0 | 0.62369 | 0.028716 | 0 | 0 | 0 | 0.77592 | 0 | 0 | 0 | 0 | 0
0 | 0 | 0 | 0 | 0 | 0 | 0.62369 | 0.028716 | 0 | 0 | 0 | 0.77592 | 0 | 0 | 0 | 0 | 0
0 | 0 | 0 | 0 | 0 | 0 | 0.62369 | 0.028716 | 0 | 0 | 0 | 0.69979 | 0 | 0 | 0 | 0 | 0
0 | 0 | 0 | 0 | 0 | 0 | 0.62369 | 0.028716 | 0 | 0 | 0 | 0.77592 | 0 | 0 | 0.083232 | 0 | 0
0 | 0 | 0 | 0 | 0 | 0 | 0.75066 | 0.043633 | 1.8574 | 0 | 0.20329 | 3.4463 | 0 | 2.2536 | 1.2973 | 0 | 0
0 | 0 | 0 | 0 | 0 | 0 | 0.63999 | 0.032978 | 0.53069 | 0 | 0.9749 | 3.5809 | 0 | 0 | 2.7068 | 0 | 0
0 | 0 | 0 | 0 | 0 | 0 | 0.63999 | 0.028716 | 0 | 0 | 0.7012 | 1.9901 | 0 | 0 | 4.035 | 0 | 0
0 | 0 | 0 | 0 | 0 | 0 | 0.62369 | 0.030847 | 0.26534 | 0 | 1.5563 | 3.865 | 0 | 0 | 5.1099 | 0 | 0
0 | 0 | 0 | 0 | 0 | 0 | 0.63179 | 0.028716 | 0 | 0 | 0.52601 | 0.69979 | 0 | 0 | 5.677 | 0 | 0
0 | 0 | 0 | 0 | 0 | 0 | 0.62369 | 0.028716 | 0 | 0 | 0.040062 | 0.77592 | 0 | 1.6123 | 7.2426 | 0 | 0
0 | 0 | 0 | 0 | 0 | 0 | 0.75066 | 0.035109 | 0.79603 | 0 | 0.19158 | 3.6161 | 0 | 0 | 5.4137 | 0 | 0
0 | 0 | 0 | 0 | 0 | 0 | 0.63179 | 0.028716 | 0 | 0 | 0.43882 | 0.69979 | 0 | 0 | 4.5701 | 0 | 0
0 | 0 | 0 | 0 | 0 | 0 | 0.62369 | 0.028716 | 0 | 0 | 0.27878 | 0.77592 | 0 | 0 | 3.2252 | 0 | 0
0 | 0 | 0 | 0 | 0 | 0 | 0.62369 | 0.028716 | 0 | 0 | 0 | 0.77592 | 0 | 0 | 1.8757 | 0 | 0
0 | 0 | 0 | 0 | 0 | 0 | 0.63179 | 0.030847 | 0.26534 | 0 | 0.32736 | 0.69979 | 0 | 0 | 0.5459 | 0 | 0
0 | 0 | 0 | 0 | 0 | 0 | 0.63179 | 0.028716 | 0 | 0 | 0.55005 | 2.9534 | 0 | 0 | 0 | 0 | 0
0 | 0 | 0 | 0 | 0 | 0 | 0.86944 | 0.06068 | 3.9801 | 0 | 0.63905 | 5.3377 | 0 | 0 | 0 | 0 | 0
0 | 0 | 0 | 0 | 0 | 0 | 0.86944 | 0.22915 | 22.8074 | 0 | 1.5292 | 1.8925 | 0 | 7.6615 | 0 | 0 | 0
0 | 0 | 0 | 0 | 0 | 0 | 0.63179 | 0.21801 | 12.6656 | 0 | 0.52493 | 2.0584 | 0 | 0 | 0 | 0 | 0
0 | 0 | 0 | 0 | 0 | 0 | 0.63179 | 0.18498 | 8.5002 | 0 | 1.4098 | 2.7757 | 0 | 0 | 0 | 0 | 0
0 | 0 | 0 | 0 | 0 | 0 | 0.86398 | 0.28904 | 10.9734 | 0 | 1.6509 | 2.563 | 0 | 0 | 0 | 0 | 0
0 | 0 | 0 | 0 | 0 | 0 | 0.88028 | 0.032978 | 0.53069 | 0 | 1.6866 | 2.6967 | 0 | 0 | 0 | 0 | 0
0 | 0 | 0 | 0 | 0 | 0 | 0.62369 | 0.028488 | 0 | 0 | 0.45212 | 1.7685 | 0 | 0 | 0 | 0 | 0
0 | 0 | 0 | 0 | 0 | 0 | 0.62369 | 0.028488 | 0 | 0 | 0 | 0.69979 | 0 | 0 | 0 | 0 | 0
0 | 0 | 0 | 0 | 0 | 0 | 0.62369 | 0.028488 | 0 | 0 | 0 | 0.77592 | 0 | 0 | 0 | 0 | 0
0 | 0 | 0 | 0 | 0 | 0 | 0.62369 | 0.028488 | 0 | 0 | 0 | 0.77592 | 0 | 0 | 0 | 0 | 0
0 | 0 | 0 | 0 | 0 | 0 | 0.62369 | 0.028488 | 0 | 0 | 0 | 0.69979 | 0 | 0 | 0 | 0 | 0
0 | 0 | 0 | 0 | 0 | 0 | 0.62369 | 0.028488 | 0 | 0 | 0 | 0.77592 | 0 | 0 | 0.082938 | 0 | 0
0 | 0 | 0 | 0 | 0 | 0 | 0.75066 | 0.043405 | 1.892 | 0 | 0.20329 | 3.4463 | 0 | 2.2536 | 1.4008 | 0 | 0
0 | 0 | 0 | 0 | 0 | 0 | 0.63999 | 0.03275 | 0.54056 | 0 | 0.9749 | 3.5809 | 0 | 0 | 2.9047 | 0 | 0
0 | 0 | 0 | 0 | 0 | 0 | 0.63999 | 0.028488 | 0 | 0 | 0.7012 | 1.9901 | 0 | 0 | 4.2311 | 0 | 0
0 | 0 | 0 | 0 | 0 | 0 | 0.62369 | 0.030619 | 0.27028 | 0 | 1.5563 | 3.865 | 0 | 0 | 7.9484 | 0 | 0
0 | 0 | 0 | 0 | 0 | 0 | 0.63179 | 0.028488 | 0 | 0 | 0.52601 | 0.69979 | 0 | 0 | 14.459 | 0 | 0
0 | 0 | 0 | 0 | 0 | 0 | 0.62369 | 0.028488 | 0 | 0 | 0.040062 | 0.77592 | 0 | 1.6123 | 6.2183 | 0 | 0
0 | 0 | 0 | 0 | 0 | 0 | 0.75066 | 0.034881 | 0.81084 | 0 | 0.19158 | 3.6161 | 0 | 0 | 5.6041 | 0 | 0
0 | 0 | 0 | 0 | 0 | 0 | 0.63179 | 0.028488 | 0 | 0 | 0.43882 | 0.69979 | 0 | 0 | 4.7909 | 0 | 0
0 | 0 | 0 | 0 | 0 | 0 | 0.62369 | 0.028488 | 0 | 0 | 0.27878 | 0.77592 | 0 | 0 | 3.4236 | 0 | 0
0 | 0 | 0 | 0 | 0 | 0 | 0.62369 | 0.028488 | 0 | 0 | 0 | 0.77592 | 0 | 0 | 2.0056 | 0 | 0
0 | 0 | 0 | 0 | 0 | 0 | 0.63179 | 0.030619 | 0.27028 | 0 | 0.32736 | 0.69979 | 0 | 0 | 0.54609 | 0 | 0
0 | 0 | 0 | 0 | 0 | 0 | 0.63179 | 0.028488 | 0 | 0 | 0.55005 | 2.9534 | 0 | 0 | 0 | 0 | 0
0 | 0 | 0 | 0 | 0 | 0 | 0.86944 | 0.060452 | 4.0542 | 0 | 0.63905 | 5.3377 | 0 | 0 | 0 | 0 | 0
0 | 0 | 0 | 0 | 0 | 0 | 0.86944 | 0.22892 | 23.3155 | 0 | 1.5292 | 1.8925 | 0 | 7.6615 | 0 | 0 | 0
0 | 0 | 0 | 0 | 0 | 0 | 0.63179 | 0.21539 | 12.8032 | 0 | 0.52493 | 2.0584 | 0 | 0 | 0 | 0 | 0
0 | 0 | 0 | 0 | 0 | 0 | 0.63179 | 0.18236 | 8.5618 | 0 | 1.4098 | 2.7757 | 0 | 0 | 0 | 0 | 0
0 | 0 | 0 | 0 | 0 | 0 | 0.86398 | 0.28402 | 10.9706 | 0 | 1.6509 | 2.563 | 0 | 0 | 0 | 0 | 0
0 | 0 | 0 | 0 | 0 | 0 | 0.88028 | 0.03275 | 0.54056 | 0 | 1.6866 | 2.6967 | 0 | 0 | 0 | 0 | 0
0 | 0 | 0 | 0 | 0 | 0 | 0.62369 | 0.02834 | 0 | 0 | 0 | 1.7685 | 0 | 0 | 0 | 0 | 0
0 | 0 | 0 | 0 | 0 | 0 | 0.62369 | 0.02834 | 0 | 0 | 0 | 0.69979 | 0 | 0 | 0 | 0 | 0
0 | 0 | 0 | 0 | 0 | 0 | 0.62369 | 0.02834 | 0 | 0 | 0 | 0.77592 | 0 | 0 | 0 | 0 | 0
0 | 0 | 0 | 0 | 0 | 0 | 0.62369 | 0.02834 | 0 | 0 | 0 | 0.77592 | 0 | 0 | 0 | 0 | 0
0 | 0 | 0 | 0 | 0 | 0 | 0.62369 | 0.02834 | 0 | 0 | 0 | 0.69979 | 0 | 0 | 0 | 0 | 0
0 | 0 | 0 | 0 | 0 | 0 | 0.62369 | 0.02834 | 0 | 0 | 0 | 0.77592 | 0 | 0 | 0.082743 | 0 | 0
0 | 0 | 0 | 0 | 0 | 0 | 0.62369 | 0.02834 | 0 | 0 | 0 | 0.77592 | 0 | 0 | 1.0449 | 0 | 0
0 | 0 | 0 | 0 | 0 | 0 | 0.63999 | 0.032602 | 0.54681 | 0 | 0.28584 | 2.7074 | 0 | 0 | 1.9479 | 0 | 0
0 | 0 | 0 | 0 | 0 | 0 | 0.76696 | 0.034733 | 0.82022 | 0 | 1.1474 | 3.6132 | 0 | 1.5783 | 3.046 | 0 | 0
0 | 0 | 0 | 0 | 0 | 0 | 0.63179 | 0.032602 | 0.54681 | 0 | 2.0252 | 3.1935 | 0 | 0 | 4.979 | 0 | 0
0 | 0 | 0 | 0 | 0 | 0 | 0.63999 | 0.032602 | 0.54681 | 0 | 1.8526 | 3.0588 | 0 | 0 | 4.2155 | 0 | 0
0 | 0 | 0 | 0 | 0 | 0 | 0.63179 | 0.02834 | 0 | 0 | 1.5682 | 3.0812 | 0 | 1.6123 | 2.9432 | 0 | 0
0 | 0 | 0 | 0 | 0 | 0 | 0.75066 | 0.062435 | 4.3745 | 0 | 1.342 | 3.6161 | 0 | 0 | 2.6081 | 0 | 0
0 | 0 | 0 | 0 | 0 | 0 | 0.63179 | 0.030471 | 0.27341 | 0 | 0.84072 | 0.69979 | 0 | 0 | 2.2854 | 0 | 0
0 | 0 | 0 | 0 | 0 | 0 | 0.62369 | 0.02834 | 0 | 0 | 0 | 0.77592 | 0 | 0 | 1.6371 | 0 | 0
0 | 0 | 0 | 0 | 0 | 0 | 0.62369 | 0.02834 | 0 | 0 | 0 | 0.77592 | 0 | 0 | 0.94081 | 0 | 0
0 | 0 | 0 | 0 | 0 | 0 | 0.63999 | 0.030471 | 0.27341 | 0 | 0.71995 | 5.3221 | 0 | 0 | 0.2775 | 0 | 0
0 | 0 | 0 | 0 | 0 | 0 | 0.86944 | 0.064566 | 4.6479 | 0 | 1.2806 | 5.0625 | 0 | 0 | 0 | 0 | 0
0 | 0 | 0 | 0 | 0 | 0 | 0.86944 | 0.045388 | 2.1872 | 0 | 1.4712 | 4.3686 | 0 | 7.6615 | 0 | 0 | 0
0 | 0 | 0 | 0 | 0 | 0 | 0.62369 | 0.21812 | 22.4597 | 0 | 0.25912 | 2.0067 | 0 | 0 | 0 | 0 | 0
0 | 0 | 0 | 0 | 0 | 0 | 0.63179 | 0.23393 | 15.4687 | 0 | 1.3193 | 2.1374 | 0 | 0 | 0 | 0 | 0
0 | 0 | 0 | 0 | 0 | 0 | 0.86398 | 0.18065 | 8.6335 | 0 | 1.5393 | 3.3818 | 0 | 0 | 0 | 0 | 0
0 | 0 | 0 | 0 | 0 | 0 | 0.87208 | 0.3287 | 16.7202 | 0 | 1.6509 | 2.9368 | 0 | 0 | 0 | 0 | 0
0 | 0 | 0 | 0 | 0 | 0 | 0.74793 | 0.032602 | 0.54681 | 0 | 1.3374 | 1.7685 | 0 | 0 | 0 | 0 | 0
0 | 0 | 0 | 0 | 0 | 0 | 0.62369 | 0.02873 | 0 | 0 | 0 | 1.7685 | 0 | 0 | 0 | 0 | 0
0 | 0 | 0 | 0 | 0 | 0 | 0.62369 | 0.02873 | 0 | 0 | 0 | 0.69979 | 0 | 0 | 0 | 0 | 0
0 | 0 | 0 | 0 | 0 | 0 | 0.62369 | 0.02873 | 0 | 0 | 0 | 0.77592 | 0 | 0 | 0 | 0 | 0
0 | 0 | 0 | 0 | 0 | 0 | 0.62369 | 0.02873 | 0 | 0 | 0 | 0.77592 | 0 | 0 | 0 | 0 | 0
0 | 0 | 0 | 0 | 0 | 0 | 0.62369 | 0.02873 | 0 | 0 | 0 | 0.69979 | 0 | 0 | 0 | 0 | 0
0 | 0 | 0 | 0 | 0 | 0 | 0.62369 | 0.02873 | 0 | 0 | 0 | 0.77592 | 0 | 0 | 0.08284 | 0 | 0
0 | 0 | 0 | 0 | 0 | 0 | 0.63179 | 0.035123 | 0.85043 | 0 | 0.20329 | 1.6514 | 0 | 0 | 0.79873 | 0 | 0
0 | 0 | 0 | 0 | 0 | 0 | 0.63179 | 0.035123 | 0.85043 | 0 | 0.54745 | 3.2149 | 0 | 0 | 1.7064 | 0 | 0
0 | 0 | 0 | 0 | 0 | 0 | 0.89384 | 0.062825 | 4.5356 | 0 | 1.4507 | 4.4916 | 0 | 1.5783 | 3.7163 | 0 | 0
0 | 0 | 0 | 0 | 0 | 0 | 0.62369 | 0.02873 | 0 | 0 | 0.58363 | 0.77592 | 0 | 0 | 6.0558 | 0 | 0
0 | 0 | 0 | 0 | 0 | 0 | 0.62369 | 0.02873 | 0 | 0 | 0 | 0.69979 | 0 | 0 | 6.737 | 0 | 0
0 | 0 | 0 | 0 | 0 | 0 | 0.62369 | 0.02873 | 0 | 0 | 0 | 0.77592 | 0 | 0 | 6.787 | 0 | 0
0 | 0 | 0 | 0 | 0 | 0 | 0.62369 | 0.02873 | 0 | 0 | 0 | 0.77592 | 0 | 0 | 6.352 | 0 | 0
0 | 0 | 0 | 0 | 0 | 0 | 0.62369 | 0.02873 | 0 | 0 | 0 | 0.69979 | 0 | 0 | 9.5654 | 0 | 0
0 | 0 | 0 | 0 | 0 | 0 | 0.62369 | 0.02873 | 0 | 0 | 0 | 0.77592 | 0 | 0 | 13.6987 | 0 | 0
0 | 0 | 0 | 0 | 0 | 0 | 0.62369 | 0.02873 | 0 | 0 | 0 | 0.77592 | 0 | 0 | 5.6983 | 0 | 0
0 | 0 | 0 | 0 | 0 | 0 | 0.62369 | 0.02873 | 0 | 0 | 0 | 0.69979 | 0 | 0 | 0.89949 | 0 | 0
0 | 0 | 0 | 0 | 0 | 0 | 0.62369 | 0.02873 | 0 | 0 | 0 | 0.77592 | 0 | 0 | 0 | 0 | 0
0 | 0 | 0 | 0 | 0 | 0 | 0.62369 | 0.02873 | 0 | 0 | 0 | 0.77592 | 0 | 0 | 0 | 0 | 0
0 | 0 | 0 | 0 | 0 | 0 | 0.62369 | 0.02873 | 0 | 0 | 0 | 0.69979 | 0 | 0 | 0 | 0 | 0
0 | 0 | 0 | 0 | 0 | 0 | 0.63999 | 0.076676 | 5.8026 | 0 | 0.35176 | 4.515 | 0 | 0 | 0 | 0 | 0
0 | 0 | 0 | 0 | 0 | 0 | 0.63179 | 0.090527 | 7.5813 | 0 | 0.93561 | 4.3403 | 0 | 0 | 0 | 0 | 0
0 | 0 | 0 | 0 | 0 | 0 | 0.75603 | 0.13421 | 12.8169 | 0 | 1.6509 | 0.93598 | 0 | 0 | 0 | 0 | 0
0 | 0 | 0 | 0 | 0 | 0 | 0.86398 | 0.032992 | 0.56695 | 0 | 1.3523 | 2.644 | 0 | 0 | 0 | 0 | 0
0 | 0 | 0 | 0 | 0 | 0 | 0.62369 | 0.028014 | 0 | 0 | 0.45212 | 1.7685 | 0 | 0 | 0 | 0 | 0
0 | 0 | 0 | 0 | 0 | 0 | 0.62369 | 0.028014 | 0 | 0 | 0 | 0.69979 | 0 | 0 | 0 | 0 | 0
0 | 0 | 0 | 0 | 0 | 0 | 0.62369 | 0.028014 | 0 | 0 | 0 | 0.77592 | 0 | 0 | 0 | 0 | 0
0 | 0 | 0 | 0 | 0 | 0 | 0.62369 | 0.028014 | 0 | 0 | 0 | 0.77592 | 0 | 0 | 0 | 0 | 0
0 | 0 | 0 | 0 | 0 | 0 | 0.62369 | 0.028014 | 0 | 0 | 0 | 0.69979 | 0 | 0 | 0 | 0 | 0
0 | 0 | 0 | 0 | 0 | 0 | 0.62369 | 0.028014 | 0 | 0 | 0 | 0.77592 | 0 | 0 | 0.25709 | 0 | 0
0 | 0 | 0 | 0 | 0 | 0 | 0.75066 | 0.042931 | 1.9869 | 0 | 0.20329 | 3.4463 | 0 | 2.2536 | 2.4374 | 0 | 0
0 | 0 | 0 | 0 | 0 | 0 | 0.63999 | 0.032276 | 0.56769 | 0 | 0.9749 | 3.5809 | 0 | 0 | 10.4692 | 0 | 0
0 | 0 | 0 | 0 | 0 | 0 | 0.63999 | 0.028014 | 0 | 0 | 0.7012 | 1.9901 | 0 | 0 | 16.6726 | 0 | 0
0 | 0 | 0 | 0 | 0 | 0 | 0.62369 | 0.030145 | 0.28385 | 0 | 1.5563 | 3.865 | 0 | 0 | 17.3196 | 0 | 0
0 | 0 | 0 | 0 | 0 | 0 | 0.63179 | 0.028014 | 0 | 0 | 0.52601 | 0.69979 | 0 | 0 | 18.9297 | 0 | 0
0 | 0 | 0 | 0 | 0 | 0 | 0.62369 | 0.028014 | 0 | 0 | 0.040062 | 0.77592 | 0 | 1.6123 | 22.3562 | 0 | 0
0 | 0 | 0 | 0 | 0 | 0 | 0.75066 | 0.034407 | 0.85154 | 0 | 0.19158 | 3.6161 | 0 | 0 | 22.5401 | 0 | 0
0 | 0 | 0 | 0 | 0 | 0 | 0.63179 | 0.028014 | 0 | 0 | 0.43882 | 0.69979 | 0 | 0 | 19.4626 | 0 | 0
0 | 0 | 0 | 0 | 0 | 0 | 0.62369 | 0.028014 | 0 | 0 | 0.27878 | 0.77592 | 0 | 0 | 13.5458 | 0 | 0
0 | 0 | 0 | 0 | 0 | 0 | 0.62369 | 0.028014 | 0 | 0 | 0 | 0.77592 | 0 | 0 | 6.1764 | 0 | 0
0 | 0 | 0 | 0 | 0 | 0 | 0.63179 | 0.030145 | 0.28385 | 0 | 0.32736 | 0.69979 | 0 | 0 | 1.6475 | 0 | 0
0 | 0 | 0 | 0 | 0 | 0 | 0.63179 | 0.028014 | 0 | 0 | 0.55005 | 2.9534 | 0 | 0 | 0 | 0 | 0
0 | 0 | 0 | 0 | 0 | 0 | 0.86944 | 0.059978 | 4.2577 | 0 | 0.63905 | 5.3377 | 0 | 0 | 0 | 0 | 0
0 | 0 | 0 | 0 | 0 | 0 | 0.86944 | 0.22845 | 24.6778 | 0 | 1.5292 | 1.8925 | 0 | 7.6615 | 0 | 0 | 0
0 | 0 | 0 | 0 | 0 | 0 | 0.63179 | 0.20992 | 13.226 | 0 | 0.52493 | 2.0584 | 0 | 0 | 0 | 0 | 0
0 | 0 | 0 | 0 | 0 | 0 | 0.63179 | 0.17689 | 8.7752 | 0 | 1.4098 | 2.7757 | 0 | 0 | 0 | 0 | 0
0 | 0 | 0 | 0 | 0 | 0 | 0.86398 | 0.27357 | 11.0573 | 0 | 1.6509 | 2.563 | 0 | 0 | 0 | 0 | 0
0 | 0 | 0 | 0 | 0 | 0 | 0.88028 | 0.032276 | 0.56769 | 0 | 1.6866 | 2.6967 | 0 | 0 | 0 | 0 | 0
0 | 0 | 0 | 0 | 0 | 0 | 0.62369 | 0.028289 | 0 | 0 | 0.45212 | 1.7685 | 0 | 0 | 0 | 0 | 0
0 | 0 | 0 | 0 | 0 | 0 | 0.62369 | 0.028289 | 0 | 0 | 0 | 0.69979 | 0 | 0 | 0 | 0 | 0
0 | 0 | 0 | 0 | 0 | 0 | 0.62369 | 0.028289 | 0 | 0 | 0 | 0.77592 | 0 | 0 | 0 | 0 | 0
0 | 0 | 0 | 0 | 0 | 0 | 0.62369 | 0.028289 | 0 | 0 | 0 | 0.77592 | 0 | 0 | 0 | 0 | 0
0 | 0 | 0 | 0 | 0 | 0 | 0.62369 | 0.028289 | 0 | 0 | 0 | 0.69979 | 0 | 0 | 0 | 0 | 0
0 | 0 | 0 | 0 | 0 | 0 | 0.62369 | 0.028289 | 0 | 0 | 0 | 0.77592 | 0 | 0 | 0.2597 | 0 | 0
0 | 0 | 0 | 0 | 0 | 0 | 0.75066 | 0.036812 | 1.1433 | 0 | 0.20329 | 3.4463 | 0 | 2.2536 | 2.8206 | 0 | 0
0 | 0 | 0 | 0 | 0 | 0 | 0.63999 | 0.034681 | 0.8575 | 0 | 0.9749 | 3.5809 | 0 | 0 | 12.9819 | 0 | 0
0 | 0 | 0 | 0 | 0 | 0 | 0.63999 | 0.028289 | 0 | 0 | 0.7012 | 1.9901 | 0 | 0 | 18.7041 | 0 | 0
0 | 0 | 0 | 0 | 0 | 0 | 0.62369 | 0.028289 | 0 | 0 | 1.5563 | 3.865 | 0 | 0 | 22.377 | 0 | 0
0 | 0 | 0 | 0 | 0 | 0 | 0.63179 | 0.028289 | 0 | 0 | 0.52601 | 0.69979 | 0 | 0 | 24.4308 | 0 | 0
0 | 0 | 0 | 0 | 0 | 0 | 0.62369 | 0.028289 | 0 | 0 | 0.040062 | 0.77592 | 0 | 1.6123 | 24.6499 | 0 | 0
0 | 0 | 0 | 0 | 0 | 0 | 0.75066 | 0.028289 | 0 | 0 | 0.19158 | 3.6161 | 0 | 0 | 23.0968 | 0 | 0
0 | 0 | 0 | 0 | 0 | 0 | 0.63179 | 0.028289 | 0 | 0 | 0.43882 | 0.69979 | 0 | 0 | 20.0445 | 0 | 0
0 | 0 | 0 | 0 | 0 | 0 | 0.62369 | 0.028289 | 0 | 0 | 0.27878 | 0.77592 | 0 | 0 | 15.1082 | 0 | 0
0 | 0 | 0 | 0 | 0 | 0 | 0.62369 | 0.028289 | 0 | 0 | 0 | 0.77592 | 0 | 0 | 8.0868 | 0 | 0
0 | 0 | 0 | 0 | 0 | 0 | 0.63179 | 0.028289 | 0 | 0 | 0.32736 | 0.69979 | 0 | 0 | 1.6183 | 0 | 0
0 | 0 | 0 | 0 | 0 | 0 | 0.63179 | 0.028289 | 0 | 0 | 0.55005 | 2.9534 | 0 | 0 | 0 | 0 | 0
0 | 0 | 0 | 0 | 0 | 0 | 0.86944 | 0.045336 | 2.2867 | 0 | 0.63905 | 5.3377 | 0 | 0 | 0 | 0 | 0
0 | 0 | 0 | 0 | 0 | 0 | 0.86944 | 0.21807 | 23.1334 | 0 | 1.5292 | 1.8925 | 0 | 7.6615 | 0 | 0 | 0
0 | 0 | 0 | 0 | 0 | 0 | 0.63179 | 0.2035 | 12.1228 | 0 | 0.52493 | 2.0584 | 0 | 0 | 0 | 0 | 0
0 | 0 | 0 | 0 | 0 | 0 | 0.63179 | 0.16514 | 6.9778 | 0 | 1.4098 | 2.7757 | 0 | 0 | 0 | 0 | 0
0 | 0 | 0 | 0 | 0 | 0 | 0.86398 | 0.24019 | 6.3505 | 0 | 1.6509 | 2.563 | 0 | 0 | 0 | 0 | 0
0 | 0 | 0 | 0 | 0 | 0 | 0.88028 | 0.030419 | 0.28583 | 0 | 1.6866 | 2.6967 | 0 | 0 | 0 | 0 | 0
0 | 0 | 0 | 0 | 0 | 0 | 0.62369 | 0.028595 | 0 | 0 | 0.45212 | 1.7685 | 0 | 0 | 0 | 0 | 0
0 | 0 | 0 | 0 | 0 | 0 | 0.62369 | 0.028595 | 0 | 0 | 0 | 0.69979 | 0 | 0 | 0 | 0 | 0
0 | 0 | 0 | 0 | 0 | 0 | 0.62369 | 0.028595 | 0 | 0 | 0 | 0.77592 | 0 | 0 | 0 | 0 | 0
0 | 0 | 0 | 0 | 0 | 0 | 0.62369 | 0.028595 | 0 | 0 | 0 | 0.77592 | 0 | 0 | 0 | 0 | 0
0 | 0 | 0 | 0 | 0 | 0 | 0.62369 | 0.028595 | 0 | 0 | 0 | 0.69979 | 0 | 0 | 0 | 0 | 0
0 | 0 | 0 | 0 | 0 | 0 | 0.62369 | 0.028595 | 0 | 0 | 0 | 0.77592 | 0 | 0 | 0.2597 | 0 | 0
0 | 0 | 0 | 0 | 0 | 0 | 0.75066 | 0.043512 | 1.9696 | 0 | 0.20329 | 3.4463 | 0 | 2.2536 | 3.8758 | 0 | 0
0 | 0 | 0 | 0 | 0 | 0 | 0.63999 | 0.052036 | 3.095 | 0 | 0.9749 | 3.5809 | 0 | 0 | 12.8342 | 0 | 0
0 | 0 | 0 | 0 | 0 | 0 | 0.63999 | 0.030726 | 0.28137 | 0 | 0.7012 | 1.9901 | 0 | 0 | 18.6079 | 0 | 0
0 | 0 | 0 | 0 | 0 | 0 | 0.62369 | 0.030726 | 0.28137 | 0 | 1.5563 | 3.865 | 0 | 0 | 22.1724 | 0 | 0
0 | 0 | 0 | 0 | 0 | 0 | 0.63179 | 0.028595 | 0 | 0 | 0.52601 | 0.69979 | 0 | 0 | 24.1875 | 0 | 0
0 | 0 | 0 | 0 | 0 | 0 | 0.62369 | 0.028595 | 0 | 0 | 0.040062 | 0.77592 | 0 | 1.6123 | 24.3511 | 0 | 0
0 | 0 | 0 | 0 | 0 | 0 | 0.75066 | 0.041381 | 1.6882 | 0 | 0.19158 | 3.6161 | 0 | 0 | 22.9341 | 0 | 0
0 | 0 | 0 | 0 | 0 | 0 | 0.63179 | 0.028595 | 0 | 0 | 0.43882 | 0.69979 | 0 | 0 | 19.8554 | 0 | 0
0 | 0 | 0 | 0 | 0 | 0 | 0.62369 | 0.028595 | 0 | 0 | 0.27878 | 0.77592 | 0 | 0 | 14.9072 | 0 | 0
0 | 0 | 0 | 0 | 0 | 0 | 0.62369 | 0.028595 | 0 | 0 | 0 | 0.77592 | 0 | 0 | 6.6753 | 0 | 0
0 | 0 | 0 | 0 | 0 | 0 | 0.63179 | 0.030726 | 0.28137 | 0 | 0.32736 | 0.69979 | 0 | 0 | 1.1212 | 0 | 0
0 | 0 | 0 | 0 | 0 | 0 | 0.63179 | 0.030726 | 0.28137 | 0 | 0.55005 | 2.9534 | 0 | 0 | 0 | 0 | 0
0 | 0 | 0 | 0 | 0 | 0 | 0.86944 | 0.06269 | 4.5019 | 0 | 0.63905 | 5.3377 | 0 | 0 | 0 | 0 | 0
0 | 0 | 0 | 0 | 0 | 0 | 0.86944 | 0.22903 | 24.4618 | 0 | 1.5292 | 1.8925 | 0 | 7.6615 | 0 | 0 | 0
0 | 0 | 0 | 0 | 0 | 0 | 0.63179 | 0.24326 | 16.7859 | 0 | 0.52493 | 2.0584 | 0 | 0 | 0 | 0 | 0
0 | 0 | 0 | 0 | 0 | 0 | 0.63179 | 0.18359 | 8.9076 | 0 | 1.4098 | 2.7757 | 0 | 0 | 0 | 0 | 0
0 | 0 | 0 | 0 | 0 | 0 | 0.86398 | 0.33432 | 17.2524 | 0 | 1.6509 | 2.563 | 0 | 0 | 0 | 0 | 0
0 | 0 | 0 | 0 | 0 | 0 | 0.88028 | 0.032857 | 0.56273 | 0 | 1.6866 | 2.6967 | 0 | 0 | 0 | 0 | 0
0 | 0 | 0 | 0 | 0 | 0 | 0.62369 | 0.029452 | 0 | 0 | 0.45212 | 1.7685 | 0 | 0 | 0 | 0 | 0
0 | 0 | 0 | 0 | 0 | 0 | 0.62369 | 0.029452 | 0 | 0 | 0 | 0.69979 | 0 | 0 | 0 | 0 | 0
0 | 0 | 0 | 0 | 0 | 0 | 0.62369 | 0.029452 | 0 | 0 | 0 | 0.77592 | 0 | 0 | 0 | 0 | 0
0 | 0 | 0 | 0 | 0 | 0 | 0.62369 | 0.029452 | 0 | 0 | 0 | 0.77592 | 0 | 0 | 0 | 0 | 0
0 | 0 | 0 | 0 | 0 | 0 | 0.62369 | 0.029452 | 0 | 0 | 0 | 0.69979 | 0 | 0 | 0 | 0 | 0
0 | 0 | 0 | 0 | 0 | 0 | 0.62369 | 0.029452 | 0 | 0 | 0 | 0.77592 | 0 | 0 | 0.083363 | 0 | 0
0 | 0 | 0 | 0 | 0 | 0 | 0.75066 | 0.037976 | 1.1678 | 0 | 0.20329 | 3.4463 | 0 | 2.2536 | 1.4679 | 0 | 0
0 | 0 | 0 | 0 | 0 | 0 | 0.63999 | 0.035845 | 0.87585 | 0 | 0.9749 | 3.5809 | 0 | 0 | 4.6606 | 0 | 0
0 | 0 | 0 | 0 | 0 | 0 | 0.63999 | 0.029452 | 0 | 0 | 0.7012 | 1.9901 | 0 | 0 | 4.5051 | 0 | 0
0 | 0 | 0 | 0 | 0 | 0 | 0.62369 | 0.029452 | 0 | 0 | 1.5563 | 3.865 | 0 | 0 | 6.8662 | 0 | 0
0 | 0 | 0 | 0 | 0 | 0 | 0.63179 | 0.029452 | 0 | 0 | 0.52601 | 0.69979 | 0 | 0 | 7.6496 | 0 | 0
0 | 0 | 0 | 0 | 0 | 0 | 0.62369 | 0.029452 | 0 | 0 | 0.040062 | 0.77592 | 0 | 1.6123 | 6.4887 | 0 | 0
0 | 0 | 0 | 0 | 0 | 0 | 0.75066 | 0.029452 | 0 | 0 | 0.19158 | 3.6161 | 0 | 0 | 9.7336 | 0 | 0
0 | 0 | 0 | 0 | 0 | 0 | 0.63179 | 0.029452 | 0 | 0 | 0.43882 | 0.69979 | 0 | 0 | 16.0817 | 0 | 0
0 | 0 | 0 | 0 | 0 | 0 | 0.62369 | 0.029452 | 0 | 0 | 0.27878 | 0.77592 | 0 | 0 | 6.2578 | 0 | 0
0 | 0 | 0 | 0 | 0 | 0 | 0.62369 | 0.029452 | 0 | 0 | 0 | 0.77592 | 0 | 0 | 2.0609 | 0 | 0
0 | 0 | 0 | 0 | 0 | 0 | 0.63179 | 0.029452 | 0 | 0 | 0.32736 | 0.69979 | 0 | 0 | 0.541 | 0 | 0
0 | 0 | 0 | 0 | 0 | 0 | 0.63179 | 0.029452 | 0 | 0 | 0.55005 | 2.9534 | 0 | 0 | 0 | 0 | 0
0 | 0 | 0 | 0 | 0 | 0 | 0.86944 | 0.046499 | 2.3356 | 0 | 0.63905 | 5.3377 | 0 | 0 | 0 | 0 | 0
0 | 0 | 0 | 0 | 0 | 0 | 0.86944 | 0.21923 | 23.2452 | 0 | 1.5292 | 1.8925 | 0 | 7.6615 | 0 | 0 | 0
0 | 0 | 0 | 0 | 0 | 0 | 0.63179 | 0.21624 | 12.6605 | 0 | 0.52493 | 2.0584 | 0 | 0 | 0 | 0 | 0
0 | 0 | 0 | 0 | 0 | 0 | 0.63179 | 0.17788 | 7.4054 | 0 | 1.4098 | 2.7757 | 0 | 0 | 0 | 0 | 0
0 | 0 | 0 | 0 | 0 | 0 | 0.86398 | 0.26451 | 7.1364 | 0 | 1.6509 | 2.563 | 0 | 0 | 0 | 0 | 0
0 | 0 | 0 | 0 | 0 | 0 | 0.88028 | 0.031583 | 0.29195 | 0 | 1.6866 | 2.6967 | 0 | 0 | 0 | 0 | 0
0 | 0 | 0 | 0 | 0 | 0 | 0.62369 | 0.028437 | 0 | 0 | 0.45212 | 1.7685 | 0 | 0 | 0 | 0 | 0
0 | 0 | 0 | 0 | 0 | 0 | 0.62369 | 0.028437 | 0 | 0 | 0 | 0.69979 | 0 | 0 | 0 | 0 | 0
0 | 0 | 0 | 0 | 0 | 0 | 0.62369 | 0.028437 | 0 | 0 | 0 | 0.77592 | 0 | 0 | 0 | 0 | 0
0 | 0 | 0 | 0 | 0 | 0 | 0.62369 | 0.028437 | 0 | 0 | 0 | 0.77592 | 0 | 0 | 0 | 0 | 0
0 | 0 | 0 | 0 | 0 | 0 | 0.62369 | 0.028437 | 0 | 0 | 0 | 0.69979 | 0 | 0 | 0 | 0 | 0
0 | 0 | 0 | 0 | 0 | 0 | 0.62369 | 0.028437 | 0 | 0 | 0 | 0.77592 | 0 | 0 | 0.083004 | 0 | 0
0 | 0 | 0 | 0 | 0 | 0 | 0.75066 | 0.043353 | 2.0706 | 0 | 0.20329 | 3.4463 | 0 | 2.2536 | 1.626 | 0 | 0
0 | 0 | 0 | 0 | 0 | 0 | 0.63999 | 0.032699 | 0.59159 | 0 | 0.9749 | 3.5809 | 0 | 0 | 3.909 | 0 | 0
0 | 0 | 0 | 0 | 0 | 0 | 0.63999 | 0.028437 | 0 | 0 | 0.7012 | 1.9901 | 0 | 0 | 5.0855 | 0 | 0
0 | 0 | 0 | 0 | 0 | 0 | 0.62369 | 0.030568 | 0.2958 | 0 | 1.5563 | 3.865 | 0 | 0 | 8.7052 | 0 | 0
0 | 0 | 0 | 0 | 0 | 0 | 0.63179 | 0.028437 | 0 | 0 | 0.52601 | 0.69979 | 0 | 0 | 8.4046 | 0 | 0
0 | 0 | 0 | 0 | 0 | 0 | 0.62369 | 0.028437 | 0 | 0 | 0.040062 | 0.77592 | 0 | 1.6123 | 14.1738 | 0 | 0
0 | 0 | 0 | 0 | 0 | 0 | 0.75066 | 0.034829 | 0.88739 | 0 | 0.19158 | 3.6161 | 0 | 0 | 13.3362 | 0 | 0
0 | 0 | 0 | 0 | 0 | 0 | 0.63179 | 0.028437 | 0 | 0 | 0.43882 | 0.69979 | 0 | 0 | 14.1146 | 0 | 0
0 | 0 | 0 | 0 | 0 | 0 | 0.62369 | 0.028437 | 0 | 0 | 0.27878 | 0.77592 | 0 | 0 | 9.8567 | 0 | 0
0 | 0 | 0 | 0 | 0 | 0 | 0.62369 | 0.028437 | 0 | 0 | 0 | 0.77592 | 0 | 0 | 5.5368 | 0 | 0
0 | 0 | 0 | 0 | 0 | 0 | 0.63179 | 0.030568 | 0.2958 | 0 | 0.32736 | 0.69979 | 0 | 0 | 0.54056 | 0 | 0
0 | 0 | 0 | 0 | 0 | 0 | 0.63179 | 0.028437 | 0 | 0 | 0.55005 | 2.9534 | 0 | 0 | 0 | 0 | 0
0 | 0 | 0 | 0 | 0 | 0 | 0.86944 | 0.060401 | 4.4369 | 0 | 0.63905 | 5.3377 | 0 | 0 | 0 | 0 | 0
0 | 0 | 0 | 0 | 0 | 0 | 0.86944 | 0.22887 | 25.6021 | 0 | 1.5292 | 1.8925 | 0 | 7.6615 | 0 | 0 | 0
0 | 0 | 0 | 0 | 0 | 0 | 0.63179 | 0.21479 | 13.8352 | 0 | 0.52493 | 2.0584 | 0 | 0 | 0 | 0 | 0
0 | 0 | 0 | 0 | 0 | 0 | 0.63179 | 0.18176 | 9.1945 | 0 | 1.4098 | 2.7757 | 0 | 0 | 0 | 0 | 0
0 | 0 | 0 | 0 | 0 | 0 | 0.86398 | 0.28288 | 11.6455 | 0 | 1.6509 | 2.563 | 0 | 0 | 0 | 0 | 0
0 | 0 | 0 | 0 | 0 | 0 | 0.88028 | 0.032699 | 0.59159 | 0 | 1.6866 | 2.6967 | 0 | 0 | 0 | 0 | 0
0 | 0 | 0 | 0 | 0 | 0 | 0.62369 | 0.028419 | 0 | 0 | 0 | 1.7685 | 0 | 0 | 0 | 0 | 0
0 | 0 | 0 | 0 | 0 | 0 | 0.62369 | 0.028419 | 0 | 0 | 0 | 0.69979 | 0 | 0 | 0 | 0 | 0
0 | 0 | 0 | 0 | 0 | 0 | 0.62369 | 0.028419 | 0 | 0 | 0 | 0.77592 | 0 | 0 | 0 | 0 | 0
0 | 0 | 0 | 0 | 0 | 0 | 0.62369 | 0.028419 | 0 | 0 | 0 | 0.77592 | 0 | 0 | 0 | 0 | 0
0 | 0 | 0 | 0 | 0 | 0 | 0.62369 | 0.028419 | 0 | 0 | 0 | 0.69979 | 0 | 0 | 0 | 0 | 0
0 | 0 | 0 | 0 | 0 | 0 | 0.62369 | 0.028419 | 0 | 0 | 0 | 0.77592 | 0 | 0 | 0.083624 | 0 | 0
0 | 0 | 0 | 0 | 0 | 0 | 0.62369 | 0.028419 | 0 | 0 | 0 | 0.77592 | 0 | 0 | 1.5262 | 0 | 0
0 | 0 | 0 | 0 | 0 | 0 | 0.63999 | 0.032681 | 0.59268 | 0 | 0.28584 | 2.7074 | 0 | 0 | 3.6832 | 0 | 0
0 | 0 | 0 | 0 | 0 | 0 | 0.76696 | 0.034812 | 0.88902 | 0 | 1.1474 | 3.6132 | 0 | 1.5783 | 7.4229 | 0 | 0
0 | 0 | 0 | 0 | 0 | 0 | 0.63179 | 0.032681 | 0.59268 | 0 | 2.0252 | 3.1935 | 0 | 0 | 12.1146 | 0 | 0
0 | 0 | 0 | 0 | 0 | 0 | 0.63999 | 0.032681 | 0.59268 | 0 | 1.8526 | 3.0588 | 0 | 0 | 7.8921 | 0 | 0
0 | 0 | 0 | 0 | 0 | 0 | 0.63179 | 0.028419 | 0 | 0 | 1.5682 | 3.0812 | 0 | 1.6123 | 6.4866 | 0 | 0
0 | 0 | 0 | 0 | 0 | 0 | 0.75066 | 0.062514 | 4.7414 | 0 | 1.342 | 3.6161 | 0 | 0 | 13.0055 | 0 | 0
0 | 0 | 0 | 0 | 0 | 0 | 0.63179 | 0.03055 | 0.29634 | 0 | 0.84072 | 0.69979 | 0 | 0 | 7.4217 | 0 | 0
0 | 0 | 0 | 0 | 0 | 0 | 0.62369 | 0.028419 | 0 | 0 | 0 | 0.77592 | 0 | 0 | 5.1043 | 0 | 0
0 | 0 | 0 | 0 | 0 | 0 | 0.62369 | 0.028419 | 0 | 0 | 0 | 0.77592 | 0 | 0 | 4.0065 | 0 | 0
0 | 0 | 0 | 0 | 0 | 0 | 0.63999 | 0.03055 | 0.29634 | 0 | 0.71995 | 5.3221 | 0 | 0 | 0.45602 | 0 | 0
0 | 0 | 0 | 0 | 0 | 0 | 0.86944 | 0.064645 | 5.0378 | 0 | 1.2806 | 5.0625 | 0 | 0 | 0 | 0 | 0
0 | 0 | 0 | 0 | 0 | 0 | 0.86944 | 0.045466 | 2.3707 | 0 | 1.4712 | 4.3686 | 0 | 7.6615 | 0 | 0 | 0
0 | 0 | 0 | 0 | 0 | 0 | 0.62369 | 0.2182 | 24.3954 | 0 | 0.25912 | 2.0067 | 0 | 0 | 0 | 0 | 0
0 | 0 | 0 | 0 | 0 | 0 | 0.63179 | 0.23483 | 16.6515 | 0 | 1.3193 | 2.1374 | 0 | 0 | 0 | 0 | 0
0 | 0 | 0 | 0 | 0 | 0 | 0.86398 | 0.18156 | 9.243 | 0 | 1.5393 | 3.3818 | 0 | 0 | 0 | 0 | 0
0 | 0 | 0 | 0 | 0 | 0 | 0.87208 | 0.33043 | 17.8932 | 0 | 1.6509 | 2.9368 | 0 | 0 | 0 | 0 | 0
0 | 0 | 0 | 0 | 0 | 0 | 0.74793 | 0.032681 | 0.59268 | 0 | 1.3374 | 1.7685 | 0 | 0 | 0 | 0 | 0
0 | 0 | 0 | 0 | 0 | 0 | 0.62369 | 0.028331 | 0 | 0 | 0 | 1.7685 | 0 | 0 | 0 | 0 | 0
0 | 0 | 0 | 0 | 0 | 0 | 0.62369 | 0.028331 | 0 | 0 | 0 | 0.69979 | 0 | 0 | 0 | 0 | 0
0 | 0 | 0 | 0 | 0 | 0 | 0.62369 | 0.028331 | 0 | 0 | 0 | 0.77592 | 0 | 0 | 0 | 0 | 0
0 | 0 | 0 | 0 | 0 | 0 | 0.62369 | 0.028331 | 0 | 0 | 0 | 0.77592 | 0 | 0 | 0 | 0 | 0
0 | 0 | 0 | 0 | 0 | 0 | 0.62369 | 0.028331 | 0 | 0 | 0 | 0.69979 | 0 | 0 | 0 | 0 | 0
0 | 0 | 0 | 0 | 0 | 0 | 0.62369 | 0.028331 | 0 | 0 | 0 | 0.77592 | 0 | 0 | 0.085453 | 0 | 0
0 | 0 | 0 | 0 | 0 | 0 | 0.62369 | 0.028331 | 0 | 0 | 0 | 0.77592 | 0 | 0 | 4.599 | 0 | 0
0 | 0 | 0 | 0 | 0 | 0 | 0.63999 | 0.036854 | 1.1803 | 0 | 0.28584 | 2.7074 | 0 | 0 | 13.0889 | 0 | 0
0 | 0 | 0 | 0 | 0 | 0 | 0.76696 | 0.038985 | 1.4754 | 0 | 1.1474 | 3.6132 | 0 | 1.5783 | 18.7892 | 0 | 0
0 | 0 | 0 | 0 | 0 | 0 | 0.63179 | 0.053902 | 3.541 | 0 | 2.0252 | 3.1935 | 0 | 0 | 22.5285 | 0 | 0
0 | 0 | 0 | 0 | 0 | 0 | 0.63999 | 0.032592 | 0.59017 | 0 | 1.8526 | 3.0588 | 0 | 0 | 24.5434 | 0 | 0
0 | 0 | 0 | 0 | 0 | 0 | 0.63179 | 0.028331 | 0 | 0 | 1.5682 | 3.0812 | 0 | 1.6123 | 24.7758 | 0 | 0
0 | 0 | 0 | 0 | 0 | 0 | 0.75066 | 0.062426 | 4.7214 | 0 | 1.342 | 3.6161 | 0 | 0 | 23.2506 | 0 | 0
0 | 0 | 0 | 0 | 0 | 0 | 0.63179 | 0.030462 | 0.29509 | 0 | 0.84072 | 0.69979 | 0 | 0 | 20.0055 | 0 | 0
0 | 0 | 0 | 0 | 0 | 0 | 0.62369 | 0.028331 | 0 | 0 | 0 | 0.77592 | 0 | 0 | 14.9605 | 0 | 0
0 | 0 | 0 | 0 | 0 | 0 | 0.62369 | 0.028331 | 0 | 0 | 0 | 0.77592 | 0 | 0 | 7.2061 | 0 | 0
0 | 0 | 0 | 0 | 0 | 0 | 0.63999 | 0.030462 | 0.29509 | 0 | 0.71995 | 5.3221 | 0 | 0 | 1.0983 | 0 | 0
0 | 0 | 0 | 0 | 0 | 0 | 0.86944 | 0.077342 | 6.787 | 0 | 1.2806 | 5.0625 | 0 | 0 | 0 | 0 | 0
0 | 0 | 0 | 0 | 0 | 0 | 0.86944 | 0.032592 | 0.59017 | 0 | 1.4712 | 4.3686 | 0 | 7.6615 | 0 | 0 | 0
0 | 0 | 0 | 0 | 0 | 0 | 0.62369 | 0.21811 | 24.5862 | 0 | 0.25912 | 2.0067 | 0 | 0 | 0 | 0 | 0
0 | 0 | 0 | 0 | 0 | 0 | 0.63179 | 0.26152 | 20.4563 | 0 | 1.3193 | 2.1374 | 0 | 0 | 0 | 0 | 0
0 | 0 | 0 | 0 | 0 | 0 | 0.86398 | 0.22529 | 15.0754 | 0 | 1.5393 | 3.3818 | 0 | 0 | 0 | 0 | 0
0 | 0 | 0 | 0 | 0 | 0 | 0.87208 | 0.33062 | 18.1911 | 0 | 1.6509 | 2.9368 | 0 | 0 | 0 | 0 | 0
0 | 0 | 0 | 0 | 0 | 0 | 0.74793 | 0.034723 | 0.88526 | 0 | 1.3374 | 1.7685 | 0 | 0 | 0 | 0 | 0
0 | 0 | 0 | 0 | 0 | 0 | 0.62369 | 0.028827 | 0 | 0 | 0.45212 | 1.7685 | 0 | 0 | 0 | 0 | 0
0 | 0 | 0 | 0 | 0 | 0 | 0.62369 | 0.028827 | 0 | 0 | 0 | 0.69979 | 0 | 0 | 0 | 0 | 0
0 | 0 | 0 | 0 | 0 | 0 | 0.62369 | 0.028827 | 0 | 0 | 0 | 0.77592 | 0 | 0 | 0 | 0 | 0
0 | 0 | 0 | 0 | 0 | 0 | 0.62369 | 0.028827 | 0 | 0 | 0 | 0.77592 | 0 | 0 | 0 | 0 | 0
0 | 0 | 0 | 0 | 0 | 0 | 0.62369 | 0.028827 | 0 | 0 | 0 | 0.69979 | 0 | 0 | 0 | 0 | 0
0 | 0 | 0 | 0 | 0 | 0 | 0.62369 | 0.028827 | 0 | 0 | 0 | 0.77592 | 0 | 0 | 0.083298 | 0 | 0
0 | 0 | 0 | 0 | 0 | 0 | 0.75066 | 0.043743 | 2.1053 | 0 | 0.20329 | 3.4463 | 0 | 2.2536 | 3.0032 | 0 | 0
0 | 0 | 0 | 0 | 0 | 0 | 0.63999 | 0.033089 | 0.60151 | 0 | 0.9749 | 3.5809 | 0 | 0 | 10.8674 | 0 | 0
0 | 0 | 0 | 0 | 0 | 0 | 0.63999 | 0.028827 | 0 | 0 | 0.7012 | 1.9901 | 0 | 0 | 17.1635 | 0 | 0
0 | 0 | 0 | 0 | 0 | 0 | 0.62369 | 0.030958 | 0.30075 | 0 | 1.5563 | 3.865 | 0 | 0 | 15.7771 | 0 | 0
0 | 0 | 0 | 0 | 0 | 0 | 0.63179 | 0.028827 | 0 | 0 | 0.52601 | 0.69979 | 0 | 0 | 17.5749 | 0 | 0
0 | 0 | 0 | 0 | 0 | 0 | 0.62369 | 0.028827 | 0 | 0 | 0.040062 | 0.77592 | 0 | 1.6123 | 8.0294 | 0 | 0
0 | 0 | 0 | 0 | 0 | 0 | 0.75066 | 0.03522 | 0.90226 | 0 | 0.19158 | 3.6161 | 0 | 0 | 19.7197 | 0 | 0
0 | 0 | 0 | 0 | 0 | 0 | 0.63179 | 0.028827 | 0 | 0 | 0.43882 | 0.69979 | 0 | 0 | 17.0524 | 0 | 0
0 | 0 | 0 | 0 | 0 | 0 | 0.62369 | 0.028827 | 0 | 0 | 0.27878 | 0.77592 | 0 | 0 | 4.5683 | 0 | 0
0 | 0 | 0 | 0 | 0 | 0 | 0.62369 | 0.028827 | 0 | 0 | 0 | 0.77592 | 0 | 0 | 2.6271 | 0 | 0
0 | 0 | 0 | 0 | 0 | 0 | 0.63179 | 0.030958 | 0.30075 | 0 | 0.32736 | 0.69979 | 0 | 0 | 0.53367 | 0 | 0
0 | 0 | 0 | 0 | 0 | 0 | 0.63179 | 0.028827 | 0 | 0 | 0.55005 | 2.9534 | 0 | 0 | 0 | 0 | 0
0 | 0 | 0 | 0 | 0 | 0 | 0.86944 | 0.060791 | 4.5113 | 0 | 0.63905 | 5.3377 | 0 | 0 | 0 | 0 | 0
0 | 0 | 0 | 0 | 0 | 0 | 0.86944 | 0.22926 | 25.9068 | 0 | 1.5292 | 1.8925 | 0 | 7.6615 | 0 | 0 | 0
0 | 0 | 0 | 0 | 0 | 0 | 0.63179 | 0.2191 | 14.1417 | 0 | 0.52493 | 2.0584 | 0 | 0 | 0 | 0 | 0
0 | 0 | 0 | 0 | 0 | 0 | 0.63179 | 0.18607 | 9.4205 | 0 | 1.4098 | 2.7757 | 0 | 0 | 0 | 0 | 0
0 | 0 | 0 | 0 | 0 | 0 | 0.86398 | 0.2911 | 12.0079 | 0 | 1.6509 | 2.563 | 0 | 0 | 0 | 0 | 0
0 | 0 | 0 | 0 | 0 | 0 | 0.88028 | 0.033089 | 0.60151 | 0 | 1.6866 | 2.6967 | 0 | 0 | 0 | 0 | 0
0 | 0 | 0 | 0 | 0 | 0 | 0.62369 | 0.029347 | 0 | 0 | 0.45212 | 1.7685 | 0 | 0 | 0 | 0 | 0
0 | 0 | 0 | 0 | 0 | 0 | 0.62369 | 0.029347 | 0 | 0 | 0 | 0.69979 | 0 | 0 | 0 | 0 | 0
0 | 0 | 0 | 0 | 0 | 0 | 0.62369 | 0.029347 | 0 | 0 | 0 | 0.77592 | 0 | 0 | 0 | 0 | 0
0 | 0 | 0 | 0 | 0 | 0 | 0.62369 | 0.029347 | 0 | 0 | 0 | 0.77592 | 0 | 0 | 0 | 0 | 0
0 | 0 | 0 | 0 | 0 | 0 | 0.62369 | 0.029347 | 0 | 0 | 0 | 0.69979 | 0 | 0 | 0 | 0 | 0
0 | 0 | 0 | 0 | 0 | 0 | 0.62369 | 0.029347 | 0 | 0 | 0 | 0.77592 | 0 | 0 | 0 | 0 | 0
0 | 0 | 0 | 0 | 0 | 0 | 0.75066 | 0.03787 | 1.2306 | 0 | 0.20329 | 3.4463 | 0 | 2.2536 | 0.63426 | 0 | 0
0 | 0 | 0 | 0 | 0 | 0 | 0.63999 | 0.035739 | 0.92298 | 0 | 0.9749 | 3.5809 | 0 | 0 | 1.3312 | 0 | 0
0 | 0 | 0 | 0 | 0 | 0 | 0.63999 | 0.029347 | 0 | 0 | 0.7012 | 1.9901 | 0 | 0 | 2.1607 | 0 | 0
0 | 0 | 0 | 0 | 0 | 0 | 0.62369 | 0.029347 | 0 | 0 | 1.5563 | 3.865 | 0 | 0 | 3.8926 | 0 | 0
0 | 0 | 0 | 0 | 0 | 0 | 0.63179 | 0.029347 | 0 | 0 | 0.52601 | 0.69979 | 0 | 0 | 5.7567 | 0 | 0
0 | 0 | 0 | 0 | 0 | 0 | 0.62369 | 0.029347 | 0 | 0 | 0.040062 | 0.77592 | 0 | 1.6123 | 5.9286 | 0 | 0
0 | 0 | 0 | 0 | 0 | 0 | 0.75066 | 0.029347 | 0 | 0 | 0.19158 | 3.6161 | 0 | 0 | 5.3985 | 0 | 0
0 | 0 | 0 | 0 | 0 | 0 | 0.63179 | 0.029347 | 0 | 0 | 0.43882 | 0.69979 | 0 | 0 | 6.61 | 0 | 0
0 | 0 | 0 | 0 | 0 | 0 | 0.62369 | 0.029347 | 0 | 0 | 0.27878 | 0.77592 | 0 | 0 | 8.3254 | 0 | 0
0 | 0 | 0 | 0 | 0 | 0 | 0.62369 | 0.029347 | 0 | 0 | 0 | 0.77592 | 0 | 0 | 2.4515 | 0 | 0
0 | 0 | 0 | 0 | 0 | 0 | 0.63179 | 0.029347 | 0 | 0 | 0.32736 | 0.69979 | 0 | 0 | 0.31619 | 0 | 0
0 | 0 | 0 | 0 | 0 | 0 | 0.63179 | 0.029347 | 0 | 0 | 0.55005 | 2.9534 | 0 | 0 | 0 | 0 | 0
0 | 0 | 0 | 0 | 0 | 0 | 0.86944 | 0.046394 | 2.4613 | 0 | 0.63905 | 5.3377 | 0 | 0 | 0 | 0 | 0
0 | 0 | 0 | 0 | 0 | 0 | 0.86944 | 0.21912 | 24.5639 | 0 | 1.5292 | 1.8925 | 0 | 7.6615 | 0 | 0 | 0
0 | 0 | 0 | 0 | 0 | 0 | 0.63179 | 0.2151 | 13.2033 | 0 | 0.52493 | 2.0584 | 0 | 0 | 0 | 0 | 0
0 | 0 | 0 | 0 | 0 | 0 | 0.63179 | 0.17675 | 7.6655 | 0 | 1.4098 | 2.7757 | 0 | 0 | 0 | 0 | 0
0 | 0 | 0 | 0 | 0 | 0 | 0.86398 | 0.26235 | 7.2317 | 0 | 1.6509 | 2.563 | 0 | 0 | 0 | 0 | 0
0 | 0 | 0 | 0 | 0 | 0 | 0.88028 | 0.031478 | 0.30766 | 0 | 1.6866 | 2.6967 | 0 | 0 | 0 | 0 | 0
0 | 0 | 0 | 0 | 0 | 0 | 0.62369 | 0.029531 | 0 | 0 | 0.45212 | 1.7685 | 0 | 0 | 0 | 0 | 0
0 | 0 | 0 | 0 | 0 | 0 | 0.62369 | 0.029531 | 0 | 0 | 0 | 0.69979 | 0 | 0 | 0 | 0 | 0
0 | 0 | 0 | 0 | 0 | 0 | 0.62369 | 0.029531 | 0 | 0 | 0 | 0.77592 | 0 | 0 | 0 | 0 | 0
0 | 0 | 0 | 0 | 0 | 0 | 0.62369 | 0.029531 | 0 | 0 | 0 | 0.77592 | 0 | 0 | 0 | 0 | 0
0 | 0 | 0 | 0 | 0 | 0 | 0.62369 | 0.029531 | 0 | 0 | 0 | 0.69979 | 0 | 0 | 0 | 0 | 0
0 | 0 | 0 | 0 | 0 | 0 | 0.62369 | 0.029531 | 0 | 0 | 0 | 0.77592 | 0 | 0 | 0.084342 | 0 | 0
0 | 0 | 0 | 0 | 0 | 0 | 0.75066 | 0.044448 | 2.1801 | 0 | 0.20329 | 3.4463 | 0 | 2.2536 | 2.6726 | 0 | 0
0 | 0 | 0 | 0 | 0 | 0 | 0.63999 | 0.033793 | 0.62289 | 0 | 0.9749 | 3.5809 | 0 | 0 | 11.5672 | 0 | 0
0 | 0 | 0 | 0 | 0 | 0 | 0.63999 | 0.029531 | 0 | 0 | 0.7012 | 1.9901 | 0 | 0 | 10.4105 | 0 | 0
0 | 0 | 0 | 0 | 0 | 0 | 0.62369 | 0.031662 | 0.31144 | 0 | 1.5563 | 3.865 | 0 | 0 | 10.2679 | 0 | 0
0 | 0 | 0 | 0 | 0 | 0 | 0.63179 | 0.029531 | 0 | 0 | 0.52601 | 0.69979 | 0 | 0 | 17.319 | 0 | 0
0 | 0 | 0 | 0 | 0 | 0 | 0.62369 | 0.029531 | 0 | 0 | 0.040062 | 0.77592 | 0 | 1.6123 | 12.819 | 0 | 0
0 | 0 | 0 | 0 | 0 | 0 | 0.75066 | 0.035924 | 0.93433 | 0 | 0.19158 | 3.6161 | 0 | 0 | 13.5088 | 0 | 0
0 | 0 | 0 | 0 | 0 | 0 | 0.63179 | 0.029531 | 0 | 0 | 0.43882 | 0.69979 | 0 | 0 | 7.6763 | 0 | 0
0 | 0 | 0 | 0 | 0 | 0 | 0.62369 | 0.029531 | 0 | 0 | 0.27878 | 0.77592 | 0 | 0 | 4.0558 | 0 | 0
0 | 0 | 0 | 0 | 0 | 0 | 0.62369 | 0.029531 | 0 | 0 | 0 | 0.77592 | 0 | 0 | 2.2421 | 0 | 0
0 | 0 | 0 | 0 | 0 | 0 | 0.63179 | 0.031662 | 0.31144 | 0 | 0.32736 | 0.69979 | 0 | 0 | 0.45488 | 0 | 0
0 | 0 | 0 | 0 | 0 | 0 | 0.63179 | 0.029531 | 0 | 0 | 0.55005 | 2.9534 | 0 | 0 | 0 | 0 | 0
0 | 0 | 0 | 0 | 0 | 0 | 0.86944 | 0.061495 | 4.6717 | 0 | 0.63905 | 5.3377 | 0 | 0 | 0 | 0 | 0
0 | 0 | 0 | 0 | 0 | 0 | 0.86944 | 0.22996 | 26.5993 | 0 | 1.5292 | 1.8925 | 0 | 7.6615 | 0 | 0 | 0
0 | 0 | 0 | 0 | 0 | 0 | 0.63179 | 0.22668 | 14.7585 | 0 | 0.52493 | 2.0584 | 0 | 0 | 0 | 0 | 0
0 | 0 | 0 | 0 | 0 | 0 | 0.63179 | 0.19365 | 9.8648 | 0 | 1.4098 | 2.7757 | 0 | 0 | 0 | 0 | 0
0 | 0 | 0 | 0 | 0 | 0 | 0.86398 | 0.30556 | 12.6968 | 0 | 1.6509 | 2.563 | 0 | 0 | 0 | 0 | 0
0 | 0 | 0 | 0 | 0 | 0 | 0.88028 | 0.033793 | 0.62289 | 0 | 1.6866 | 2.6967 | 0 | 0 | 0 | 0 | 0
0 | 0 | 0 | 0 | 0 | 0 | 0.62369 | 0.029479 | 0 | 0 | 0.45212 | 1.7685 | 0 | 0 | 0 | 0 | 0
0 | 0 | 0 | 0 | 0 | 0 | 0.62369 | 0.029479 | 0 | 0 | 0 | 0.69979 | 0 | 0 | 0 | 0 | 0
0 | 0 | 0 | 0 | 0 | 0 | 0.62369 | 0.029479 | 0 | 0 | 0 | 0.77592 | 0 | 0 | 0 | 0 | 0
0 | 0 | 0 | 0 | 0 | 0 | 0.62369 | 0.029479 | 0 | 0 | 0 | 0.77592 | 0 | 0 | 0 | 0 | 0
0 | 0 | 0 | 0 | 0 | 0 | 0.62369 | 0.029479 | 0 | 0 | 0 | 0.69979 | 0 | 0 | 0 | 0 | 0
0 | 0 | 0 | 0 | 0 | 0 | 0.62369 | 0.029479 | 0 | 0 | 0 | 0.77592 | 0 | 0 | 0 | 0 | 0
0 | 0 | 0 | 0 | 0 | 0 | 0.75066 | 0.044395 | 2.2105 | 0 | 0.20329 | 3.4463 | 0 | 2.2536 | 2.1798 | 0 | 0
0 | 0 | 0 | 0 | 0 | 0 | 0.63999 | 0.03374 | 0.63158 | 0 | 0.9749 | 3.5809 | 0 | 0 | 8.5714 | 0 | 0
0 | 0 | 0 | 0 | 0 | 0 | 0.63999 | 0.029479 | 0 | 0 | 0.7012 | 1.9901 | 0 | 0 | 8.7299 | 0 | 0
0 | 0 | 0 | 0 | 0 | 0 | 0.62369 | 0.03161 | 0.31579 | 0 | 1.5563 | 3.865 | 0 | 0 | 8.2848 | 0 | 0
0 | 0 | 0 | 0 | 0 | 0 | 0.63179 | 0.029479 | 0 | 0 | 0.52601 | 0.69979 | 0 | 0 | 7.8064 | 0 | 0
0 | 0 | 0 | 0 | 0 | 0 | 0.62369 | 0.029479 | 0 | 0 | 0.040062 | 0.77592 | 0 | 1.6123 | 6.5873 | 0 | 0
0 | 0 | 0 | 0 | 0 | 0 | 0.75066 | 0.035871 | 0.94737 | 0 | 0.19158 | 3.6161 | 0 | 0 | 9.8314 | 0 | 0
0 | 0 | 0 | 0 | 0 | 0 | 0.63179 | 0.029479 | 0 | 0 | 0.43882 | 0.69979 | 0 | 0 | 10.8508 | 0 | 0
0 | 0 | 0 | 0 | 0 | 0 | 0.62369 | 0.029479 | 0 | 0 | 0.27878 | 0.77592 | 0 | 0 | 3.5879 | 0 | 0
0 | 0 | 0 | 0 | 0 | 0 | 0.62369 | 0.029479 | 0 | 0 | 0 | 0.77592 | 0 | 0 | 1.9062 | 0 | 0
0 | 0 | 0 | 0 | 0 | 0 | 0.63179 | 0.03161 | 0.31579 | 0 | 0.32736 | 0.69979 | 0 | 0 | 0.31783 | 0 | 0
0 | 0 | 0 | 0 | 0 | 0 | 0.63179 | 0.029479 | 0 | 0 | 0.55005 | 2.9534 | 0 | 0 | 0 | 0 | 0
0 | 0 | 0 | 0 | 0 | 0 | 0.86944 | 0.061443 | 4.7368 | 0 | 0.63905 | 5.3377 | 0 | 0 | 0 | 0 | 0
0 | 0 | 0 | 0 | 0 | 0 | 0.86944 | 0.22991 | 27.0021 | 0 | 1.5292 | 1.8925 | 0 | 7.6615 | 0 | 0 | 0
0 | 0 | 0 | 0 | 0 | 0 | 0.63179 | 0.22611 | 14.9227 | 0 | 0.52493 | 2.0584 | 0 | 0 | 0 | 0 | 0
0 | 0 | 0 | 0 | 0 | 0 | 0.63179 | 0.19308 | 9.9612 | 0 | 1.4098 | 2.7757 | 0 | 0 | 0 | 0 | 0
0 | 0 | 0 | 0 | 0 | 0 | 0.86398 | 0.30448 | 12.7869 | 0 | 1.6509 | 2.563 | 0 | 0 | 0 | 0 | 0
0 | 0 | 0 | 0 | 0 | 0 | 0.88028 | 0.03374 | 0.63158 | 0 | 1.6866 | 2.6967 | 0 | 0 | 0 | 0 | 0
0 | 0 | 0 | 0 | 0 | 0 | 0.62369 | 0.028793 | 0 | 0 | 0.45212 | 1.7685 | 0 | 0 | 0 | 0 | 0
0 | 0 | 0 | 0 | 0 | 0 | 0.62369 | 0.028793 | 0 | 0 | 0 | 0.69979 | 0 | 0 | 0 | 0 | 0
0 | 0 | 0 | 0 | 0 | 0 | 0.62369 | 0.028793 | 0 | 0 | 0 | 0.77592 | 0 | 0 | 0 | 0 | 0
0 | 0 | 0 | 0 | 0 | 0 | 0.62369 | 0.028793 | 0 | 0 | 0 | 0.77592 | 0 | 0 | 0 | 0 | 0
0 | 0 | 0 | 0 | 0 | 0 | 0.62369 | 0.028793 | 0 | 0 | 0 | 0.69979 | 0 | 0 | 0 | 0 | 0
0 | 0 | 0 | 0 | 0 | 0 | 0.62369 | 0.028793 | 0 | 0 | 0 | 0.77592 | 0 | 0 | 0 | 0 | 0
0 | 0 | 0 | 0 | 0 | 0 | 0.75066 | 0.043709 | 2.2473 | 0 | 0.20329 | 3.4463 | 0 | 2.2536 | 1.5399 | 0 | 0
0 | 0 | 0 | 0 | 0 | 0 | 0.63999 | 0.033055 | 0.64207 | 0 | 0.9749 | 3.5809 | 0 | 0 | 3.7651 | 0 | 0
0 | 0 | 0 | 0 | 0 | 0 | 0.63999 | 0.028793 | 0 | 0 | 0.7012 | 1.9901 | 0 | 0 | 4.9202 | 0 | 0
0 | 0 | 0 | 0 | 0 | 0 | 0.62369 | 0.030924 | 0.32104 | 0 | 1.5563 | 3.865 | 0 | 0 | 14.2004 | 0 | 0
0 | 0 | 0 | 0 | 0 | 0 | 0.63179 | 0.028793 | 0 | 0 | 0.52601 | 0.69979 | 0 | 0 | 6.7945 | 0 | 0
0 | 0 | 0 | 0 | 0 | 0 | 0.62369 | 0.028793 | 0 | 0 | 0.040062 | 0.77592 | 0 | 1.6123 | 14.1168 | 0 | 0
0 | 0 | 0 | 0 | 0 | 0 | 0.75066 | 0.035186 | 0.96311 | 0 | 0.19158 | 3.6161 | 0 | 0 | 6.3346 | 0 | 0
0 | 0 | 0 | 0 | 0 | 0 | 0.63179 | 0.028793 | 0 | 0 | 0.43882 | 0.69979 | 0 | 0 | 13.9651 | 0 | 0
0 | 0 | 0 | 0 | 0 | 0 | 0.62369 | 0.028793 | 0 | 0 | 0.27878 | 0.77592 | 0 | 0 | 9.2106 | 0 | 0
0 | 0 | 0 | 0 | 0 | 0 | 0.62369 | 0.028793 | 0 | 0 | 0 | 0.77592 | 0 | 0 | 5.1656 | 0 | 0
0 | 0 | 0 | 0 | 0 | 0 | 0.63179 | 0.030924 | 0.32104 | 0 | 0.32736 | 0.69979 | 0 | 0 | 0.45306 | 0 | 0
0 | 0 | 0 | 0 | 0 | 0 | 0.63179 | 0.028793 | 0 | 0 | 0.55005 | 2.9534 | 0 | 0 | 0 | 0 | 0
0 | 0 | 0 | 0 | 0 | 0 | 0.86944 | 0.060757 | 4.8156 | 0 | 0.63905 | 5.3377 | 0 | 0 | 0 | 0 | 0
0 | 0 | 0 | 0 | 0 | 0 | 0.86944 | 0.22923 | 27.725 | 0 | 1.5292 | 1.8925 | 0 | 7.6615 | 0 | 0 | 0
0 | 0 | 0 | 0 | 0 | 0 | 0.63179 | 0.21873 | 14.9644 | 0 | 0.52493 | 2.0584 | 0 | 0 | 0 | 0 | 0
0 | 0 | 0 | 0 | 0 | 0 | 0.63179 | 0.1857 | 9.9257 | 0 | 1.4098 | 2.7757 | 0 | 0 | 0 | 0 | 0
0 | 0 | 0 | 0 | 0 | 0 | 0.86398 | 0.2904 | 12.5498 | 0 | 1.6509 | 2.563 | 0 | 0 | 0 | 0 | 0
0 | 0 | 0 | 0 | 0 | 0 | 0.88028 | 0.033055 | 0.64207 | 0 | 1.6866 | 2.6967 | 0 | 0 | 0 | 0 | 0
0 | 0 | 0 | 0 | 0 | 0 | 0.62369 | 0.029105 | 0 | 0 | 0 | 1.7685 | 0 | 0 | 0 | 0 | 0
0 | 0 | 0 | 0 | 0 | 0 | 0.62369 | 0.029105 | 0 | 0 | 0 | 0.69979 | 0 | 0 | 0 | 0 | 0
0 | 0 | 0 | 0 | 0 | 0 | 0.62369 | 0.029105 | 0 | 0 | 0 | 0.77592 | 0 | 0 | 0 | 0 | 0
0 | 0 | 0 | 0 | 0 | 0 | 0.62369 | 0.029105 | 0 | 0 | 0 | 0.77592 | 0 | 0 | 0 | 0 | 0
0 | 0 | 0 | 0 | 0 | 0 | 0.62369 | 0.029105 | 0 | 0 | 0 | 0.69979 | 0 | 0 | 0 | 0 | 0
0 | 0 | 0 | 0 | 0 | 0 | 0.62369 | 0.029105 | 0 | 0 | 0 | 0.77592 | 0 | 0 | 0.086138 | 0 | 0
0 | 0 | 0 | 0 | 0 | 0 | 0.62369 | 0.029105 | 0 | 0 | 0 | 0.77592 | 0 | 0 | 4.9753 | 0 | 0
0 | 0 | 0 | 0 | 0 | 0 | 0.63999 | 0.033366 | 0.64442 | 0 | 0.28584 | 2.7074 | 0 | 0 | 12.8959 | 0 | 0
0 | 0 | 0 | 0 | 0 | 0 | 0.76696 | 0.035497 | 0.96663 | 0 | 1.1474 | 3.6132 | 0 | 1.5783 | 18.7504 | 0 | 0
0 | 0 | 0 | 0 | 0 | 0 | 0.63179 | 0.033366 | 0.64442 | 0 | 2.0252 | 3.1935 | 0 | 0 | 22.7492 | 0 | 0
0 | 0 | 0 | 0 | 0 | 0 | 0.63999 | 0.033366 | 0.64442 | 0 | 1.8526 | 3.0588 | 0 | 0 | 24.7084 | 0 | 0
0 | 0 | 0 | 0 | 0 | 0 | 0.63179 | 0.029105 | 0 | 0 | 1.5682 | 3.0812 | 0 | 1.6123 | 24.9295 | 0 | 0
0 | 0 | 0 | 0 | 0 | 0 | 0.75066 | 0.0632 | 5.1554 | 0 | 1.342 | 3.6161 | 0 | 0 | 23.3378 | 0 | 0
0 | 0 | 0 | 0 | 0 | 0 | 0.63179 | 0.031236 | 0.32221 | 0 | 0.84072 | 0.69979 | 0 | 0 | 20.1 | 0 | 0
0 | 0 | 0 | 0 | 0 | 0 | 0.62369 | 0.029105 | 0 | 0 | 0 | 0.77592 | 0 | 0 | 14.6984 | 0 | 0
0 | 0 | 0 | 0 | 0 | 0 | 0.62369 | 0.029105 | 0 | 0 | 0 | 0.77592 | 0 | 0 | 6.8556 | 0 | 0
0 | 0 | 0 | 0 | 0 | 0 | 0.63999 | 0.031236 | 0.32221 | 0 | 0.71995 | 5.3221 | 0 | 0 | 0.53189 | 0 | 0
0 | 0 | 0 | 0 | 0 | 0 | 0.86944 | 0.06533 | 5.4776 | 0 | 1.2806 | 5.0625 | 0 | 0 | 0 | 0 | 0
0 | 0 | 0 | 0 | 0 | 0 | 0.86944 | 0.046152 | 2.5777 | 0 | 1.4712 | 4.3686 | 0 | 7.6615 | 0 | 0 | 0
0 | 0 | 0 | 0 | 0 | 0 | 0.62369 | 0.21888 | 26.3599 | 0 | 0.25912 | 2.0067 | 0 | 0 | 0 | 0 | 0
0 | 0 | 0 | 0 | 0 | 0 | 0.63179 | 0.24233 | 18.1335 | 0 | 1.3193 | 2.1374 | 0 | 0 | 0 | 0 | 0
0 | 0 | 0 | 0 | 0 | 0 | 0.86398 | 0.18906 | 10.0783 | 0 | 1.5393 | 3.3818 | 0 | 0 | 0 | 0 | 0
0 | 0 | 0 | 0 | 0 | 0 | 0.87208 | 0.34475 | 19.5121 | 0 | 1.6509 | 2.9368 | 0 | 0 | 0 | 0 | 0
0 | 0 | 0 | 0 | 0 | 0 | 0.74793 | 0.033366 | 0.64442 | 0 | 1.3374 | 1.7685 | 0 | 0 | 0 | 0 | 0
0 | 0 | 0 | 0 | 0 | 0 | 0.62369 | 0.029276 | 0 | 0 | 0 | 1.7685 | 0 | 0 | 0 | 0 | 0
0 | 0 | 0 | 0 | 0 | 0 | 0.62369 | 0.029276 | 0 | 0 | 0 | 0.69979 | 0 | 0 | 0 | 0 | 0
0 | 0 | 0 | 0 | 0 | 0 | 0.62369 | 0.029276 | 0 | 0 | 0 | 0.77592 | 0 | 0 | 0 | 0 | 0
0 | 0 | 0 | 0 | 0 | 0 | 0.62369 | 0.029276 | 0 | 0 | 0 | 0.77592 | 0 | 0 | 0 | 0 | 0
0 | 0 | 0 | 0 | 0 | 0 | 0.62369 | 0.029276 | 0 | 0 | 0 | 0.69979 | 0 | 0 | 0 | 0 | 0
0 | 0 | 0 | 0 | 0 | 0 | 0.62369 | 0.029276 | 0 | 0 | 0 | 0.77592 | 0 | 0 | 0 | 0 | 0
0 | 0 | 0 | 0 | 0 | 0 | 0.63179 | 0.035669 | 0.99858 | 0 | 0.20329 | 1.6514 | 0 | 0 | 1.3967 | 0 | 0
0 | 0 | 0 | 0 | 0 | 0 | 0.63179 | 0.035669 | 0.99858 | 0 | 0.54745 | 3.2149 | 0 | 0 | 3.9374 | 0 | 0
0 | 0 | 0 | 0 | 0 | 0 | 0.89384 | 0.063371 | 5.3257 | 0 | 1.4507 | 4.4916 | 0 | 1.5783 | 9.0373 | 0 | 0
0 | 0 | 0 | 0 | 0 | 0 | 0.62369 | 0.029276 | 0 | 0 | 0.58363 | 0.77592 | 0 | 0 | 8.5037 | 0 | 0
0 | 0 | 0 | 0 | 0 | 0 | 0.62369 | 0.029276 | 0 | 0 | 0 | 0.69979 | 0 | 0 | 12.0597 | 0 | 0
0 | 0 | 0 | 0 | 0 | 0 | 0.62369 | 0.029276 | 0 | 0 | 0 | 0.77592 | 0 | 0 | 13.9009 | 0 | 0
0 | 0 | 0 | 0 | 0 | 0 | 0.62369 | 0.029276 | 0 | 0 | 0 | 0.77592 | 0 | 0 | 12.995 | 0 | 0
0 | 0 | 0 | 0 | 0 | 0 | 0.62369 | 0.029276 | 0 | 0 | 0 | 0.69979 | 0 | 0 | 14.7832 | 0 | 0
0 | 0 | 0 | 0 | 0 | 0 | 0.62369 | 0.029276 | 0 | 0 | 0 | 0.77592 | 0 | 0 | 7.6294 | 0 | 0
0 | 0 | 0 | 0 | 0 | 0 | 0.62369 | 0.029276 | 0 | 0 | 0 | 0.77592 | 0 | 0 | 2.141 | 0 | 0
0 | 0 | 0 | 0 | 0 | 0 | 0.62369 | 0.029276 | 0 | 0 | 0 | 0.69979 | 0 | 0 | 0.31492 | 0 | 0
0 | 0 | 0 | 0 | 0 | 0 | 0.62369 | 0.029276 | 0 | 0 | 0 | 0.77592 | 0 | 0 | 0 | 0 | 0
0 | 0 | 0 | 0 | 0 | 0 | 0.62369 | 0.029276 | 0 | 0 | 0 | 0.77592 | 0 | 0 | 0 | 0 | 0
0 | 0 | 0 | 0 | 0 | 0 | 0.62369 | 0.029276 | 0 | 0 | 0 | 0.69979 | 0 | 0 | 0 | 0 | 0
0 | 0 | 0 | 0 | 0 | 0 | 0.63999 | 0.077222 | 6.7747 | 0 | 0.35176 | 4.515 | 0 | 0 | 0 | 0 | 0
0 | 0 | 0 | 0 | 0 | 0 | 0.63179 | 0.091073 | 8.8588 | 0 | 0.93561 | 4.3403 | 0 | 0 | 0 | 0 | 0
0 | 0 | 0 | 0 | 0 | 0 | 0.75603 | 0.13476 | 14.9678 | 0 | 1.6509 | 0.93598 | 0 | 0 | 0 | 0 | 0
0 | 0 | 0 | 0 | 0 | 0 | 0.86398 | 0.033538 | 0.66572 | 0 | 1.3523 | 2.644 | 0 | 0 | 0 | 0 | 0
0 | 0 | 0 | 0 | 0 | 0 | 0.62369 | 0.029762 | 0 | 0 | 0.45212 | 1.7685 | 0 | 0 | 0 | 0 | 0
0 | 0 | 0 | 0 | 0 | 0 | 0.62369 | 0.029762 | 0 | 0 | 0 | 0.69979 | 0 | 0 | 0 | 0 | 0
0 | 0 | 0 | 0 | 0 | 0 | 0.62369 | 0.029762 | 0 | 0 | 0 | 0.77592 | 0 | 0 | 0 | 0 | 0
0 | 0 | 0 | 0 | 0 | 0 | 0.62369 | 0.029762 | 0 | 0 | 0 | 0.77592 | 0 | 0 | 0 | 0 | 0
0 | 0 | 0 | 0 | 0 | 0 | 0.62369 | 0.029762 | 0 | 0 | 0 | 0.69979 | 0 | 0 | 0 | 0 | 0
0 | 0 | 0 | 0 | 0 | 0 | 0.62369 | 0.029762 | 0 | 0 | 0 | 0.77592 | 0 | 0 | 0 | 0 | 0
0 | 0 | 0 | 0 | 0 | 0 | 0.75066 | 0.044678 | 2.3117 | 0 | 0.20329 | 3.4463 | 0 | 2.2536 | 1.529 | 0 | 0
0 | 0 | 0 | 0 | 0 | 0 | 0.63999 | 0.034024 | 0.66048 | 0 | 0.9749 | 3.5809 | 0 | 0 | 5.8921 | 0 | 0
0 | 0 | 0 | 0 | 0 | 0 | 0.63999 | 0.029762 | 0 | 0 | 0.7012 | 1.9901 | 0 | 0 | 13.8761 | 0 | 0
0 | 0 | 0 | 0 | 0 | 0 | 0.62369 | 0.031893 | 0.33024 | 0 | 1.5563 | 3.865 | 0 | 0 | 20.6616 | 0 | 0
0 | 0 | 0 | 0 | 0 | 0 | 0.63179 | 0.029762 | 0 | 0 | 0.52601 | 0.69979 | 0 | 0 | 17.1697 | 0 | 0
0 | 0 | 0 | 0 | 0 | 0 | 0.62369 | 0.029762 | 0 | 0 | 0.040062 | 0.77592 | 0 | 1.6123 | 14.1308 | 0 | 0
0 | 0 | 0 | 0 | 0 | 0 | 0.75066 | 0.036155 | 0.99072 | 0 | 0.19158 | 3.6161 | 0 | 0 | 16.2015 | 0 | 0
0 | 0 | 0 | 0 | 0 | 0 | 0.63179 | 0.029762 | 0 | 0 | 0.43882 | 0.69979 | 0 | 0 | 11.8072 | 0 | 0
0 | 0 | 0 | 0 | 0 | 0 | 0.62369 | 0.029762 | 0 | 0 | 0.27878 | 0.77592 | 0 | 0 | 2.9618 | 0 | 0
0 | 0 | 0 | 0 | 0 | 0 | 0.62369 | 0.029762 | 0 | 0 | 0 | 0.77592 | 0 | 0 | 2.1997 | 0 | 0
0 | 0 | 0 | 0 | 0 | 0 | 0.63179 | 0.031893 | 0.33024 | 0 | 0.32736 | 0.69979 | 0 | 0 | 0.31254 | 0 | 0
0 | 0 | 0 | 0 | 0 | 0 | 0.63179 | 0.029762 | 0 | 0 | 0.55005 | 2.9534 | 0 | 0 | 0 | 0 | 0
0 | 0 | 0 | 0 | 0 | 0 | 0.86944 | 0.061726 | 4.9536 | 0 | 0.63905 | 5.3377 | 0 | 0 | 0 | 0 | 0
0 | 0 | 0 | 0 | 0 | 0 | 0.86944 | 0.23019 | 28.1698 | 0 | 1.5292 | 1.8925 | 0 | 7.6615 | 0 | 0 | 0
0 | 0 | 0 | 0 | 0 | 0 | 0.63179 | 0.22916 | 15.5842 | 0 | 0.52493 | 2.0584 | 0 | 0 | 0 | 0 | 0
0 | 0 | 0 | 0 | 0 | 0 | 0.63179 | 0.19614 | 10.3939 | 0 | 1.4098 | 2.7757 | 0 | 0 | 0 | 0 | 0
0 | 0 | 0 | 0 | 0 | 0 | 0.86398 | 0.3103 | 13.3415 | 0 | 1.6509 | 2.563 | 0 | 0 | 0 | 0 | 0
0 | 0 | 0 | 0 | 0 | 0 | 0.88028 | 0.034024 | 0.66048 | 0 | 1.6866 | 2.6967 | 0 | 0 | 0 | 0 | 0
0 | 0 | 0 | 0 | 0 | 0 | 0.62369 | 0.029594 | 0 | 0 | 0.45212 | 1.7685 | 0 | 0 | 0 | 0 | 0
0 | 0 | 0 | 0 | 0 | 0 | 0.62369 | 0.029594 | 0 | 0 | 0 | 0.69979 | 0 | 0 | 0 | 0 | 0
0 | 0 | 0 | 0 | 0 | 0 | 0.62369 | 0.029594 | 0 | 0 | 0 | 0.77592 | 0 | 0 | 0 | 0 | 0
0 | 0 | 0 | 0 | 0 | 0 | 0.62369 | 0.029594 | 0 | 0 | 0 | 0.77592 | 0 | 0 | 0 | 0 | 0
0 | 0 | 0 | 0 | 0 | 0 | 0.62369 | 0.029594 | 0 | 0 | 0 | 0.69979 | 0 | 0 | 0 | 0 | 0
0 | 0 | 0 | 0 | 0 | 0 | 0.62369 | 0.029594 | 0 | 0 | 0 | 0.77592 | 0 | 0 | 0 | 0 | 0
0 | 0 | 0 | 0 | 0 | 0 | 0.75066 | 0.038117 | 1.3616 | 0 | 0.20329 | 3.4463 | 0 | 2.2536 | 4.1846 | 0 | 0
0 | 0 | 0 | 0 | 0 | 0 | 0.63999 | 0.035986 | 1.0212 | 0 | 0.9749 | 3.5809 | 0 | 0 | 12.0057 | 0 | 0
0 | 0 | 0 | 0 | 0 | 0 | 0.63999 | 0.029594 | 0 | 0 | 0.7012 | 1.9901 | 0 | 0 | 18.0259 | 0 | 0
0 | 0 | 0 | 0 | 0 | 0 | 0.62369 | 0.029594 | 0 | 0 | 1.5563 | 3.865 | 0 | 0 | 21.8642 | 0 | 0
0 | 0 | 0 | 0 | 0 | 0 | 0.63179 | 0.029594 | 0 | 0 | 0.52601 | 0.69979 | 0 | 0 | 23.8904 | 0 | 0
0 | 0 | 0 | 0 | 0 | 0 | 0.62369 | 0.029594 | 0 | 0 | 0.040062 | 0.77592 | 0 | 1.6123 | 22.396 | 0 | 0
0 | 0 | 0 | 0 | 0 | 0 | 0.75066 | 0.029594 | 0 | 0 | 0.19158 | 3.6161 | 0 | 0 | 13.5248 | 0 | 0
0 | 0 | 0 | 0 | 0 | 0 | 0.63179 | 0.029594 | 0 | 0 | 0.43882 | 0.69979 | 0 | 0 | 19.2968 | 0 | 0
0 | 0 | 0 | 0 | 0 | 0 | 0.62369 | 0.029594 | 0 | 0 | 0.27878 | 0.77592 | 0 | 0 | 12.0138 | 0 | 0
0 | 0 | 0 | 0 | 0 | 0 | 0.62369 | 0.029594 | 0 | 0 | 0 | 0.77592 | 0 | 0 | 5.6083 | 0 | 0
0 | 0 | 0 | 0 | 0 | 0 | 0.63179 | 0.029594 | 0 | 0 | 0.32736 | 0.69979 | 0 | 0 | 0.73032 | 0 | 0
0 | 0 | 0 | 0 | 0 | 0 | 0.63179 | 0.029594 | 0 | 0 | 0.55005 | 2.9534 | 0 | 0 | 0 | 0 | 0
0 | 0 | 0 | 0 | 0 | 0 | 0.86944 | 0.046641 | 2.7232 | 0 | 0.63905 | 5.3377 | 0 | 0 | 0 | 0 | 0
0 | 0 | 0 | 0 | 0 | 0 | 0.86944 | 0.21937 | 27.1496 | 0 | 1.5292 | 1.8925 | 0 | 7.6615 | 0 | 0 | 0
0 | 0 | 0 | 0 | 0 | 0 | 0.63179 | 0.21776 | 14.4565 | 0 | 0.52493 | 2.0584 | 0 | 0 | 0 | 0 | 0
0 | 0 | 0 | 0 | 0 | 0 | 0.63179 | 0.17941 | 8.3293 | 0 | 1.4098 | 2.7757 | 0 | 0 | 0 | 0 | 0
0 | 0 | 0 | 0 | 0 | 0 | 0.86398 | 0.26742 | 7.7147 | 0 | 1.6509 | 2.563 | 0 | 0 | 0 | 0 | 0
0 | 0 | 0 | 0 | 0 | 0 | 0.88028 | 0.031724 | 0.3404 | 0 | 1.6866 | 2.6967 | 0 | 0 | 0 | 0 | 0
0 | 0 | 0 | 0 | 0 | 0 | 0.62369 | 0.029538 | 0 | 0 | 0.45212 | 1.7685 | 0 | 0 | 0 | 0 | 0
0 | 0 | 0 | 0 | 0 | 0 | 0.62369 | 0.029538 | 0 | 0 | 0 | 0.69979 | 0 | 0 | 0 | 0 | 0
0 | 0 | 0 | 0 | 0 | 0 | 0.62369 | 0.029538 | 0 | 0 | 0 | 0.77592 | 0 | 0 | 0 | 0 | 0
0 | 0 | 0 | 0 | 0 | 0 | 0.62369 | 0.029538 | 0 | 0 | 0 | 0.77592 | 0 | 0 | 0 | 0 | 0
0 | 0 | 0 | 0 | 0 | 0 | 0.62369 | 0.029538 | 0 | 0 | 0 | 0.69979 | 0 | 0 | 0 | 0 | 0
0 | 0 | 0 | 0 | 0 | 0 | 0.62369 | 0.029538 | 0 | 0 | 0 | 0.77592 | 0 | 0 | 0 | 0 | 0
0 | 0 | 0 | 0 | 0 | 0 | 0.75066 | 0.044454 | 2.3799 | 0 | 0.20329 | 3.4463 | 0 | 2.2536 | 1.1827 | 0 | 0
0 | 0 | 0 | 0 | 0 | 0 | 0.63999 | 0.052978 | 3.7399 | 0 | 0.9749 | 3.5809 | 0 | 0 | 2.91 | 0 | 0
0 | 0 | 0 | 0 | 0 | 0 | 0.63999 | 0.031669 | 0.33999 | 0 | 0.7012 | 1.9901 | 0 | 0 | 4.4079 | 0 | 0
0 | 0 | 0 | 0 | 0 | 0 | 0.62369 | 0.031669 | 0.33999 | 0 | 1.5563 | 3.865 | 0 | 0 | 10.77 | 0 | 0
0 | 0 | 0 | 0 | 0 | 0 | 0.63179 | 0.029538 | 0 | 0 | 0.52601 | 0.69979 | 0 | 0 | 16.463 | 0 | 0
0 | 0 | 0 | 0 | 0 | 0 | 0.62369 | 0.029538 | 0 | 0 | 0.040062 | 0.77592 | 0 | 1.6123 | 20.5442 | 0 | 0
0 | 0 | 0 | 0 | 0 | 0 | 0.75066 | 0.042323 | 2.04 | 0 | 0.19158 | 3.6161 | 0 | 0 | 9.5841 | 0 | 0
0 | 0 | 0 | 0 | 0 | 0 | 0.63179 | 0.029538 | 0 | 0 | 0.43882 | 0.69979 | 0 | 0 | 5.9133 | 0 | 0
0 | 0 | 0 | 0 | 0 | 0 | 0.62369 | 0.029538 | 0 | 0 | 0.27878 | 0.77592 | 0 | 0 | 3.3528 | 0 | 0
0 | 0 | 0 | 0 | 0 | 0 | 0.62369 | 0.029538 | 0 | 0 | 0 | 0.77592 | 0 | 0 | 1.7627 | 0 | 0
0 | 0 | 0 | 0 | 0 | 0 | 0.63179 | 0.031669 | 0.33999 | 0 | 0.32736 | 0.69979 | 0 | 0 | 0.25549 | 0 | 0
0 | 0 | 0 | 0 | 0 | 0 | 0.63179 | 0.031669 | 0.33999 | 0 | 0.55005 | 2.9534 | 0 | 0 | 0 | 0 | 0
0 | 0 | 0 | 0 | 0 | 0 | 0.86944 | 0.063633 | 5.4399 | 0 | 0.63905 | 5.3377 | 0 | 0 | 0 | 0 | 0
0 | 0 | 0 | 0 | 0 | 0 | 0.86944 | 0.22997 | 29.4092 | 0 | 1.5292 | 1.8925 | 0 | 7.6615 | 0 | 0 | 0
0 | 0 | 0 | 0 | 0 | 0 | 0.63179 | 0.25339 | 20.157 | 0 | 0.52493 | 2.0584 | 0 | 0 | 0 | 0 | 0
0 | 0 | 0 | 0 | 0 | 0 | 0.63179 | 0.19372 | 10.6372 | 0 | 1.4098 | 2.7757 | 0 | 0 | 0 | 0 | 0
0 | 0 | 0 | 0 | 0 | 0 | 0.86398 | 0.35364 | 20.5945 | 0 | 1.6509 | 2.563 | 0 | 0 | 0 | 0 | 0
0 | 0 | 0 | 0 | 0 | 0 | 0.88028 | 0.0338 | 0.67998 | 0 | 1.6866 | 2.6967 | 0 | 0 | 0 | 0 | 0
0 | 0 | 0 | 0 | 0 | 0 | 0.62369 | 0.029856 | 0 | 0 | 0.45212 | 1.7685 | 0 | 0 | 0 | 0 | 0
0 | 0 | 0 | 0 | 0 | 0 | 0.62369 | 0.029856 | 0 | 0 | 0 | 0.69979 | 0 | 0 | 0 | 0 | 0
0 | 0 | 0 | 0 | 0 | 0 | 0.62369 | 0.029856 | 0 | 0 | 0 | 0.77592 | 0 | 0 | 0 | 0 | 0
0 | 0 | 0 | 0 | 0 | 0 | 0.62369 | 0.029856 | 0 | 0 | 0 | 0.77592 | 0 | 0 | 0 | 0 | 0
0 | 0 | 0 | 0 | 0 | 0 | 0.62369 | 0.029856 | 0 | 0 | 0 | 0.69979 | 0 | 0 | 0 | 0 | 0
0 | 0 | 0 | 0 | 0 | 0 | 0.62369 | 0.029856 | 0 | 0 | 0 | 0.77592 | 0 | 0 | 0 | 0 | 0
0 | 0 | 0 | 0 | 0 | 0 | 0.75066 | 0.03838 | 1.4223 | 0 | 0.20329 | 3.4463 | 0 | 2.2536 | 4.491 | 0 | 0
0 | 0 | 0 | 0 | 0 | 0 | 0.63999 | 0.036249 | 1.0667 | 0 | 0.9749 | 3.5809 | 0 | 0 | 12.4242 | 0 | 0
0 | 0 | 0 | 0 | 0 | 0 | 0.63999 | 0.029856 | 0 | 0 | 0.7012 | 1.9901 | 0 | 0 | 18.407 | 0 | 0
0 | 0 | 0 | 0 | 0 | 0 | 0.62369 | 0.029856 | 0 | 0 | 1.5563 | 3.865 | 0 | 0 | 22.3641 | 0 | 0
0 | 0 | 0 | 0 | 0 | 0 | 0.63179 | 0.029856 | 0 | 0 | 0.52601 | 0.69979 | 0 | 0 | 24.3687 | 0 | 0
0 | 0 | 0 | 0 | 0 | 0 | 0.62369 | 0.029856 | 0 | 0 | 0.040062 | 0.77592 | 0 | 1.6123 | 24.407 | 0 | 0
0 | 0 | 0 | 0 | 0 | 0 | 0.75066 | 0.029856 | 0 | 0 | 0.19158 | 3.6161 | 0 | 0 | 22.9728 | 0 | 0
0 | 0 | 0 | 0 | 0 | 0 | 0.63179 | 0.029856 | 0 | 0 | 0.43882 | 0.69979 | 0 | 0 | 19.6262 | 0 | 0
0 | 0 | 0 | 0 | 0 | 0 | 0.62369 | 0.029856 | 0 | 0 | 0.27878 | 0.77592 | 0 | 0 | 11.9115 | 0 | 0
0 | 0 | 0 | 0 | 0 | 0 | 0.62369 | 0.029856 | 0 | 0 | 0 | 0.77592 | 0 | 0 | 6.0104 | 0 | 0
0 | 0 | 0 | 0 | 0 | 0 | 0.63179 | 0.029856 | 0 | 0 | 0.32736 | 0.69979 | 0 | 0 | 0.72888 | 0 | 0
0 | 0 | 0 | 0 | 0 | 0 | 0.63179 | 0.029856 | 0 | 0 | 0.55005 | 2.9534 | 0 | 0 | 0 | 0 | 0
0 | 0 | 0 | 0 | 0 | 0 | 0.86944 | 0.046903 | 2.8446 | 0 | 0.63905 | 5.3377 | 0 | 0 | 0 | 0 | 0
0 | 0 | 0 | 0 | 0 | 0 | 0.86944 | 0.21963 | 28.2846 | 0 | 1.5292 | 1.8925 | 0 | 7.6615 | 0 | 0 | 0
0 | 0 | 0 | 0 | 0 | 0 | 0.63179 | 0.22059 | 15.074 | 0 | 0.52493 | 2.0584 | 0 | 0 | 0 | 0 | 0
0 | 0 | 0 | 0 | 0 | 0 | 0.63179 | 0.18223 | 8.6737 | 0 | 1.4098 | 2.7757 | 0 | 0 | 0 | 0 | 0
0 | 0 | 0 | 0 | 0 | 0 | 0.86398 | 0.27281 | 8.0279 | 0 | 1.6509 | 2.563 | 0 | 0 | 0 | 0 | 0
0 | 0 | 0 | 0 | 0 | 0 | 0.88028 | 0.031987 | 0.35557 | 0 | 1.6866 | 2.6967 | 0 | 0 | 0 | 0 | 0
0 | 0 | 0 | 0 | 0 | 0 | 0.62369 | 0.029473 | 0 | 0 | 0 | 1.7685 | 0 | 0 | 0 | 0 | 0
0 | 0 | 0 | 0 | 0 | 0 | 0.62369 | 0.029473 | 0 | 0 | 0 | 0.69979 | 0 | 0 | 0 | 0 | 0
0 | 0 | 0 | 0 | 0 | 0 | 0.62369 | 0.029473 | 0 | 0 | 0 | 0.77592 | 0 | 0 | 0 | 0 | 0
0 | 0 | 0 | 0 | 0 | 0 | 0.62369 | 0.029473 | 0 | 0 | 0 | 0.77592 | 0 | 0 | 0 | 0 | 0
0 | 0 | 0 | 0 | 0 | 0 | 0.62369 | 0.029473 | 0 | 0 | 0 | 0.69979 | 0 | 0 | 0 | 0 | 0
0 | 0 | 0 | 0 | 0 | 0 | 0.62369 | 0.029473 | 0 | 0 | 0 | 0.77592 | 0 | 0 | 0 | 0 | 0
0 | 0 | 0 | 0 | 0 | 0 | 0.62369 | 0.029473 | 0 | 0 | 0 | 0.77592 | 0 | 0 | 2.0499 | 0 | 0
0 | 0 | 0 | 0 | 0 | 0 | 0.63999 | 0.033735 | 0.70426 | 0 | 0.28584 | 2.7074 | 0 | 0 | 11.8928 | 0 | 0
0 | 0 | 0 | 0 | 0 | 0 | 0.76696 | 0.035866 | 1.0564 | 0 | 1.1474 | 3.6132 | 0 | 1.5783 | 18.0823 | 0 | 0
0 | 0 | 0 | 0 | 0 | 0 | 0.63179 | 0.033735 | 0.70426 | 0 | 2.0252 | 3.1935 | 0 | 0 | 21.78 | 0 | 0
0 | 0 | 0 | 0 | 0 | 0 | 0.63999 | 0.033735 | 0.70426 | 0 | 1.8526 | 3.0588 | 0 | 0 | 23.7971 | 0 | 0
0 | 0 | 0 | 0 | 0 | 0 | 0.63179 | 0.029473 | 0 | 0 | 1.5682 | 3.0812 | 0 | 1.6123 | 23.9169 | 0 | 0
0 | 0 | 0 | 0 | 0 | 0 | 0.75066 | 0.063568 | 5.6341 | 0 | 1.342 | 3.6161 | 0 | 0 | 22.3006 | 0 | 0
0 | 0 | 0 | 0 | 0 | 0 | 0.63179 | 0.031604 | 0.35213 | 0 | 0.84072 | 0.69979 | 0 | 0 | 13.3494 | 0 | 0
0 | 0 | 0 | 0 | 0 | 0 | 0.62369 | 0.029473 | 0 | 0 | 0 | 0.77592 | 0 | 0 | 8.2056 | 0 | 0
0 | 0 | 0 | 0 | 0 | 0 | 0.62369 | 0.029473 | 0 | 0 | 0 | 0.77592 | 0 | 0 | 3.478 | 0 | 0
0 | 0 | 0 | 0 | 0 | 0 | 0.63999 | 0.031604 | 0.35213 | 0 | 0.71995 | 5.3221 | 0 | 0 | 0.46656 | 0 | 0
0 | 0 | 0 | 0 | 0 | 0 | 0.86944 | 0.065699 | 5.9862 | 0 | 1.2806 | 5.0625 | 0 | 0 | 0 | 0 | 0
0 | 0 | 0 | 0 | 0 | 0 | 0.86944 | 0.04652 | 2.817 | 0 | 1.4712 | 4.3686 | 0 | 7.6615 | 0 | 0 | 0
0 | 0 | 0 | 0 | 0 | 0 | 0.62369 | 0.21925 | 28.7752 | 0 | 0.25912 | 2.0067 | 0 | 0 | 0 | 0 | 0
0 | 0 | 0 | 0 | 0 | 0 | 0.63179 | 0.2463 | 19.7351 | 0 | 1.3193 | 2.1374 | 0 | 0 | 0 | 0 | 0
0 | 0 | 0 | 0 | 0 | 0 | 0.86398 | 0.19302 | 10.9318 | 0 | 1.5393 | 3.3818 | 0 | 0 | 0 | 0 | 0
0 | 0 | 0 | 0 | 0 | 0 | 0.87208 | 0.35231 | 21.1594 | 0 | 1.6509 | 2.9368 | 0 | 0 | 0 | 0 | 0
0 | 0 | 0 | 0 | 0 | 0 | 0.74793 | 0.033735 | 0.70426 | 0 | 1.3374 | 1.7685 | 0 | 0 | 0 | 0 | 0
0 | 0 | 0 | 0 | 0 | 0 | 0.62369 | 0.028876 | 0 | 0 | 0 | 1.7685 | 0 | 0 | 0 | 0 | 0
0 | 0 | 0 | 0 | 0 | 0 | 0.62369 | 0.028876 | 0 | 0 | 0 | 0.69979 | 0 | 0 | 0 | 0 | 0
0 | 0 | 0 | 0 | 0 | 0 | 0.62369 | 0.028876 | 0 | 0 | 0 | 0.77592 | 0 | 0 | 0 | 0 | 0
0 | 0 | 0 | 0 | 0 | 0 | 0.62369 | 0.028876 | 0 | 0 | 0 | 0.77592 | 0 | 0 | 0 | 0 | 0
0 | 0 | 0 | 0 | 0 | 0 | 0.62369 | 0.028876 | 0 | 0 | 0 | 0.69979 | 0 | 0 | 0 | 0 | 0
0 | 0 | 0 | 0 | 0 | 0 | 0.62369 | 0.028876 | 0 | 0 | 0 | 0.77592 | 0 | 0 | 0 | 0 | 0
0 | 0 | 0 | 0 | 0 | 0 | 0.62369 | 0.028876 | 0 | 0 | 0 | 0.77592 | 0 | 0 | 3.0868 | 0 | 0
3.8817 | 0 | 0 | 0 | 0 | 0 | 0.63999 | 0.033138 | 0.69984 | 0 | 0.28584 | 2.7074 | 0 | 0 | 7.0154 | 0 | 0
0 | 0 | 0 | 0 | 0 | 0 | 0.76696 | 0.035269 | 1.0498 | 0 | 1.1474 | 3.6132 | 0 | 1.5783 | 17.5404 | 0 | 0
0 | 0 | 0 | 0 | 0 | 0 | 0.63179 | 0.033138 | 0.69984 | 0 | 2.0252 | 3.1935 | 0 | 0 | 18.1173 | 0 | 0
0 | 0 | 0 | 0 | 0 | 0 | 0.63999 | 0.033138 | 0.69984 | 0 | 1.8526 | 3.0588 | 0 | 0 | 21.6103 | 0 | 0
0 | 0 | 0 | 0 | 0 | 0 | 0.63179 | 0.028876 | 0 | 0 | 1.5682 | 3.0812 | 0 | 1.6123 | 15.2716 | 0 | 0
0 | 0 | 0 | 0 | 0 | 0 | 0.75066 | 0.062971 | 5.5987 | 0 | 1.342 | 3.6161 | 0 | 0 | 14.4557 | 0 | 0
0 | 0 | 0 | 0 | 0 | 0 | 0.63179 | 0.031007 | 0.34992 | 0 | 0.84072 | 0.69979 | 0 | 0 | 14.4312 | 0 | 0
0 | 0 | 0 | 0 | 0 | 0 | 0.62369 | 0.028876 | 0 | 0 | 0 | 0.77592 | 0 | 0 | 12.447 | 0 | 0
0 | 0 | 0 | 0 | 0 | 0 | 0.62369 | 0.028876 | 0 | 0 | 0 | 0.77592 | 0 | 0 | 6.1664 | 0 | 0
0 | 0 | 0 | 0 | 0 | 0 | 0.63999 | 0.031007 | 0.34992 | 0 | 0.71995 | 5.3221 | 0 | 0 | 0.4736 | 0 | 0
0 | 0 | 0 | 0 | 0 | 0 | 0.86944 | 0.065102 | 5.9487 | 0 | 1.2806 | 5.0625 | 0 | 0 | 0 | 0 | 0
0 | 0 | 0 | 0 | 0 | 0 | 0.86944 | 0.045924 | 2.7994 | 0 | 1.4712 | 4.3686 | 0 | 7.6615 | 0 | 0 | 0
0 | 0 | 0 | 0 | 0 | 0 | 0.62369 | 0.21865 | 28.8355 | 0 | 0.25912 | 2.0067 | 0 | 0 | 0 | 0 | 0
0 | 0 | 0 | 0 | 0 | 0 | 0.63179 | 0.23987 | 19.4818 | 0 | 1.3193 | 2.1374 | 0 | 0 | 0 | 0 | 0
0 | 0 | 0 | 0 | 0 | 0 | 0.86398 | 0.1866 | 10.7338 | 0 | 1.5393 | 3.3818 | 0 | 0 | 0 | 0 | 0
0 | 0 | 0 | 0 | 0 | 0 | 0.87208 | 0.34006 | 20.7677 | 0 | 1.6509 | 2.9368 | 0 | 0 | 0 | 0 | 0
0 | 0 | 0 | 0 | 0 | 0 | 0.74793 | 0.033138 | 0.69984 | 0 | 1.3374 | 1.7685 | 0 | 0 | 0 | 0 | 0
0 | 0 | 0 | 0 | 0 | 0 | 0.62369 | 0.028631 | 0 | 0 | 0 | 1.7685 | 0 | 0 | 0 | 0 | 0
0 | 0 | 0 | 0 | 0 | 0 | 0.62369 | 0.028631 | 0 | 0 | 0 | 0.69979 | 0 | 0 | 0 | 0 | 0
0 | 0 | 0 | 0 | 0 | 0 | 0.62369 | 0.028631 | 0 | 0 | 0 | 0.77592 | 0 | 0 | 0 | 0 | 0
0 | 0 | 0 | 0 | 0 | 0 | 0.62369 | 0.028631 | 0 | 0 | 0 | 0.77592 | 0 | 0 | 0 | 0 | 0
0 | 0 | 0 | 0 | 0 | 0 | 0.62369 | 0.028631 | 0 | 0 | 0 | 0.69979 | 0 | 0 | 0 | 0 | 0
0 | 0 | 0 | 0 | 0 | 0 | 0.62369 | 0.028631 | 0 | 0 | 0 | 0.77592 | 0 | 0 | 0 | 0 | 0
0 | 0 | 0 | 0 | 0 | 0 | 0.62369 | 0.028631 | 0 | 0 | 0 | 0.77592 | 0 | 0 | 1.8142 | 0 | 0
3.9206 | 0 | 0 | 0 | 0 | 0 | 0.63999 | 0.037155 | 1.3639 | 0 | 0.28584 | 2.7074 | 0 | 0 | 4.6618 | 0 | 0
1.5759 | 0 | 0 | 0 | 0 | 0 | 0.76696 | 0.039286 | 1.7049 | 0 | 1.1474 | 3.6132 | 0 | 1.5783 | 4.0669 | 0 | 0
0 | 0 | 0 | 0 | 0 | 0 | 0.63179 | 0.054202 | 4.0917 | 0 | 2.0252 | 3.1935 | 0 | 0 | 7.6195 | 0 | 0
0 | 0 | 0 | 0 | 0 | 0 | 0.63999 | 0.032893 | 0.68194 | 0 | 1.8526 | 3.0588 | 0 | 0 | 5.7734 | 0 | 0
0 | 0 | 0 | 0 | 0 | 0 | 0.63179 | 0.028631 | 0 | 0 | 1.5682 | 3.0812 | 0 | 1.6123 | 7.1905 | 0 | 0
0 | 0 | 0 | 0 | 0 | 0 | 0.75066 | 0.062726 | 5.4555 | 0 | 1.342 | 3.6161 | 0 | 0 | 6.6225 | 0 | 0
0 | 0 | 0 | 0 | 0 | 0 | 0.63179 | 0.030762 | 0.34097 | 0 | 0.84072 | 0.69979 | 0 | 0 | 5.4041 | 0 | 0
0 | 0 | 0 | 0 | 0 | 0 | 0.62369 | 0.028631 | 0 | 0 | 0 | 0.77592 | 0 | 0 | 3.0679 | 0 | 0
0 | 0 | 0 | 0 | 0 | 0 | 0.62369 | 0.028631 | 0 | 0 | 0 | 0.77592 | 0 | 0 | 2.675 | 0 | 0
0 | 0 | 0 | 0 | 0 | 0 | 0.63999 | 0.030762 | 0.34097 | 0 | 0.71995 | 5.3221 | 0 | 0 | 0.21427 | 0 | 0
0 | 0 | 0 | 0 | 0 | 0 | 0.86944 | 0.077642 | 7.8423 | 0 | 1.2806 | 5.0625 | 0 | 0 | 0 | 0 | 0
0 | 0 | 0 | 0 | 0 | 0 | 0.86944 | 0.032893 | 0.68194 | 0 | 1.4712 | 4.3686 | 0 | 7.6615 | 0 | 0 | 0
0 | 0 | 0 | 0 | 0 | 0 | 0.62369 | 0.21841 | 28.5231 | 0 | 0.25912 | 2.0067 | 0 | 0 | 0 | 0 | 0
0 | 0 | 0 | 0 | 0 | 0 | 0.63179 | 0.26498 | 23.4788 | 0 | 1.3193 | 2.1374 | 0 | 0 | 0 | 0 | 0
0 | 0 | 0 | 0 | 0 | 0 | 0.86398 | 0.22875 | 17.2679 | 0 | 1.5393 | 3.3818 | 0 | 0 | 0 | 0 | 0
0 | 0 | 0 | 0 | 0 | 0 | 0.87208 | 0.33724 | 20.7028 | 0 | 1.6509 | 2.9368 | 0 | 0 | 0 | 0 | 0
0 | 0 | 0 | 0 | 0 | 0 | 0.74793 | 0.035024 | 1.0229 | 0 | 1.3374 | 1.7685 | 0 | 0 | 0 | 0 | 0
0 | 0 | 0 | 0 | 0 | 0 | 0.62369 | 0.028453 | 0 | 0 | 0.45212 | 1.7685 | 0 | 0 | 0 | 0 | 0
0 | 0 | 0 | 0 | 0 | 0 | 0.62369 | 0.028453 | 0 | 0 | 0 | 0.69979 | 0 | 0 | 0 | 0 | 0
0 | 0 | 0 | 0 | 0 | 0 | 0.62369 | 0.028453 | 0 | 0 | 0 | 0.77592 | 0 | 0 | 0 | 0 | 0
0 | 0 | 0 | 0 | 0 | 0 | 0.62369 | 0.028453 | 0 | 0 | 0 | 0.77592 | 0 | 0 | 0 | 0 | 0
0 | 0 | 0 | 0 | 0 | 0 | 0.62369 | 0.028453 | 0 | 0 | 0 | 0.69979 | 0 | 0 | 0 | 0 | 0
1.2952 | 0 | 0 | 0 | 0 | 0 | 0.62369 | 0.028453 | 0 | 0 | 0 | 0.77592 | 0 | 0 | 0 | 0 | 0
0 | 0 | 0 | 0 | 0 | 0 | 0.75066 | 0.043369 | 2.4015 | 0 | 0.20329 | 3.4463 | 0 | 2.2536 | 3.1606 | 0 | 0
0 | 0 | 0 | 0 | 0 | 0 | 0.63999 | 0.032715 | 0.68616 | 0 | 0.9749 | 3.5809 | 0 | 0 | 9.2906 | 0 | 0
0 | 0 | 0 | 0 | 0 | 0 | 0.63999 | 0.028453 | 0 | 0 | 0.7012 | 1.9901 | 0 | 0 | 11.5403 | 0 | 0
0 | 0 | 0 | 0 | 0 | 0 | 0.62369 | 0.030584 | 0.34308 | 0 | 1.5563 | 3.865 | 0 | 0 | 16.8904 | 0 | 0
0 | 0 | 0 | 0 | 0 | 0 | 0.63179 | 0.028453 | 0 | 0 | 0.52601 | 0.69979 | 0 | 0 | 18.729 | 0 | 0
0 | 0 | 0 | 0 | 0 | 0 | 0.62369 | 0.028453 | 0 | 0 | 0.040062 | 0.77592 | 0 | 1.6123 | 15.4407 | 0 | 0
0 | 0 | 0 | 0 | 0 | 0 | 0.75066 | 0.034846 | 1.0292 | 0 | 0.19158 | 3.6161 | 0 | 0 | 22.6767 | 0 | 0
0 | 0 | 0 | 0 | 0 | 0 | 0.63179 | 0.028453 | 0 | 0 | 0.43882 | 0.69979 | 0 | 0 | 16.3472 | 0 | 0
0 | 0 | 0 | 0 | 0 | 0 | 0.62369 | 0.028453 | 0 | 0 | 0.27878 | 0.77592 | 0 | 0 | 11.0061 | 0 | 0
0 | 0 | 0 | 0 | 0 | 0 | 0.62369 | 0.028453 | 0 | 0 | 0 | 0.77592 | 0 | 0 | 3.2002 | 0 | 0
0 | 0 | 0 | 0 | 0 | 0 | 0.63179 | 0.030584 | 0.34308 | 0 | 0.32736 | 0.69979 | 0 | 0 | 0.21278 | 0 | 0
0 | 0 | 0 | 0 | 0 | 0 | 0.63179 | 0.028453 | 0 | 0 | 0.55005 | 2.9534 | 0 | 0 | 0 | 0 | 0
0 | 0 | 0 | 0 | 0 | 0 | 0.86944 | 0.060417 | 5.1462 | 0 | 0.63905 | 5.3377 | 0 | 0 | 0 | 0 | 0
0 | 0 | 0 | 0 | 0 | 0 | 0.86944 | 0.22889 | 29.8344 | 0 | 1.5292 | 1.8925 | 0 | 7.6615 | 0 | 0 | 0
0 | 0 | 0 | 0 | 0 | 0 | 0.63179 | 0.21498 | 15.7822 | 0 | 0.52493 | 2.0584 | 0 | 0 | 0 | 0 | 0
0 | 0 | 0 | 0 | 0 | 0 | 0.63179 | 0.18195 | 10.4009 | 0 | 1.4098 | 2.7757 | 0 | 0 | 0 | 0 | 0
0 | 0 | 0 | 0 | 0 | 0 | 0.86398 | 0.28324 | 12.9682 | 0 | 1.6509 | 2.563 | 0 | 0 | 0 | 0 | 0
0 | 0 | 0 | 0 | 0 | 0 | 0.88028 | 0.032715 | 0.68616 | 0 | 1.6866 | 2.6967 | 0 | 0 | 0 | 0 | 0
0 | 0 | 0 | 0 | 0 | 0 | 0.62369 | 0.028531 | 0 | 0 | 0.45212 | 1.7685 | 0 | 0 | 0 | 0 | 0
0 | 0 | 0 | 0 | 0 | 0 | 0.62369 | 0.028531 | 0 | 0 | 0 | 0.69979 | 0 | 0 | 0 | 0 | 0
0 | 0 | 0 | 0 | 0 | 0 | 0.62369 | 0.028531 | 0 | 0 | 0 | 0.77592 | 0 | 0 | 0 | 0 | 0
0 | 0 | 0 | 0 | 0 | 0 | 0.62369 | 0.028531 | 0 | 0 | 0 | 0.77592 | 0 | 0 | 0 | 0 | 0
0 | 0 | 0 | 0 | 0 | 0 | 0.62369 | 0.028531 | 0 | 0 | 0 | 0.69979 | 0 | 0 | 0 | 0 | 0
1.2668 | 0 | 0 | 0 | 0 | 0 | 0.62369 | 0.028531 | 0 | 0 | 0 | 0.77592 | 0 | 0 | 0 | 0 | 0
0 | 0 | 0 | 0 | 0 | 0 | 0.75066 | 0.037055 | 1.3801 | 0 | 0.20329 | 3.4463 | 0 | 2.2536 | 2.5199 | 0 | 0
0 | 0 | 0 | 0 | 0 | 0 | 0.63999 | 0.034924 | 1.0351 | 0 | 0.9749 | 3.5809 | 0 | 0 | 11.1942 | 0 | 0
0 | 0 | 0 | 0 | 0 | 0 | 0.63999 | 0.028531 | 0 | 0 | 0.7012 | 1.9901 | 0 | 0 | 17.4135 | 0 | 0
0 | 0 | 0 | 0 | 0 | 0 | 0.62369 | 0.028531 | 0 | 0 | 1.5563 | 3.865 | 0 | 0 | 21.119 | 0 | 0
0 | 0 | 0 | 0 | 0 | 0 | 0.63179 | 0.028531 | 0 | 0 | 0.52601 | 0.69979 | 0 | 0 | 21.2972 | 0 | 0
0 | 0 | 0 | 0 | 0 | 0 | 0.62369 | 0.028531 | 0 | 0 | 0.040062 | 0.77592 | 0 | 1.6123 | 11.7487 | 0 | 0
0 | 0 | 0 | 0 | 0 | 0 | 0.75066 | 0.028531 | 0 | 0 | 0.19158 | 3.6161 | 0 | 0 | 15.0329 | 0 | 0
0 | 0 | 0 | 0 | 0 | 0 | 0.63179 | 0.028531 | 0 | 0 | 0.43882 | 0.69979 | 0 | 0 | 7.9012 | 0 | 0
0 | 0 | 0 | 0 | 0 | 0 | 0.62369 | 0.028531 | 0 | 0 | 0.27878 | 0.77592 | 0 | 0 | 9.6404 | 0 | 0
0 | 0 | 0 | 0 | 0 | 0 | 0.62369 | 0.028531 | 0 | 0 | 0 | 0.77592 | 0 | 0 | 2.2589 | 0 | 0
0 | 0 | 0 | 0 | 0 | 0 | 0.63179 | 0.028531 | 0 | 0 | 0.32736 | 0.69979 | 0 | 0 | 0.21054 | 0 | 0
0 | 0 | 0 | 0 | 0 | 0 | 0.63179 | 0.028531 | 0 | 0 | 0.55005 | 2.9534 | 0 | 0 | 0 | 0 | 0
0 | 0 | 0 | 0 | 0 | 0 | 0.86944 | 0.045579 | 2.7602 | 0 | 0.63905 | 5.3377 | 0 | 0 | 0 | 0 | 0
0 | 0 | 0 | 0 | 0 | 0 | 0.86944 | 0.21831 | 27.9569 | 0 | 1.5292 | 1.8925 | 0 | 7.6615 | 0 | 0 | 0
0 | 0 | 0 | 0 | 0 | 0 | 0.63179 | 0.20629 | 14.3525 | 0 | 0.52493 | 2.0584 | 0 | 0 | 0 | 0 | 0
0 | 0 | 0 | 0 | 0 | 0 | 0.63179 | 0.16794 | 8.1421 | 0 | 1.4098 | 2.7757 | 0 | 0 | 0 | 0 | 0
0 | 0 | 0 | 0 | 0 | 0 | 0.86398 | 0.24555 | 7.1158 | 0 | 1.6509 | 2.563 | 0 | 0 | 0 | 0 | 0
0 | 0 | 0 | 0 | 0 | 0 | 0.88028 | 0.030662 | 0.34502 | 0 | 1.6866 | 2.6967 | 0 | 0 | 0 | 0 | 0
0 | 0 | 0 | 0 | 0 | 0 | 0.62369 | 0.028877 | 0 | 0 | 0.45212 | 1.7685 | 0 | 0 | 0 | 0 | 0
0 | 0 | 0 | 0 | 0 | 0 | 0.62369 | 0.028877 | 0 | 0 | 0 | 0.69979 | 0 | 0 | 0 | 0 | 0
0 | 0 | 0 | 0 | 0 | 0 | 0.62369 | 0.028877 | 0 | 0 | 0 | 0.77592 | 0 | 0 | 0 | 0 | 0
0 | 0 | 0 | 0 | 0 | 0 | 0.62369 | 0.028877 | 0 | 0 | 0 | 0.77592 | 0 | 0 | 0 | 0 | 0
0 | 0 | 0 | 0 | 0 | 0 | 0.62369 | 0.028877 | 0 | 0 | 0 | 0.69979 | 0 | 0 | 0 | 0 | 0
4.9492 | 0 | 0 | 0 | 0 | 0 | 0.62369 | 0.028877 | 0 | 0 | 0 | 0.77592 | 0 | 0 | 0 | 0 | 0
1.4907 | 0 | 0 | 0 | 0 | 0 | 0.75066 | 0.043794 | 2.3797 | 0 | 0.20329 | 3.4463 | 0 | 2.2536 | 0.77389 | 0 | 0
0 | 0 | 0 | 0 | 0 | 0 | 0.63999 | 0.033139 | 0.67993 | 0 | 0.9749 | 3.5809 | 0 | 0 | 2.0658 | 0 | 0
0 | 0 | 0 | 0 | 0 | 0 | 0.63999 | 0.028877 | 0 | 0 | 0.7012 | 1.9901 | 0 | 0 | 2.3961 | 0 | 0
0 | 0 | 0 | 0 | 0 | 0 | 0.62369 | 0.031008 | 0.33996 | 0 | 1.5563 | 3.865 | 0 | 0 | 2.2129 | 0 | 0
0 | 0 | 0 | 0 | 0 | 0 | 0.63179 | 0.028877 | 0 | 0 | 0.52601 | 0.69979 | 0 | 0 | 2.4012 | 0 | 0
0 | 0 | 0 | 0 | 0 | 0 | 0.62369 | 0.028877 | 0 | 0 | 0.040062 | 0.77592 | 0 | 1.6123 | 2.4841 | 0 | 0
0 | 0 | 0 | 0 | 0 | 0 | 0.75066 | 0.03527 | 1.0199 | 0 | 0.19158 | 3.6161 | 0 | 0 | 2.3096 | 0 | 0
0 | 0 | 0 | 0 | 0 | 0 | 0.63179 | 0.028877 | 0 | 0 | 0.43882 | 0.69979 | 0 | 0 | 1.8775 | 0 | 0
0 | 0 | 0 | 0 | 0 | 0 | 0.62369 | 0.028877 | 0 | 0 | 0.27878 | 0.77592 | 0 | 0 | 1.8702 | 0 | 0
0 | 0 | 0 | 0 | 0 | 0 | 0.62369 | 0.028877 | 0 | 0 | 0 | 0.77592 | 0 | 0 | 1.2702 | 0 | 0
0 | 0 | 0 | 0 | 0 | 0 | 0.63179 | 0.031008 | 0.33996 | 0 | 0.32736 | 0.69979 | 0 | 0 | 0.083689 | 0 | 0
0 | 0 | 0 | 0 | 0 | 0 | 0.63179 | 0.028877 | 0 | 0 | 0.55005 | 2.9534 | 0 | 0 | 0 | 0 | 0
0 | 0 | 0 | 0 | 0 | 0 | 0.86944 | 0.060841 | 5.0995 | 0 | 0.63905 | 5.3377 | 0 | 0 | 0 | 0 | 0
0 | 0 | 0 | 0 | 0 | 0 | 0.86944 | 0.22931 | 29.3836 | 0 | 1.5292 | 1.8925 | 0 | 7.6615 | 0 | 0 | 0
0 | 0 | 0 | 0 | 0 | 0 | 0.63179 | 0.21964 | 15.7619 | 0 | 0.52493 | 2.0584 | 0 | 0 | 0 | 0 | 0
0 | 0 | 0 | 0 | 0 | 0 | 0.63179 | 0.18661 | 10.426 | 0 | 1.4098 | 2.7757 | 0 | 0 | 0 | 0 | 0
0 | 0 | 0 | 0 | 0 | 0 | 0.86398 | 0.29213 | 13.1205 | 0 | 1.6509 | 2.563 | 0 | 0 | 0 | 0 | 0
0 | 0 | 0 | 0 | 0 | 0 | 0.88028 | 0.033139 | 0.67993 | 0 | 1.6866 | 2.6967 | 0 | 0 | 0 | 0 | 0
0 | 0 | 0 | 0 | 0 | 0 | 0.62369 | 0.029122 | 0 | 0 | 0.45212 | 1.7685 | 0 | 0 | 0 | 0 | 0
0 | 0 | 0 | 0 | 0 | 0 | 0.62369 | 0.029122 | 0 | 0 | 0 | 0.69979 | 0 | 0 | 0 | 0 | 0
0 | 0 | 0 | 0 | 0 | 0 | 0.62369 | 0.029122 | 0 | 0 | 0 | 0.77592 | 0 | 0 | 0 | 0 | 0
0 | 0 | 0 | 0 | 0 | 0 | 0.62369 | 0.029122 | 0 | 0 | 0 | 0.77592 | 0 | 0 | 0 | 0 | 0
0 | 0 | 0 | 0 | 0 | 0 | 0.62369 | 0.029122 | 0 | 0 | 0 | 0.69979 | 0 | 0 | 0 | 0 | 0
3.0082 | 0 | 0 | 0 | 0 | 0 | 0.62369 | 0.029122 | 0 | 0 | 0 | 0.77592 | 0 | 0 | 0 | 0 | 0
1.3466 | 0 | 0 | 0 | 0 | 0 | 0.75066 | 0.044038 | 2.3721 | 0 | 0.20329 | 3.4463 | 0 | 2.2536 | 2.3988 | 0 | 0
1.3079 | 0 | 0 | 0 | 0 | 0 | 0.63999 | 0.033383 | 0.67774 | 0 | 0.9749 | 3.5809 | 0 | 0 | 5.9542 | 0 | 0
1.251 | 0 | 0 | 0 | 0 | 0 | 0.63999 | 0.029122 | 0 | 0 | 0.7012 | 1.9901 | 0 | 0 | 16.6261 | 0 | 0
0 | 0 | 0 | 0 | 0 | 0 | 0.62369 | 0.031253 | 0.33887 | 0 | 1.5563 | 3.865 | 0 | 0 | 21.7339 | 0 | 0
0 | 0 | 0 | 0 | 0 | 0 | 0.63179 | 0.029122 | 0 | 0 | 0.52601 | 0.69979 | 0 | 0 | 23.8642 | 0 | 0
1.4349 | 0 | 0 | 0 | 0 | 0 | 0.62369 | 0.029122 | 0 | 0 | 0.040062 | 0.77592 | 0 | 1.6123 | 24.0385 | 0 | 0
1.0078 | 0 | 0 | 0 | 0 | 0 | 0.75066 | 0.035514 | 1.0166 | 0 | 0.19158 | 3.6161 | 0 | 0 | 22.5729 | 0 | 0
0 | 0 | 0 | 0 | 0 | 0 | 0.63179 | 0.029122 | 0 | 0 | 0.43882 | 0.69979 | 0 | 0 | 19.2639 | 0 | 0
0 | 0 | 0 | 0 | 0 | 0 | 0.62369 | 0.029122 | 0 | 0 | 0.27878 | 0.77592 | 0 | 0 | 13.7023 | 0 | 0
1.1994 | 0 | 0 | 0 | 0 | 0 | 0.62369 | 0.029122 | 0 | 0 | 0 | 0.77592 | 0 | 0 | 6.5371 | 0 | 0
1.0664 | 0 | 0 | 0 | 0 | 0 | 0.63179 | 0.031253 | 0.33887 | 0 | 0.32736 | 0.69979 | 0 | 0 | 0.21344 | 0 | 0
2.8385 | 0 | 0 | 0 | 0 | 0 | 0.63179 | 0.029122 | 0 | 0 | 0.55005 | 2.9534 | 0 | 0 | 0 | 0 | 0
1.1445 | 0 | 0 | 0 | 0 | 0 | 0.86944 | 0.061086 | 5.0831 | 0 | 0.63905 | 5.3377 | 0 | 0 | 0 | 0 | 0
2.6416 | 0 | 0 | 0 | 0 | 0 | 0.86944 | 0.22955 | 29.188 | 0 | 1.5292 | 1.8925 | 0 | 7.6615 | 0 | 0 | 0
2.8 | 0 | 0 | 0 | 0 | 0 | 0.63179 | 0.22227 | 15.7777 | 0 | 0.52493 | 2.0584 | 0 | 0 | 0 | 0 | 0
4.5155 | 0 | 0 | 0 | 0 | 0 | 0.63179 | 0.18924 | 10.457 | 0 | 1.4098 | 2.7757 | 0 | 0 | 0 | 0 | 0
3.0428 | 0 | 0 | 0 | 0 | 0 | 0.86398 | 0.29715 | 13.2251 | 0 | 1.6509 | 2.563 | 0 | 0 | 0 | 0 | 0
0 | 0 | 0 | 0 | 0 | 0 | 0.88028 | 0.033383 | 0.67774 | 0 | 1.6866 | 2.6967 | 0 | 0 | 0 | 0 | 0
0 | 0 | 0 | 0 | 0 | 0 | 0.62369 | 0.029532 | 0 | 0 | 0.45212 | 1.7685 | 0 | 0 | 0 | 0 | 0
0 | 0 | 0 | 0 | 0 | 0 | 0.62369 | 0.029532 | 0 | 0 | 0 | 0.69979 | 0 | 0 | 0 | 0 | 0
0 | 0 | 0 | 0 | 0 | 0 | 0.62369 | 0.029532 | 0 | 0 | 0 | 0.77592 | 0 | 0 | 0 | 0 | 0
0 | 0 | 0 | 0 | 0 | 0 | 0.62369 | 0.029532 | 0 | 0 | 0 | 0.77592 | 0 | 0 | 0 | 0 | 0
0 | 0 | 0 | 0 | 0 | 0 | 0.62369 | 0.029532 | 0 | 0 | 0 | 0.69979 | 0 | 0 | 0 | 0 | 0
8.2359 | 0 | 0 | 0 | 0 | 0 | 0.62369 | 0.029532 | 0 | 0 | 0 | 0.77592 | 0 | 0 | 0 | 0 | 0
2.3967 | 0 | 0 | 0 | 0 | 0 | 0.75066 | 0.044449 | 2.3603 | 0 | 0.20329 | 3.4463 | 0 | 2.2536 | 3.681 | 0 | 0
0 | 0 | 0 | 0 | 0 | 0 | 0.63999 | 0.033794 | 0.67437 | 0 | 0.9749 | 3.5809 | 0 | 0 | 10.6231 | 0 | 0
0 | 0 | 0 | 0 | 0 | 0 | 0.63999 | 0.029532 | 0 | 0 | 0.7012 | 1.9901 | 0 | 0 | 9.5417 | 0 | 0
0 | 0 | 0 | 0 | 0 | 0 | 0.62369 | 0.031663 | 0.33719 | 0 | 1.5563 | 3.865 | 0 | 0 | 20.3253 | 0 | 0
0 | 0 | 0 | 0 | 0 | 0 | 0.63179 | 0.029532 | 0 | 0 | 0.52601 | 0.69979 | 0 | 0 | 23.9313 | 0 | 0
0 | 0 | 0 | 0 | 0 | 0 | 0.62369 | 0.029532 | 0 | 0 | 0.040062 | 0.77592 | 0 | 1.6123 | 24.1677 | 0 | 0
0 | 0 | 0 | 0 | 0 | 0 | 0.75066 | 0.035925 | 1.0116 | 0 | 0.19158 | 3.6161 | 0 | 0 | 22.5736 | 0 | 0
0 | 0 | 0 | 0 | 0 | 0 | 0.63179 | 0.029532 | 0 | 0 | 0.43882 | 0.69979 | 0 | 0 | 19.1764 | 0 | 0
0 | 0 | 0 | 0 | 0 | 0 | 0.62369 | 0.029532 | 0 | 0 | 0.27878 | 0.77592 | 0 | 0 | 12.4691 | 0 | 0
0 | 0 | 0 | 0 | 0 | 0 | 0.62369 | 0.029532 | 0 | 0 | 0 | 0.77592 | 0 | 0 | 3.6069 | 0 | 0
0 | 0 | 0 | 0 | 0 | 0 | 0.63179 | 0.031663 | 0.33719 | 0 | 0.32736 | 0.69979 | 0 | 0 | 0.21302 | 0 | 0
0 | 0 | 0 | 0 | 0 | 0 | 0.63179 | 0.029532 | 0 | 0 | 0.55005 | 2.9534 | 0 | 0 | 0 | 0 | 0
0 | 0 | 0 | 0 | 0 | 0 | 0.86944 | 0.061496 | 5.0578 | 0 | 0.63905 | 5.3377 | 0 | 0 | 0 | 0 | 0
0 | 0 | 0 | 0 | 0 | 0 | 0.86944 | 0.22996 | 28.8745 | 0 | 1.5292 | 1.8925 | 0 | 7.6615 | 0 | 0 | 0
2.8887 | 0 | 0 | 0 | 0 | 0 | 0.63179 | 0.22669 | 15.8107 | 0 | 0.52493 | 2.0584 | 0 | 0 | 0 | 0 | 0
4.9173 | 0 | 0 | 0 | 0 | 0 | 0.63179 | 0.19366 | 10.5132 | 0 | 1.4098 | 2.7757 | 0 | 0 | 0 | 0 | 0
3.6766 | 0 | 0 | 0 | 0 | 0 | 0.86398 | 0.30558 | 13.4052 | 0 | 1.6509 | 2.563 | 0 | 0 | 0 | 0 | 0
0 | 0 | 0 | 0 | 0 | 0 | 0.88028 | 0.033794 | 0.67437 | 0 | 1.6866 | 2.6967 | 0 | 0 | 0 | 0 | 0
0 | 0 | 0 | 0 | 0 | 0 | 0.62369 | 0.029679 | 0 | 0 | 0 | 1.7685 | 0 | 0 | 0 | 0 | 0
0 | 0 | 0 | 0 | 0 | 0 | 0.62369 | 0.029679 | 0 | 0 | 0 | 0.69979 | 0 | 0 | 0 | 0 | 0
0 | 0 | 0 | 0 | 0 | 0 | 0.62369 | 0.029679 | 0 | 0 | 0 | 0.77592 | 0 | 0 | 0 | 0 | 0
0 | 0 | 0 | 0 | 0 | 0 | 0.62369 | 0.029679 | 0 | 0 | 0 | 0.77592 | 0 | 0 | 0 | 0 | 0
0 | 0 | 0 | 0 | 0 | 0 | 0.62369 | 0.029679 | 0 | 0 | 0 | 0.69979 | 0 | 0 | 0 | 0 | 0
0 | 0 | 0 | 0 | 0 | 0 | 0.62369 | 0.029679 | 0 | 0 | 0 | 0.77592 | 0 | 0 | 0 | 0 | 0
0 | 0 | 0 | 0 | 0 | 0 | 0.62369 | 0.029679 | 0 | 0 | 0 | 0.77592 | 0 | 0 | 3.2376 | 0 | 0
14.5196 | 0 | 0 | 0 | 0 | 0 | 0.63999 | 0.03394 | 0.66841 | 0 | 0.28584 | 2.7074 | 0 | 0 | 10.8691 | 0 | 0
7.6897 | 0 | 0 | 0 | 0 | 0 | 0.76696 | 0.036071 | 1.0026 | 0 | 1.1474 | 3.6132 | 0 | 1.5783 | 17.1109 | 0 | 0
5.0396 | 0 | 0 | 0 | 0 | 0 | 0.63179 | 0.03394 | 0.66841 | 0 | 2.0252 | 3.1935 | 0 | 0 | 14.0798 | 0 | 0
4.3717 | 0 | 0 | 0 | 0 | 0 | 0.63999 | 0.03394 | 0.66841 | 0 | 1.8526 | 3.0588 | 0 | 0 | 9.9169 | 0 | 0
0 | 0 | 0 | 0 | 0 | 0 | 0.63179 | 0.029679 | 0 | 0 | 1.5682 | 3.0812 | 0 | 1.6123 | 14.5047 | 0 | 0
0 | 0 | 0 | 0 | 0 | 0 | 0.75066 | 0.063773 | 5.3473 | 0 | 1.342 | 3.6161 | 0 | 0 | 8.122 | 0 | 0
0 | 0 | 0 | 0 | 0 | 0 | 0.63179 | 0.031809 | 0.33421 | 0 | 0.84072 | 0.69979 | 0 | 0 | 11.0454 | 0 | 0
0 | 0 | 0 | 0 | 0 | 0 | 0.62369 | 0.029679 | 0 | 0 | 0 | 0.77592 | 0 | 0 | 7.0531 | 0 | 0
0 | 0 | 0 | 0 | 0 | 0 | 0.62369 | 0.029679 | 0 | 0 | 0 | 0.77592 | 0 | 0 | 2.8092 | 0 | 0
0 | 0 | 0 | 0 | 0 | 0 | 0.63999 | 0.031809 | 0.33421 | 0 | 0.71995 | 5.3221 | 0 | 0 | 0.08444 | 0 | 0
0 | 0 | 0 | 0 | 0 | 0 | 0.86944 | 0.065904 | 5.6815 | 0 | 1.2806 | 5.0625 | 0 | 0 | 0 | 0 | 0
0 | 0 | 0 | 0 | 0 | 0 | 0.86944 | 0.046726 | 2.6737 | 0 | 1.4712 | 4.3686 | 0 | 7.6615 | 0 | 0 | 0
4.2489 | 0 | 0 | 0 | 0 | 0 | 0.62369 | 0.21946 | 27.1593 | 0 | 0.25912 | 2.0067 | 0 | 0 | 0 | 0 | 0
4.3937 | 0 | 0 | 0 | 0 | 0 | 0.63179 | 0.24851 | 18.8788 | 0 | 1.3193 | 2.1374 | 0 | 0 | 0 | 0 | 0
4.6578 | 0 | 0 | 0 | 0 | 0 | 0.86398 | 0.19524 | 10.5236 | 0 | 1.5393 | 3.3818 | 0 | 0 | 0 | 0 | 0
0 | 0 | 0 | 0 | 0 | 0 | 0.87208 | 0.35653 | 20.3788 | 0 | 1.6509 | 2.9368 | 0 | 0 | 0 | 0 | 0
0 | 0 | 0 | 0 | 0 | 0 | 0.74793 | 0.03394 | 0.66841 | 0 | 1.3374 | 1.7685 | 0 | 0 | 0 | 0 | 0
0 | 0 | 0 | 0 | 0 | 0 | 0.62369 | 0.029321 | 0 | 0 | 0 | 1.7685 | 0 | 0 | 0 | 0 | 0
0 | 0 | 0 | 0 | 0 | 0 | 0.62369 | 0.029321 | 0 | 0 | 0 | 0.69979 | 0 | 0 | 0 | 0 | 0
0 | 0 | 0 | 0 | 0 | 0 | 0.62369 | 0.029321 | 0 | 0 | 0 | 0.77592 | 0 | 0 | 0 | 0 | 0
0 | 0 | 0 | 0 | 0 | 0 | 0.62369 | 0.029321 | 0 | 0 | 0 | 0.77592 | 0 | 0 | 0 | 0 | 0
0 | 0 | 0 | 0 | 0 | 0 | 0.62369 | 0.029321 | 0 | 0 | 0 | 0.69979 | 0 | 0 | 0 | 0 | 0
0 | 0 | 0 | 0 | 0 | 0 | 0.62369 | 0.029321 | 0 | 0 | 0 | 0.77592 | 0 | 0 | 0 | 0 | 0
0 | 0 | 0 | 0 | 0 | 0 | 0.63179 | 0.035714 | 1.0221 | 0 | 0.20329 | 1.6514 | 0 | 0 | 3.9968 | 0 | 0
7.496 | 0 | 0 | 0 | 0 | 0 | 0.63179 | 0.035714 | 1.0221 | 0 | 0.54745 | 3.2149 | 0 | 0 | 11.36 | 0 | 0
1.6021 | 0 | 0 | 0 | 0 | 0 | 0.89384 | 0.063416 | 5.4511 | 0 | 1.4507 | 4.4916 | 0 | 1.5783 | 17.8987 | 0 | 0
0 | 0 | 0 | 0 | 0 | 0 | 0.62369 | 0.029321 | 0 | 0 | 0.58363 | 0.77592 | 0 | 0 | 21.8869 | 0 | 0
0 | 0 | 0 | 0 | 0 | 0 | 0.62369 | 0.029321 | 0 | 0 | 0 | 0.69979 | 0 | 0 | 24.1311 | 0 | 0
0 | 0 | 0 | 0 | 0 | 0 | 0.62369 | 0.029321 | 0 | 0 | 0 | 0.77592 | 0 | 0 | 20.6881 | 0 | 0
0 | 0 | 0 | 0 | 0 | 0 | 0.62369 | 0.029321 | 0 | 0 | 0 | 0.77592 | 0 | 0 | 20.9708 | 0 | 0
0 | 0 | 0 | 0 | 0 | 0 | 0.62369 | 0.029321 | 0 | 0 | 0 | 0.69979 | 0 | 0 | 8.8124 | 0 | 0
0 | 0 | 0 | 0 | 0 | 0 | 0.62369 | 0.029321 | 0 | 0 | 0 | 0.77592 | 0 | 0 | 6.815 | 0 | 0
0 | 0 | 0 | 0 | 0 | 0 | 0.62369 | 0.029321 | 0 | 0 | 0 | 0.77592 | 0 | 0 | 4.402 | 0 | 0
0 | 0 | 0 | 0 | 0 | 0 | 0.62369 | 0.029321 | 0 | 0 | 0 | 0.69979 | 0 | 0 | 0.084767 | 0 | 0
0 | 0 | 0 | 0 | 0 | 0 | 0.62369 | 0.029321 | 0 | 0 | 0 | 0.77592 | 0 | 0 | 0 | 0 | 0
0 | 0 | 0 | 0 | 0 | 0 | 0.62369 | 0.029321 | 0 | 0 | 0 | 0.77592 | 0 | 0 | 0 | 0 | 0
0 | 0 | 0 | 0 | 0 | 0 | 0.62369 | 0.029321 | 0 | 0 | 0 | 0.69979 | 0 | 0 | 0 | 0 | 0
0 | 0 | 0 | 0 | 0 | 0 | 0.63999 | 0.077267 | 6.9308 | 0 | 0.35176 | 4.515 | 0 | 0 | 0 | 0 | 0
0 | 0 | 0 | 0 | 0 | 0 | 0.63179 | 0.091118 | 9.0637 | 0 | 0.93561 | 4.3403 | 0 | 0 | 0 | 0 | 0
0 | 0 | 0 | 0 | 0 | 0 | 0.75603 | 0.1348 | 15.3131 | 0 | 1.6509 | 0.93598 | 0 | 0 | 0 | 0 | 0
0 | 0 | 0 | 0 | 0 | 0 | 0.86398 | 0.033583 | 0.68139 | 0 | 1.3523 | 2.644 | 0 | 0 | 0 | 0 | 0
0 | 0 | 0 | 0 | 0 | 0 | 0.62369 | 0.0293 | 0 | 0 | 0.45212 | 1.7685 | 0 | 0 | 0 | 0 | 0
0 | 0 | 0 | 0 | 0 | 0 | 0.62369 | 0.0293 | 0 | 0 | 0 | 0.69979 | 0 | 0 | 0 | 0 | 0
0 | 0 | 0 | 0 | 0 | 0 | 0.62369 | 0.0293 | 0 | 0 | 0 | 0.77592 | 0 | 0 | 0 | 0 | 0
0 | 0 | 0 | 0 | 0 | 0 | 0.62369 | 0.0293 | 0 | 0 | 0 | 0.77592 | 0 | 0 | 0 | 0 | 0
0 | 0 | 0 | 0 | 0 | 0 | 0.62369 | 0.0293 | 0 | 0 | 0 | 0.69979 | 0 | 0 | 0 | 0 | 0
7.3441 | 0 | 0 | 0 | 0 | 0 | 0.62369 | 0.0293 | 0 | 0 | 0 | 0.77592 | 0 | 0 | 0 | 0 | 0
2.5785 | 0 | 0 | 0 | 0 | 0 | 0.75066 | 0.044217 | 2.3345 | 0 | 0.20329 | 3.4463 | 0 | 2.2536 | 2.4013 | 0 | 0
2.1666 | 0 | 0 | 0 | 0 | 0 | 0.63999 | 0.033562 | 0.667 | 0 | 0.9749 | 3.5809 | 0 | 0 | 11.2296 | 0 | 0
1.7152 | 0 | 0 | 0 | 0 | 0 | 0.63999 | 0.0293 | 0 | 0 | 0.7012 | 1.9901 | 0 | 0 | 11.8343 | 0 | 0
0 | 0 | 0 | 0 | 0 | 0 | 0.62369 | 0.031431 | 0.3335 | 0 | 1.5563 | 3.865 | 0 | 0 | 21.8458 | 0 | 0
0 | 0 | 0 | 0 | 0 | 0 | 0.63179 | 0.0293 | 0 | 0 | 0.52601 | 0.69979 | 0 | 0 | 23.9197 | 0 | 0
0 | 0 | 0 | 0 | 0 | 0 | 0.62369 | 0.0293 | 0 | 0 | 0.040062 | 0.77592 | 0 | 1.6123 | 24.1884 | 0 | 0
0 | 0 | 0 | 0 | 0 | 0 | 0.75066 | 0.035693 | 1.0005 | 0 | 0.19158 | 3.6161 | 0 | 0 | 22.5272 | 0 | 0
0 | 0 | 0 | 0 | 0 | 0 | 0.63179 | 0.0293 | 0 | 0 | 0.43882 | 0.69979 | 0 | 0 | 19.2531 | 0 | 0
0 | 0 | 0 | 0 | 0 | 0 | 0.62369 | 0.0293 | 0 | 0 | 0.27878 | 0.77592 | 0 | 0 | 13.5006 | 0 | 0
0 | 0 | 0 | 0 | 0 | 0 | 0.62369 | 0.0293 | 0 | 0 | 0 | 0.77592 | 0 | 0 | 4.4222 | 0 | 0
0 | 0 | 0 | 0 | 0 | 0 | 0.63179 | 0.031431 | 0.3335 | 0 | 0.32736 | 0.69979 | 0 | 0 | 0.084277 | 0 | 0
1.541 | 0 | 0 | 0 | 0 | 0 | 0.63179 | 0.0293 | 0 | 0 | 0.55005 | 2.9534 | 0 | 0 | 0 | 0 | 0
0 | 0 | 0 | 0 | 0 | 0 | 0.86944 | 0.061264 | 5.0025 | 0 | 0.63905 | 5.3377 | 0 | 0 | 0 | 0 | 0
1.5614 | 0 | 0 | 0 | 0 | 0 | 0.86944 | 0.22973 | 28.639 | 0 | 1.5292 | 1.8925 | 0 | 7.6615 | 0 | 0 | 0
2.748 | 0 | 0 | 0 | 0 | 0 | 0.63179 | 0.2242 | 15.6023 | 0 | 0.52493 | 2.0584 | 0 | 0 | 0 | 0 | 0
4.5201 | 0 | 0 | 0 | 0 | 0 | 0.63179 | 0.19117 | 10.3644 | 0 | 1.4098 | 2.7757 | 0 | 0 | 0 | 0 | 0
3.26 | 0 | 0 | 0 | 0 | 0 | 0.86398 | 0.30083 | 13.1757 | 0 | 1.6509 | 2.563 | 0 | 0 | 0 | 0 | 0
0 | 0 | 0 | 0 | 0 | 0 | 0.88028 | 0.033562 | 0.667 | 0 | 1.6866 | 2.6967 | 0 | 0 | 0 | 0 | 0
0 | 0 | 0 | 0 | 0 | 0 | 0.62369 | 0.029356 | 0 | 0 | 0.45212 | 1.7685 | 0 | 0 | 0 | 0 | 0
0 | 0 | 0 | 0 | 0 | 0 | 0.62369 | 0.029356 | 0 | 0 | 0 | 0.69979 | 0 | 0 | 0 | 0 | 0
0 | 0 | 0 | 0 | 0 | 0 | 0.62369 | 0.029356 | 0 | 0 | 0 | 0.77592 | 0 | 0 | 0 | 0 | 0
0 | 0 | 0 | 0 | 0 | 0 | 0.62369 | 0.029356 | 0 | 0 | 0 | 0.77592 | 0 | 0 | 0 | 0 | 0
0 | 0 | 0 | 0 | 0 | 0 | 0.62369 | 0.029356 | 0 | 0 | 0 | 0.69979 | 0 | 0 | 0 | 0 | 0
11.1954 | 0 | 0 | 0 | 0 | 0 | 0.62369 | 0.029356 | 0 | 0 | 0 | 0.77592 | 0 | 0 | 0 | 0 | 0
3.2529 | 0 | 0 | 0 | 0 | 0 | 0.75066 | 0.03788 | 1.3443 | 0 | 0.20329 | 3.4463 | 0 | 2.2536 | 0.75843 | 0 | 0
2.7601 | 0 | 0 | 0 | 0 | 0 | 0.63999 | 0.035749 | 1.0082 | 0 | 0.9749 | 3.5809 | 0 | 0 | 2.0291 | 0 | 0
1.8731 | 0 | 0 | 0 | 0 | 0 | 0.63999 | 0.029356 | 0 | 0 | 0.7012 | 1.9901 | 0 | 0 | 6.9238 | 0 | 0
0 | 0 | 0 | 0 | 0 | 0 | 0.62369 | 0.029356 | 0 | 0 | 1.5563 | 3.865 | 0 | 0 | 4.2662 | 0 | 0
0 | 0 | 0 | 0 | 0 | 0 | 0.63179 | 0.029356 | 0 | 0 | 0.52601 | 0.69979 | 0 | 0 | 6.2807 | 0 | 0
0 | 0 | 0 | 0 | 0 | 0 | 0.62369 | 0.029356 | 0 | 0 | 0.040062 | 0.77592 | 0 | 1.6123 | 5.0828 | 0 | 0
0 | 0 | 0 | 0 | 0 | 0 | 0.75066 | 0.029356 | 0 | 0 | 0.19158 | 3.6161 | 0 | 0 | 4.5683 | 0 | 0
0 | 0 | 0 | 0 | 0 | 0 | 0.63179 | 0.029356 | 0 | 0 | 0.43882 | 0.69979 | 0 | 0 | 3.6934 | 0 | 0
0 | 0 | 0 | 0 | 0 | 0 | 0.62369 | 0.029356 | 0 | 0 | 0.27878 | 0.77592 | 0 | 0 | 2.4964 | 0 | 0
0 | 0 | 0 | 0 | 0 | 0 | 0.62369 | 0.029356 | 0 | 0 | 0 | 0.77592 | 0 | 0 | 1.1935 | 0 | 0
0 | 0 | 0 | 0 | 0 | 0 | 0.63179 | 0.029356 | 0 | 0 | 0.32736 | 0.69979 | 0 | 0 | 0.084473 | 0 | 0
0 | 0 | 0 | 0 | 0 | 0 | 0.63179 | 0.029356 | 0 | 0 | 0.55005 | 2.9534 | 0 | 0 | 0 | 0 | 0
0 | 0 | 0 | 0 | 0 | 0 | 0.86944 | 0.046404 | 2.6887 | 0 | 0.63905 | 5.3377 | 0 | 0 | 0 | 0 | 0
0 | 0 | 0 | 0 | 0 | 0 | 0.86944 | 0.21913 | 26.8894 | 0 | 1.5292 | 1.8925 | 0 | 7.6615 | 0 | 0 | 0
0 | 0 | 0 | 0 | 0 | 0 | 0.63179 | 0.21521 | 14.2388 | 0 | 0.52493 | 2.0584 | 0 | 0 | 0 | 0 | 0
0 | 0 | 0 | 0 | 0 | 0 | 0.63179 | 0.17685 | 8.1894 | 0 | 1.4098 | 2.7757 | 0 | 0 | 0 | 0 | 0
0 | 0 | 0 | 0 | 0 | 0 | 0.86398 | 0.26255 | 7.5268 | 0 | 1.6509 | 2.563 | 0 | 0 | 0 | 0 | 0
0 | 0 | 0 | 0 | 0 | 0 | 0.88028 | 0.031487 | 0.33608 | 0 | 1.6866 | 2.6967 | 0 | 0 | 0 | 0 | 0
0 | 0 | 0 | 0 | 0 | 0 | 0.62369 | 0.029286 | 0 | 0 | 0.45212 | 1.7685 | 0 | 0 | 0 | 0 | 0
0 | 0 | 0 | 0 | 0 | 0 | 0.62369 | 0.029286 | 0 | 0 | 0 | 0.69979 | 0 | 0 | 0 | 0 | 0
0 | 0 | 0 | 0 | 0 | 0 | 0.62369 | 0.029286 | 0 | 0 | 0 | 0.77592 | 0 | 0 | 0 | 0 | 0
0 | 0 | 0 | 0 | 0 | 0 | 0.62369 | 0.029286 | 0 | 0 | 0 | 0.77592 | 0 | 0 | 0 | 0 | 0
0 | 0 | 0 | 0 | 0 | 0 | 0.62369 | 0.029286 | 0 | 0 | 0 | 0.69979 | 0 | 0 | 0 | 0 | 0
7.802 | 0 | 0 | 0 | 0 | 0 | 0.62369 | 0.029286 | 0 | 0 | 0 | 0.77592 | 0 | 0 | 0 | 0 | 0
2.6065 | 0 | 0 | 0 | 0 | 0 | 0.75066 | 0.044202 | 2.3233 | 0 | 0.20329 | 3.4463 | 0 | 2.2536 | 1.5746 | 0 | 0
2.0402 | 0 | 0 | 0 | 0 | 0 | 0.63999 | 0.052726 | 3.6509 | 0 | 0.9749 | 3.5809 | 0 | 0 | 8.635 | 0 | 0
0 | 0 | 0 | 0 | 0 | 0 | 0.63999 | 0.031417 | 0.3319 | 0 | 0.7012 | 1.9901 | 0 | 0 | 7.1781 | 0 | 0
0 | 0 | 0 | 0 | 0 | 0 | 0.62369 | 0.031417 | 0.3319 | 0 | 1.5563 | 3.865 | 0 | 0 | 17.7545 | 0 | 0
0 | 0 | 0 | 0 | 0 | 0 | 0.63179 | 0.029286 | 0 | 0 | 0.52601 | 0.69979 | 0 | 0 | 19.6489 | 0 | 0
0 | 0 | 0 | 0 | 0 | 0 | 0.62369 | 0.029286 | 0 | 0 | 0.040062 | 0.77592 | 0 | 1.6123 | 23.5734 | 0 | 0
0 | 0 | 0 | 0 | 0 | 0 | 0.75066 | 0.042072 | 1.9914 | 0 | 0.19158 | 3.6161 | 0 | 0 | 16.9753 | 0 | 0
0 | 0 | 0 | 0 | 0 | 0 | 0.63179 | 0.029286 | 0 | 0 | 0.43882 | 0.69979 | 0 | 0 | 15.7243 | 0 | 0
0 | 0 | 0 | 0 | 0 | 0 | 0.62369 | 0.029286 | 0 | 0 | 0.27878 | 0.77592 | 0 | 0 | 6.9779 | 0 | 0
0 | 0 | 0 | 0 | 0 | 0 | 0.62369 | 0.029286 | 0 | 0 | 0 | 0.77592 | 0 | 0 | 3.834 | 0 | 0
0 | 0 | 0 | 0 | 0 | 0 | 0.63179 | 0.031417 | 0.3319 | 0 | 0.32736 | 0.69979 | 0 | 0 | 0.084832 | 0 | 0
1.5443 | 0 | 0 | 0 | 0 | 0 | 0.63179 | 0.031417 | 0.3319 | 0 | 0.55005 | 2.9534 | 0 | 0 | 0 | 0 | 0
1.0072 | 0 | 0 | 0 | 0 | 0 | 0.86944 | 0.063381 | 5.3104 | 0 | 0.63905 | 5.3377 | 0 | 0 | 0 | 0 | 0
1.5678 | 0 | 0 | 0 | 0 | 0 | 0.86944 | 0.22972 | 28.7775 | 0 | 1.5292 | 1.8925 | 0 | 7.6615 | 0 | 0 | 0
2.8008 | 0 | 0 | 0 | 0 | 0 | 0.63179 | 0.25068 | 19.663 | 0 | 0.52493 | 2.0584 | 0 | 0 | 0 | 0 | 0
4.6047 | 0 | 0 | 0 | 0 | 0 | 0.63179 | 0.19101 | 10.3699 | 0 | 1.4098 | 2.7757 | 0 | 0 | 0 | 0 | 0
3.2872 | 0 | 0 | 0 | 0 | 0 | 0.86398 | 0.34847 | 20.0761 | 0 | 1.6509 | 2.563 | 0 | 0 | 0 | 0 | 0
0 | 0 | 0 | 0 | 0 | 0 | 0.88028 | 0.033548 | 0.66379 | 0 | 1.6866 | 2.6967 | 0 | 0 | 0 | 0 | 0
0 | 0 | 0 | 0 | 0 | 0 | 0.62369 | 0.029441 | 0 | 0 | 0.45212 | 1.7685 | 0 | 0 | 0 | 0 | 0
0 | 0 | 0 | 0 | 0 | 0 | 0.62369 | 0.029441 | 0 | 0 | 0 | 0.69979 | 0 | 0 | 0 | 0 | 0
0 | 0 | 0 | 0 | 0 | 0 | 0.62369 | 0.029441 | 0 | 0 | 0 | 0.77592 | 0 | 0 | 0 | 0 | 0
0 | 0 | 0 | 0 | 0 | 0 | 0.62369 | 0.029441 | 0 | 0 | 0 | 0.77592 | 0 | 0 | 0 | 0 | 0
0 | 0 | 0 | 0 | 0 | 0 | 0.62369 | 0.029441 | 0 | 0 | 0 | 0.69979 | 0 | 0 | 0 | 0 | 0
9.6582 | 0 | 0 | 0 | 0 | 0 | 0.62369 | 0.029441 | 0 | 0 | 0 | 0.77592 | 0 | 0 | 0 | 0 | 0
2.727 | 0 | 0 | 0 | 0 | 0 | 0.75066 | 0.037965 | 1.3723 | 0 | 0.20329 | 3.4463 | 0 | 2.2536 | 4.2751 | 0 | 0
1.0259 | 0 | 0 | 0 | 0 | 0 | 0.63999 | 0.035834 | 1.0292 | 0 | 0.9749 | 3.5809 | 0 | 0 | 11.2836 | 0 | 0
0 | 0 | 0 | 0 | 0 | 0 | 0.63999 | 0.029441 | 0 | 0 | 0.7012 | 1.9901 | 0 | 0 | 17.9456 | 0 | 0
0 | 0 | 0 | 0 | 0 | 0 | 0.62369 | 0.029441 | 0 | 0 | 1.5563 | 3.865 | 0 | 0 | 22.1599 | 0 | 0
0 | 0 | 0 | 0 | 0 | 0 | 0.63179 | 0.029441 | 0 | 0 | 0.52601 | 0.69979 | 0 | 0 | 24.1876 | 0 | 0
0 | 0 | 0 | 0 | 0 | 0 | 0.62369 | 0.029441 | 0 | 0 | 0.040062 | 0.77592 | 0 | 1.6123 | 24.4329 | 0 | 0
0 | 0 | 0 | 0 | 0 | 0 | 0.75066 | 0.029441 | 0 | 0 | 0.19158 | 3.6161 | 0 | 0 | 22.8621 | 0 | 0
0 | 0 | 0 | 0 | 0 | 0 | 0.63179 | 0.029441 | 0 | 0 | 0.43882 | 0.69979 | 0 | 0 | 19.4311 | 0 | 0
0 | 0 | 0 | 0 | 0 | 0 | 0.62369 | 0.029441 | 0 | 0 | 0.27878 | 0.77592 | 0 | 0 | 10.163 | 0 | 0
0 | 0 | 0 | 0 | 0 | 0 | 0.62369 | 0.029441 | 0 | 0 | 0 | 0.77592 | 0 | 0 | 4.4818 | 0 | 0
0 | 0 | 0 | 0 | 0 | 0 | 0.63179 | 0.029441 | 0 | 0 | 0.32736 | 0.69979 | 0 | 0 | 0.12957 | 0 | 0
0 | 0 | 0 | 0 | 0 | 0 | 0.63179 | 0.029441 | 0 | 0 | 0.55005 | 2.9534 | 0 | 0 | 0 | 0 | 0
0 | 0 | 0 | 0 | 0 | 0 | 0.86944 | 0.046489 | 2.7446 | 0 | 0.63905 | 5.3377 | 0 | 0 | 0 | 0 | 0
0 | 0 | 0 | 0 | 0 | 0 | 0.86944 | 0.21922 | 27.43 | 0 | 1.5292 | 1.8925 | 0 | 7.6615 | 0 | 0 | 0
0 | 0 | 0 | 0 | 0 | 0 | 0.63179 | 0.21612 | 14.5148 | 0 | 0.52493 | 2.0584 | 0 | 0 | 0 | 0 | 0
1.6183 | 0 | 0 | 0 | 0 | 0 | 0.63179 | 0.17777 | 8.3395 | 0 | 1.4098 | 2.7757 | 0 | 0 | 0 | 0 | 0
3.3324 | 0 | 0 | 0 | 0 | 0 | 0.86398 | 0.2643 | 7.6495 | 0 | 1.6509 | 2.563 | 0 | 0 | 0 | 0 | 0
0 | 0 | 0 | 0 | 0 | 0 | 0.88028 | 0.031572 | 0.34308 | 0 | 1.6866 | 2.6967 | 0 | 0 | 0 | 0 | 0
0 | 0 | 0 | 0 | 0 | 0 | 0.62369 | 0.029758 | 0 | 0 | 0.45212 | 1.7685 | 0 | 0 | 0 | 0 | 0
0 | 0 | 0 | 0 | 0 | 0 | 0.62369 | 0.029758 | 0 | 0 | 0 | 0.69979 | 0 | 0 | 0 | 0 | 0
0 | 0 | 0 | 0 | 0 | 0 | 0.62369 | 0.029758 | 0 | 0 | 0 | 0.77592 | 0 | 0 | 0 | 0 | 0
0 | 0 | 0 | 0 | 0 | 0 | 0.62369 | 0.029758 | 0 | 0 | 0 | 0.77592 | 0 | 0 | 0 | 0 | 0
0 | 0 | 0 | 0 | 0 | 0 | 0.62369 | 0.029758 | 0 | 0 | 0 | 0.69979 | 0 | 0 | 0 | 0 | 0
12.8722 | 0 | 0 | 0 | 0 | 0 | 0.62369 | 0.029758 | 0 | 0 | 0 | 0.77592 | 0 | 0 | 0 | 0 | 0
3.8446 | 0 | 0 | 0 | 0 | 0 | 0.75066 | 0.044674 | 2.4276 | 0 | 0.20329 | 3.4463 | 0 | 2.2536 | 1.7925 | 0 | 0
2.2906 | 0 | 0 | 0 | 0 | 0 | 0.63999 | 0.03402 | 0.69361 | 0 | 0.9749 | 3.5809 | 0 | 0 | 7.8554 | 0 | 0
0 | 0 | 0 | 0 | 0 | 0 | 0.63999 | 0.029758 | 0 | 0 | 0.7012 | 1.9901 | 0 | 0 | 17.6531 | 0 | 0
0 | 0 | 0 | 0 | 0 | 0 | 0.62369 | 0.031889 | 0.3468 | 0 | 1.5563 | 3.865 | 0 | 0 | 21.8329 | 0 | 0
0 | 0 | 0 | 0 | 0 | 0 | 0.63179 | 0.029758 | 0 | 0 | 0.52601 | 0.69979 | 0 | 0 | 23.9738 | 0 | 0
0 | 0 | 0 | 0 | 0 | 0 | 0.62369 | 0.029758 | 0 | 0 | 0.040062 | 0.77592 | 0 | 1.6123 | 23.9746 | 0 | 0
0 | 0 | 0 | 0 | 0 | 0 | 0.75066 | 0.036151 | 1.0404 | 0 | 0.19158 | 3.6161 | 0 | 0 | 18.7682 | 0 | 0
0 | 0 | 0 | 0 | 0 | 0 | 0.63179 | 0.029758 | 0 | 0 | 0.43882 | 0.69979 | 0 | 0 | 16.1239 | 0 | 0
0 | 0 | 0 | 0 | 0 | 0 | 0.62369 | 0.029758 | 0 | 0 | 0.27878 | 0.77592 | 0 | 0 | 10.973 | 0 | 0
0 | 0 | 0 | 0 | 0 | 0 | 0.62369 | 0.029758 | 0 | 0 | 0 | 0.77592 | 0 | 0 | 4.3692 | 0 | 0
0 | 0 | 0 | 0 | 0 | 0 | 0.63179 | 0.031889 | 0.3468 | 0 | 0.32736 | 0.69979 | 0 | 0 | 0.12927 | 0 | 0
0 | 0 | 0 | 0 | 0 | 0 | 0.63179 | 0.029758 | 0 | 0 | 0.55005 | 2.9534 | 0 | 0 | 0 | 0 | 0
0 | 0 | 0 | 0 | 0 | 0 | 0.86944 | 0.061722 | 5.2021 | 0 | 0.63905 | 5.3377 | 0 | 0 | 0 | 0 | 0
0 | 0 | 0 | 0 | 0 | 0 | 0.86944 | 0.23019 | 29.635 | 0 | 1.5292 | 1.8925 | 0 | 7.6615 | 0 | 0 | 0
0 | 0 | 0 | 0 | 0 | 0 | 0.63179 | 0.22912 | 16.2596 | 0 | 0.52493 | 2.0584 | 0 | 0 | 0 | 0 | 0
2.8595 | 0 | 0 | 0 | 0 | 0 | 0.63179 | 0.19609 | 10.8095 | 0 | 1.4098 | 2.7757 | 0 | 0 | 0 | 0 | 0
3.5469 | 0 | 0 | 0 | 0 | 0 | 0.86398 | 0.31022 | 13.7942 | 0 | 1.6509 | 2.563 | 0 | 0 | 0 | 0 | 0
0 | 0 | 0 | 0 | 0 | 0 | 0.88028 | 0.03402 | 0.69361 | 0 | 1.6866 | 2.6967 | 0 | 0 | 0 | 0 | 0
0 | 0 | 0 | 0 | 0 | 0 | 0.62369 | 0.029763 | 0 | 0 | 0 | 1.7685 | 0 | 0 | 0 | 0 | 0
0 | 0 | 0 | 0 | 0 | 0 | 0.62369 | 0.029763 | 0 | 0 | 0 | 0.69979 | 0 | 0 | 0 | 0 | 0
0 | 0 | 0 | 0 | 0 | 0 | 0.62369 | 0.029763 | 0 | 0 | 0 | 0.77592 | 0 | 0 | 0 | 0 | 0
0 | 0 | 0 | 0 | 0 | 0 | 0.62369 | 0.029763 | 0 | 0 | 0 | 0.77592 | 0 | 0 | 0 | 0 | 0
0 | 0 | 0 | 0 | 0 | 0 | 0.62369 | 0.029763 | 0 | 0 | 0 | 0.69979 | 0 | 0 | 0 | 0 | 0
0 | 0 | 0 | 0 | 0 | 0 | 0.62369 | 0.029763 | 0 | 0 | 0 | 0.77592 | 0 | 0 | 0 | 0 | 0
0 | 0 | 0 | 0 | 0 | 0 | 0.62369 | 0.029763 | 0 | 0 | 0 | 0.77592 | 0 | 0 | 1.5602 | 0 | 0
14.4692 | 0 | 0 | 0 | 0 | 0 | 0.63999 | 0.034025 | 0.70034 | 0 | 0.28584 | 2.7074 | 0 | 0 | 7.1541 | 0 | 0
3.7964 | 0 | 0 | 0 | 0 | 0 | 0.76696 | 0.036156 | 1.0505 | 0 | 1.1474 | 3.6132 | 0 | 1.5783 | 17.4172 | 0 | 0
0 | 0 | 0 | 0 | 0 | 0 | 0.63179 | 0.034025 | 0.70034 | 0 | 2.0252 | 3.1935 | 0 | 0 | 21.3736 | 0 | 0
0 | 0 | 0 | 0 | 0 | 0 | 0.63999 | 0.034025 | 0.70034 | 0 | 1.8526 | 3.0588 | 0 | 0 | 23.3948 | 0 | 0
0 | 0 | 0 | 0 | 0 | 0 | 0.63179 | 0.029763 | 0 | 0 | 1.5682 | 3.0812 | 0 | 1.6123 | 23.6571 | 0 | 0
0 | 0 | 0 | 0 | 0 | 0 | 0.75066 | 0.063858 | 5.6027 | 0 | 1.342 | 3.6161 | 0 | 0 | 22.0957 | 0 | 0
0 | 0 | 0 | 0 | 0 | 0 | 0.63179 | 0.031894 | 0.35017 | 0 | 0.84072 | 0.69979 | 0 | 0 | 18.6851 | 0 | 0
0 | 0 | 0 | 0 | 0 | 0 | 0.62369 | 0.029763 | 0 | 0 | 0 | 0.77592 | 0 | 0 | 9.739 | 0 | 0
0 | 0 | 0 | 0 | 0 | 0 | 0.62369 | 0.029763 | 0 | 0 | 0 | 0.77592 | 0 | 0 | 2.3323 | 0 | 0
0 | 0 | 0 | 0 | 0 | 0 | 0.63999 | 0.031894 | 0.35017 | 0 | 0.71995 | 5.3221 | 0 | 0 | 0.12876 | 0 | 0
0 | 0 | 0 | 0 | 0 | 0 | 0.86944 | 0.065989 | 5.9529 | 0 | 1.2806 | 5.0625 | 0 | 0 | 0 | 0 | 0
0 | 0 | 0 | 0 | 0 | 0 | 0.86944 | 0.04681 | 2.8013 | 0 | 1.4712 | 4.3686 | 0 | 7.6615 | 0 | 0 | 0
0 | 0 | 0 | 0 | 0 | 0 | 0.62369 | 0.21954 | 28.4857 | 0 | 0.25912 | 2.0067 | 0 | 0 | 0 | 0 | 0
0 | 0 | 0 | 0 | 0 | 0 | 0.63179 | 0.24942 | 19.7047 | 0 | 1.3193 | 2.1374 | 0 | 0 | 0 | 0 | 0
0 | 0 | 0 | 0 | 0 | 0 | 0.86398 | 0.19614 | 10.9505 | 0 | 1.5393 | 3.3818 | 0 | 0 | 0 | 0 | 0
0 | 0 | 0 | 0 | 0 | 0 | 0.87208 | 0.35826 | 21.2006 | 0 | 1.6509 | 2.9368 | 0 | 0 | 0 | 0 | 0
0 | 0 | 0 | 0 | 0 | 0 | 0.74793 | 0.034025 | 0.70034 | 0 | 1.3374 | 1.7685 | 0 | 0 | 0 | 0 | 0
0 | 0 | 0 | 0 | 0 | 0 | 0.62369 | 0.029254 | 0 | 0 | 0 | 1.7685 | 0 | 0 | 0 | 0 | 0
0 | 0 | 0 | 0 | 0 | 0 | 0.62369 | 0.029254 | 0 | 0 | 0 | 0.69979 | 0 | 0 | 0 | 0 | 0
0 | 0 | 0 | 0 | 0 | 0 | 0.62369 | 0.029254 | 0 | 0 | 0 | 0.77592 | 0 | 0 | 0 | 0 | 0
0 | 0 | 0 | 0 | 0 | 0 | 0.62369 | 0.029254 | 0 | 0 | 0 | 0.77592 | 0 | 0 | 0 | 0 | 0
0 | 0 | 0 | 0 | 0 | 0 | 0.62369 | 0.029254 | 0 | 0 | 0 | 0.69979 | 0 | 0 | 0 | 0 | 0
0 | 0 | 0 | 0 | 0 | 0 | 0.62369 | 0.029254 | 0 | 0 | 0 | 0.77592 | 0 | 0 | 0 | 0 | 0
0 | 0 | 0 | 0 | 0 | 0 | 0.62369 | 0.029254 | 0 | 0 | 0 | 0.77592 | 0 | 0 | 2.7746 | 0 | 0
10.0907 | 0 | 0 | 0 | 0 | 0 | 0.63999 | 0.037778 | 1.393 | 0 | 0.28584 | 2.7074 | 0 | 0 | 10.6189 | 0 | 0
1.7585 | 0 | 0 | 0 | 0 | 0 | 0.76696 | 0.039909 | 1.7413 | 0 | 1.1474 | 3.6132 | 0 | 1.5783 | 17.3754 | 0 | 0
0 | 0 | 0 | 0 | 0 | 0 | 0.63179 | 0.054826 | 4.1791 | 0 | 2.0252 | 3.1935 | 0 | 0 | 21.5237 | 0 | 0
0 | 0 | 0 | 0 | 0 | 0 | 0.63999 | 0.033516 | 0.69651 | 0 | 1.8526 | 3.0588 | 0 | 0 | 23.7489 | 0 | 0
0 | 0 | 0 | 0 | 0 | 0 | 0.63179 | 0.029254 | 0 | 0 | 1.5682 | 3.0812 | 0 | 1.6123 | 23.9755 | 0 | 0
0 | 0 | 0 | 0 | 0 | 0 | 0.75066 | 0.063349 | 5.5721 | 0 | 1.342 | 3.6161 | 0 | 0 | 20.77 | 0 | 0
0 | 0 | 0 | 0 | 0 | 0 | 0.63179 | 0.031385 | 0.34825 | 0 | 0.84072 | 0.69979 | 0 | 0 | 18.8233 | 0 | 0
0 | 0 | 0 | 0 | 0 | 0 | 0.62369 | 0.029254 | 0 | 0 | 0 | 0.77592 | 0 | 0 | 11.5369 | 0 | 0
0 | 0 | 0 | 0 | 0 | 0 | 0.62369 | 0.029254 | 0 | 0 | 0 | 0.77592 | 0 | 0 | 4.4614 | 0 | 0
0 | 0 | 0 | 0 | 0 | 0 | 0.63999 | 0.031385 | 0.34825 | 0 | 0.71995 | 5.3221 | 0 | 0 | 0.12851 | 0 | 0
0 | 0 | 0 | 0 | 0 | 0 | 0.86944 | 0.078266 | 8.0099 | 0 | 1.2806 | 5.0625 | 0 | 0 | 0 | 0 | 0
0 | 0 | 0 | 0 | 0 | 0 | 0.86944 | 0.033516 | 0.69651 | 0 | 1.4712 | 4.3686 | 0 | 7.6615 | 0 | 0 | 0
0 | 0 | 0 | 0 | 0 | 0 | 0.62369 | 0.21903 | 28.9081 | 0 | 0.25912 | 2.0067 | 0 | 0 | 0 | 0 | 0
0 | 0 | 0 | 0 | 0 | 0 | 0.63179 | 0.27165 | 24.0931 | 0 | 1.3193 | 2.1374 | 0 | 0 | 0 | 0 | 0
0 | 0 | 0 | 0 | 0 | 0 | 0.86398 | 0.23542 | 17.7129 | 0 | 1.5393 | 3.3818 | 0 | 0 | 0 | 0 | 0
0 | 0 | 0 | 0 | 0 | 0 | 0.87208 | 0.34996 | 21.3706 | 0 | 1.6509 | 2.9368 | 0 | 0 | 0 | 0 | 0
0 | 0 | 0 | 0 | 0 | 0 | 0.74793 | 0.035647 | 1.0448 | 0 | 1.3374 | 1.7685 | 0 | 0 | 0 | 0 | 0
0 | 0 | 0 | 0 | 0 | 0 | 0.62369 | 0.029119 | 0 | 0 | 0.45212 | 1.7685 | 0 | 0 | 0 | 0 | 0
0 | 0 | 0 | 0 | 0 | 0 | 0.62369 | 0.029119 | 0 | 0 | 0 | 0.69979 | 0 | 0 | 0 | 0 | 0
0 | 0 | 0 | 0 | 0 | 0 | 0.62369 | 0.029119 | 0 | 0 | 0 | 0.77592 | 0 | 0 | 0 | 0 | 0
0 | 0 | 0 | 0 | 0 | 0 | 0.62369 | 0.029119 | 0 | 0 | 0 | 0.77592 | 0 | 0 | 0 | 0 | 0
0 | 0 | 0 | 0 | 0 | 0 | 0.62369 | 0.029119 | 0 | 0 | 0 | 0.69979 | 0 | 0 | 0 | 0 | 0
1.3522 | 0 | 0 | 0 | 0 | 0 | 0.62369 | 0.029119 | 0 | 0 | 0 | 0.77592 | 0 | 0 | 0 | 0 | 0
0 | 0 | 0 | 0 | 0 | 0 | 0.75066 | 0.044036 | 2.4947 | 0 | 0.20329 | 3.4463 | 0 | 2.2536 | 2.2053 | 0 | 0
0 | 0 | 0 | 0 | 0 | 0 | 0.63999 | 0.033381 | 0.71277 | 0 | 0.9749 | 3.5809 | 0 | 0 | 9.1265 | 0 | 0
0 | 0 | 0 | 0 | 0 | 0 | 0.63999 | 0.029119 | 0 | 0 | 0.7012 | 1.9901 | 0 | 0 | 5.6563 | 0 | 0
0 | 0 | 0 | 0 | 0 | 0 | 0.62369 | 0.03125 | 0.35638 | 0 | 1.5563 | 3.865 | 0 | 0 | 11.2574 | 0 | 0
0 | 0 | 0 | 0 | 0 | 0 | 0.63179 | 0.029119 | 0 | 0 | 0.52601 | 0.69979 | 0 | 0 | 12.163 | 0 | 0
0 | 0 | 0 | 0 | 0 | 0 | 0.62369 | 0.029119 | 0 | 0 | 0.040062 | 0.77592 | 0 | 1.6123 | 20.9434 | 0 | 0
0 | 0 | 0 | 0 | 0 | 0 | 0.75066 | 0.035512 | 1.0691 | 0 | 0.19158 | 3.6161 | 0 | 0 | 16.0446 | 0 | 0
0 | 0 | 0 | 0 | 0 | 0 | 0.63179 | 0.029119 | 0 | 0 | 0.43882 | 0.69979 | 0 | 0 | 7.2376 | 0 | 0
0 | 0 | 0 | 0 | 0 | 0 | 0.62369 | 0.029119 | 0 | 0 | 0.27878 | 0.77592 | 0 | 0 | 9.9602 | 0 | 0
1.5033 | 0 | 0 | 0 | 0 | 0 | 0.62369 | 0.029119 | 0 | 0 | 0 | 0.77592 | 0 | 0 | 2.9211 | 0 | 0
1.3786 | 0 | 0 | 0 | 0 | 0 | 0.63179 | 0.03125 | 0.35638 | 0 | 0.32736 | 0.69979 | 0 | 0 | 0.13052 | 0 | 0
3.6786 | 0 | 0 | 0 | 0 | 0 | 0.63179 | 0.029119 | 0 | 0 | 0.55005 | 2.9534 | 0 | 0 | 0 | 0 | 0
2.0263 | 0 | 0 | 0 | 0 | 0 | 0.86944 | 0.061083 | 5.3457 | 0 | 0.63905 | 5.3377 | 0 | 0 | 0 | 0 | 0
3.5026 | 0 | 0 | 0 | 0 | 0 | 0.86944 | 0.22955 | 30.7533 | 0 | 1.5292 | 1.8925 | 0 | 7.6615 | 0 | 0 | 0
3.7927 | 0 | 0 | 0 | 0 | 0 | 0.63179 | 0.22224 | 16.4949 | 0 | 0.52493 | 2.0584 | 0 | 0 | 0 | 0 | 0
5.4739 | 0 | 0 | 0 | 0 | 0 | 0.63179 | 0.18921 | 10.8999 | 0 | 1.4098 | 2.7757 | 0 | 0 | 0 | 0 | 0
3.9076 | 0 | 0 | 0 | 0 | 0 | 0.86398 | 0.2971 | 13.708 | 0 | 1.6509 | 2.563 | 0 | 0 | 0 | 0 | 0
0 | 0 | 0 | 0 | 0 | 0 | 0.88028 | 0.033381 | 0.71277 | 0 | 1.6866 | 2.6967 | 0 | 0 | 0 | 0 | 0
0 | 0 | 0 | 0 | 0 | 0 | 0.62369 | 0.030157 | 0 | 0 | 0.45212 | 1.7685 | 0 | 0 | 0 | 0 | 0
0 | 0 | 0 | 0 | 0 | 0 | 0.62369 | 0.030157 | 0 | 0 | 0 | 0.69979 | 0 | 0 | 0 | 0 | 0
0 | 0 | 0 | 0 | 0 | 0 | 0.62369 | 0.030157 | 0 | 0 | 0 | 0.77592 | 0 | 0 | 0 | 0 | 0
0 | 0 | 0 | 0 | 0 | 0 | 0.62369 | 0.030157 | 0 | 0 | 0 | 0.77592 | 0 | 0 | 0 | 0 | 0
0 | 0 | 0 | 0 | 0 | 0 | 0.62369 | 0.030157 | 0 | 0 | 0 | 0.69979 | 0 | 0 | 0 | 0 | 0
11.9548 | 0 | 0 | 0 | 0 | 0 | 0.62369 | 0.030157 | 0 | 0 | 0 | 0.77592 | 0 | 0 | 0 | 0 | 0
3.8108 | 0 | 0 | 0 | 0 | 0 | 0.75066 | 0.038681 | 1.4525 | 0 | 0.20329 | 3.4463 | 0 | 2.2536 | 3.7307 | 0 | 0
3.3367 | 0 | 0 | 0 | 0 | 0 | 0.63999 | 0.03655 | 1.0894 | 0 | 0.9749 | 3.5809 | 0 | 0 | 10.1069 | 0 | 0
2.7175 | 0 | 0 | 0 | 0 | 0 | 0.63999 | 0.030157 | 0 | 0 | 0.7012 | 1.9901 | 0 | 0 | 16.8299 | 0 | 0
0 | 0 | 0 | 0 | 0 | 0 | 0.62369 | 0.030157 | 0 | 0 | 1.5563 | 3.865 | 0 | 0 | 21.0829 | 0 | 0
0 | 0 | 0 | 0 | 0 | 0 | 0.63179 | 0.030157 | 0 | 0 | 0.52601 | 0.69979 | 0 | 0 | 19.4873 | 0 | 0
4.3463 | 0 | 0 | 0 | 0 | 0 | 0.62369 | 0.030157 | 0 | 0 | 0.040062 | 0.77592 | 0 | 1.6123 | 7.7238 | 0 | 0
1.9507 | 0 | 0 | 0 | 0 | 0 | 0.75066 | 0.030157 | 0 | 0 | 0.19158 | 3.6161 | 0 | 0 | 12.3038 | 0 | 0
0 | 0 | 0 | 0 | 0 | 0 | 0.63179 | 0.030157 | 0 | 0 | 0.43882 | 0.69979 | 0 | 0 | 15.8031 | 0 | 0
0 | 0 | 0 | 0 | 0 | 0 | 0.62369 | 0.030157 | 0 | 0 | 0.27878 | 0.77592 | 0 | 0 | 5.9325 | 0 | 0
2.7901 | 0 | 0 | 0 | 0 | 0 | 0.62369 | 0.030157 | 0 | 0 | 0 | 0.77592 | 0 | 0 | 3.7725 | 0 | 0
2.4213 | 0 | 0 | 0 | 0 | 0 | 0.63179 | 0.030157 | 0 | 0 | 0.32736 | 0.69979 | 0 | 0 | 0.13042 | 0 | 0
6.3801 | 0 | 0 | 0 | 0 | 0 | 0.63179 | 0.030157 | 0 | 0 | 0.55005 | 2.9534 | 0 | 0 | 0 | 0 | 0
4.0878 | 0 | 0 | 0 | 0 | 0 | 0.86944 | 0.047204 | 2.905 | 0 | 0.63905 | 5.3377 | 0 | 0 | 0 | 0 | 0
6.0638 | 0 | 0 | 0 | 0 | 0 | 0.86944 | 0.21993 | 28.7745 | 0 | 1.5292 | 1.8925 | 0 | 7.6615 | 0 | 0 | 0
6.5195 | 0 | 0 | 0 | 0 | 0 | 0.63179 | 0.22383 | 15.4239 | 0 | 0.52493 | 2.0584 | 0 | 0 | 0 | 0 | 0
8.539 | 0 | 0 | 0 | 0 | 0 | 0.63179 | 0.18547 | 8.8876 | 0 | 1.4098 | 2.7757 | 0 | 0 | 0 | 0 | 0
6.7051 | 0 | 0 | 0 | 0 | 0 | 0.86398 | 0.27899 | 8.2869 | 0 | 1.6509 | 2.563 | 0 | 0 | 0 | 0 | 0
0 | 0 | 0 | 0 | 0 | 0 | 0.88028 | 0.032288 | 0.36313 | 0 | 1.6866 | 2.6967 | 0 | 0 | 0 | 0 | 0
0 | 0 | 0 | 0 | 0 | 0 | 0.62369 | 0.030425 | 0 | 0 | 0.45212 | 1.7685 | 0 | 0 | 0 | 0 | 0
0 | 0 | 0 | 0 | 0 | 0 | 0.62369 | 0.030425 | 0 | 0 | 0 | 0.69979 | 0 | 0 | 0 | 0 | 0
0 | 0 | 0 | 0 | 0 | 0 | 0.62369 | 0.030425 | 0 | 0 | 0 | 0.77592 | 0 | 0 | 0 | 0 | 0
0 | 0 | 0 | 0 | 0 | 0 | 0.62369 | 0.030425 | 0 | 0 | 0 | 0.77592 | 0 | 0 | 0 | 0 | 0
0 | 0 | 0 | 0 | 0 | 0 | 0.62369 | 0.030425 | 0 | 0 | 0 | 0.69979 | 0 | 0 | 0 | 0 | 0
34.6141 | 0 | 0 | 5.1695 | 0 | 0 | 0.62369 | 0.030425 | 0 | 0 | 0 | 0.77592 | 0 | 0 | 0 | 0 | 0
8.7798 | 0 | 0 | 0 | 0 | 0 | 0.75066 | 0.045342 | 2.5438 | 0 | 0.20329 | 3.4463 | 0 | 2.2536 | 3.5483 | 0 | 0
4.2706 | 0 | 0 | 0 | 0 | 0 | 0.63999 | 0.034687 | 0.72681 | 0 | 0.9749 | 3.5809 | 0 | 0 | 10.6298 | 0 | 0
0 | 0 | 0 | 0 | 0 | 0 | 0.63999 | 0.030425 | 0 | 0 | 0.7012 | 1.9901 | 0 | 0 | 17.6203 | 0 | 0
0 | 0 | 0 | 0 | 0 | 0 | 0.62369 | 0.032556 | 0.3634 | 0 | 1.5563 | 3.865 | 0 | 0 | 21.947 | 0 | 0
0 | 0 | 0 | 0 | 0 | 0 | 0.63179 | 0.030425 | 0 | 0 | 0.52601 | 0.69979 | 0 | 0 | 24.1727 | 0 | 0
0 | 0 | 0 | 0 | 0 | 0 | 0.62369 | 0.030425 | 0 | 0 | 0.040062 | 0.77592 | 0 | 1.6123 | 24.4326 | 0 | 0
0 | 0 | 0 | 0 | 0 | 0 | 0.75066 | 0.036818 | 1.0902 | 0 | 0.19158 | 3.6161 | 0 | 0 | 22.8527 | 0 | 0
0 | 0 | 0 | 0 | 0 | 0 | 0.63179 | 0.030425 | 0 | 0 | 0.43882 | 0.69979 | 0 | 0 | 19.2062 | 0 | 0
0 | 0 | 0 | 0 | 0 | 0 | 0.62369 | 0.030425 | 0 | 0 | 0.27878 | 0.77592 | 0 | 0 | 12.5536 | 0 | 0
0 | 0 | 0 | 0 | 0 | 0 | 0.62369 | 0.030425 | 0 | 0 | 0 | 0.77592 | 0 | 0 | 2.7144 | 0 | 0
0 | 0 | 0 | 0 | 0 | 0 | 0.63179 | 0.032556 | 0.3634 | 0 | 0.32736 | 0.69979 | 0 | 0 | 0.12982 | 0 | 0
0 | 0 | 0 | 0 | 0 | 0 | 0.63179 | 0.030425 | 0 | 0 | 0.55005 | 2.9534 | 0 | 0 | 0 | 0 | 0
0 | 0 | 0 | 0 | 0 | 0 | 0.86944 | 0.062389 | 5.451 | 0 | 0.63905 | 5.3377 | 0 | 0 | 0 | 0 | 0
3.0322 | 0 | 0 | 0 | 0 | 0 | 0.86944 | 0.23086 | 30.8197 | 0 | 1.5292 | 1.8925 | 0 | 7.6615 | 0 | 0 | 0
3.7704 | 0 | 0 | 0 | 0 | 0 | 0.63179 | 0.2363 | 17.1 | 0 | 0.52493 | 2.0584 | 0 | 0 | 0 | 0 | 0
5.8393 | 0 | 0 | 0 | 0 | 0 | 0.63179 | 0.20327 | 11.3839 | 0 | 1.4098 | 2.7757 | 0 | 0 | 0 | 0 | 0
4.7858 | 0 | 0 | 0 | 0 | 0 | 0.86398 | 0.32392 | 14.6148 | 0 | 1.6509 | 2.563 | 0 | 0 | 0 | 0 | 0
0 | 0 | 0 | 0 | 0 | 0 | 0.88028 | 0.034687 | 0.72681 | 0 | 1.6866 | 2.6967 | 0 | 0 | 0 | 0 | 0
0 | 0 | 0 | 0 | 0 | 0 | 0.62369 | 0.029819 | 0 | 0 | 0 | 1.7685 | 0 | 0 | 0 | 0 | 0
0 | 0 | 0 | 0 | 0 | 0 | 0.62369 | 0.029819 | 0 | 0 | 0 | 0.69979 | 0 | 0 | 0 | 0 | 0
0 | 0 | 0 | 0 | 0 | 0 | 0.62369 | 0.029819 | 0 | 0 | 0 | 0.77592 | 0 | 0 | 0 | 0 | 0
0 | 0 | 0 | 0 | 0 | 0 | 0.62369 | 0.029819 | 0 | 0 | 0 | 0.77592 | 0 | 0 | 0 | 0 | 0
0 | 0 | 0 | 0 | 0 | 0 | 0.62369 | 0.029819 | 0 | 0 | 0 | 0.69979 | 0 | 0 | 0 | 0 | 0
0 | 0 | 0 | 0 | 0 | 0 | 0.62369 | 0.029819 | 0 | 0 | 0 | 0.77592 | 0 | 0 | 0 | 0 | 0
0 | 0 | 0 | 0 | 0 | 0 | 0.62369 | 0.029819 | 0 | 0 | 0 | 0.77592 | 0 | 0 | 0.67727 | 0 | 0
19.4044 | 0 | 0 | 0 | 0 | 0 | 0.63999 | 0.03408 | 0.72531 | 0 | 0.28584 | 2.7074 | 0 | 0 | 1.8108 | 0 | 0
8.097 | 0 | 0 | 0 | 0 | 0 | 0.76696 | 0.036211 | 1.088 | 0 | 1.1474 | 3.6132 | 0 | 1.5783 | 2.9534 | 0 | 0
0 | 0 | 0 | 0 | 0 | 0 | 0.63179 | 0.03408 | 0.72531 | 0 | 2.0252 | 3.1935 | 0 | 0 | 4.0074 | 0 | 0
0 | 0 | 0 | 0 | 0 | 0 | 0.63999 | 0.03408 | 0.72531 | 0 | 1.8526 | 3.0588 | 0 | 0 | 7.0458 | 0 | 0
0 | 0 | 0 | 0 | 0 | 0 | 0.63179 | 0.029819 | 0 | 0 | 1.5682 | 3.0812 | 0 | 1.6123 | 4.609 | 0 | 0
0 | 0 | 0 | 0 | 0 | 0 | 0.75066 | 0.063914 | 5.8025 | 0 | 1.342 | 3.6161 | 0 | 0 | 4.1699 | 0 | 0
0 | 0 | 0 | 0 | 0 | 0 | 0.63179 | 0.03195 | 0.36265 | 0 | 0.84072 | 0.69979 | 0 | 0 | 3.3073 | 0 | 0
0 | 0 | 0 | 0 | 0 | 0 | 0.62369 | 0.029819 | 0 | 0 | 0 | 0.77592 | 0 | 0 | 2.3336 | 0 | 0
0 | 0 | 0 | 0 | 0 | 0 | 0.62369 | 0.029819 | 0 | 0 | 0 | 0.77592 | 0 | 0 | 0.9918 | 0 | 0
0 | 0 | 0 | 0 | 0 | 0 | 0.63999 | 0.03195 | 0.36265 | 0 | 0.71995 | 5.3221 | 0 | 0 | 0 | 0 | 0
0 | 0 | 0 | 0 | 0 | 0 | 0.86944 | 0.066044 | 6.1651 | 0 | 1.2806 | 5.0625 | 0 | 0 | 0 | 0 | 0
0 | 0 | 0 | 0 | 0 | 0 | 0.86944 | 0.046866 | 2.9012 | 0 | 1.4712 | 4.3686 | 0 | 7.6615 | 0 | 0 | 0
0 | 0 | 0 | 0 | 0 | 0 | 0.62369 | 0.2196 | 29.5296 | 0 | 0.25912 | 2.0067 | 0 | 0 | 0 | 0 | 0
0 | 0 | 0 | 0 | 0 | 0 | 0.63179 | 0.25002 | 20.3485 | 0 | 1.3193 | 2.1374 | 0 | 0 | 0 | 0 | 0
4.7677 | 0 | 0 | 0 | 0 | 0 | 0.86398 | 0.19675 | 11.2821 | 0 | 1.5393 | 3.3818 | 0 | 0 | 0 | 0 | 0
0 | 0 | 0 | 0 | 0 | 0 | 0.87208 | 0.35941 | 21.839 | 0 | 1.6509 | 2.9368 | 0 | 0 | 0 | 0 | 0
0 | 0 | 0 | 0 | 0 | 0 | 0.74793 | 0.03408 | 0.72531 | 0 | 1.3374 | 1.7685 | 0 | 0 | 0 | 0 | 0
0 | 0 | 0 | 0 | 0 | 0 | 0.62369 | 0.0298 | 0 | 0 | 0.45212 | 1.7685 | 0 | 0 | 0 | 0 | 0
0 | 0 | 0 | 0 | 0 | 0 | 0.62369 | 0.0298 | 0 | 0 | 0 | 0.69979 | 0 | 0 | 0 | 0 | 0
0 | 0 | 0 | 0 | 0 | 0 | 0.62369 | 0.0298 | 0 | 0 | 0 | 0.77592 | 0 | 0 | 0 | 0 | 0
0 | 0 | 0 | 0 | 0 | 0 | 0.62369 | 0.0298 | 0 | 0 | 0 | 0.77592 | 0 | 0 | 0 | 0 | 0
0 | 0 | 0 | 0 | 0 | 0 | 0.62369 | 0.0298 | 0 | 0 | 0 | 0.69979 | 0 | 0 | 0 | 0 | 0
16.8468 | 0 | 0 | 0 | 0 | 0 | 0.62369 | 0.0298 | 0 | 0 | 0 | 0.77592 | 0 | 0 | 0 | 0 | 0
5.1507 | 0 | 0 | 0 | 0 | 0 | 0.75066 | 0.044717 | 2.586 | 0 | 0.20329 | 3.4463 | 0 | 2.2536 | 1.2661 | 0 | 0
2.1981 | 0 | 0 | 0 | 0 | 0 | 0.63999 | 0.034062 | 0.73886 | 0 | 0.9749 | 3.5809 | 0 | 0 | 5.7125 | 0 | 0
0 | 0 | 0 | 0 | 0 | 0 | 0.63999 | 0.0298 | 0 | 0 | 0.7012 | 1.9901 | 0 | 0 | 10.0523 | 0 | 0
0 | 0 | 0 | 0 | 0 | 0 | 0.62369 | 0.031931 | 0.36943 | 0 | 1.5563 | 3.865 | 0 | 0 | 8.1132 | 0 | 0
0 | 0 | 0 | 0 | 0 | 0 | 0.63179 | 0.0298 | 0 | 0 | 0.52601 | 0.69979 | 0 | 0 | 18.1262 | 0 | 0
0 | 0 | 0 | 0 | 0 | 0 | 0.62369 | 0.0298 | 0 | 0 | 0.040062 | 0.77592 | 0 | 1.6123 | 7.8672 | 0 | 0
0 | 0 | 0 | 0 | 0 | 0 | 0.75066 | 0.036193 | 1.1083 | 0 | 0.19158 | 3.6161 | 0 | 0 | 12.54 | 0 | 0
0 | 0 | 0 | 0 | 0 | 0 | 0.63179 | 0.0298 | 0 | 0 | 0.43882 | 0.69979 | 0 | 0 | 11.9043 | 0 | 0
0 | 0 | 0 | 0 | 0 | 0 | 0.62369 | 0.0298 | 0 | 0 | 0.27878 | 0.77592 | 0 | 0 | 9.6265 | 0 | 0
0 | 0 | 0 | 0 | 0 | 0 | 0.62369 | 0.0298 | 0 | 0 | 0 | 0.77592 | 0 | 0 | 2.6312 | 0 | 0
0 | 0 | 0 | 0 | 0 | 0 | 0.63179 | 0.031931 | 0.36943 | 0 | 0.32736 | 0.69979 | 0 | 0 | 0 | 0 | 0
0 | 0 | 0 | 0 | 0 | 0 | 0.63179 | 0.0298 | 0 | 0 | 0.55005 | 2.9534 | 0 | 0 | 0 | 0 | 0
0 | 0 | 0 | 0 | 0 | 0 | 0.86944 | 0.061764 | 5.5414 | 0 | 0.63905 | 5.3377 | 0 | 0 | 0 | 0 | 0
0 | 0 | 0 | 0 | 0 | 0 | 0.86944 | 0.23023 | 31.6241 | 0 | 1.5292 | 1.8925 | 0 | 7.6615 | 0 | 0 | 0
1.6057 | 0 | 0 | 0 | 0 | 0 | 0.63179 | 0.22957 | 17.1945 | 0 | 0.52493 | 2.0584 | 0 | 0 | 0 | 0 | 0
4.709 | 0 | 0 | 0 | 0 | 0 | 0.63179 | 0.19655 | 11.3893 | 0 | 1.4098 | 2.7757 | 0 | 0 | 0 | 0 | 0
3.5511 | 0 | 0 | 0 | 0 | 0 | 0.86398 | 0.31108 | 14.4395 | 0 | 1.6509 | 2.563 | 0 | 0 | 0 | 0 | 0
0 | 0 | 0 | 0 | 0 | 0 | 0.88028 | 0.034062 | 0.73886 | 0 | 1.6866 | 2.6967 | 0 | 0 | 0 | 0 | 0
0 | 0 | 0 | 0 | 0 | 0 | 0.62369 | 0.029642 | 0 | 0 | 0 | 1.7685 | 0 | 0 | 0 | 0 | 0
0 | 0 | 0 | 0 | 0 | 0 | 0.62369 | 0.029642 | 0 | 0 | 0 | 0.69979 | 0 | 0 | 0 | 0 | 0
0 | 0 | 0 | 0 | 0 | 0 | 0.62369 | 0.029642 | 0 | 0 | 0 | 0.77592 | 0 | 0 | 0 | 0 | 0
0 | 0 | 0 | 0 | 0 | 0 | 0.62369 | 0.029642 | 0 | 0 | 0 | 0.77592 | 0 | 0 | 0 | 0 | 0
0 | 0 | 0 | 0 | 0 | 0 | 0.62369 | 0.029642 | 0 | 0 | 0 | 0.69979 | 0 | 0 | 0 | 0 | 0
0 | 0 | 0 | 0 | 0 | 0 | 0.62369 | 0.029642 | 0 | 0 | 0 | 0.77592 | 0 | 0 | 0 | 0 | 0
0 | 0 | 0 | 0 | 0 | 0 | 0.62369 | 0.029642 | 0 | 0 | 0 | 0.77592 | 0 | 0 | 1.0393 | 0 | 0
16.4959 | 0 | 0 | 0 | 0 | 0 | 0.63999 | 0.033904 | 0.73421 | 0 | 0.28584 | 2.7074 | 0 | 0 | 2.4732 | 0 | 0
6.075 | 0 | 0 | 0 | 0 | 0 | 0.76696 | 0.036035 | 1.1013 | 0 | 1.1474 | 3.6132 | 0 | 1.5783 | 7.5389 | 0 | 0
0 | 0 | 0 | 0 | 0 | 0 | 0.63179 | 0.033904 | 0.73421 | 0 | 2.0252 | 3.1935 | 0 | 0 | 10.4591 | 0 | 0
0 | 0 | 0 | 0 | 0 | 0 | 0.63999 | 0.033904 | 0.73421 | 0 | 1.8526 | 3.0588 | 0 | 0 | 7.1566 | 0 | 0
0 | 0 | 0 | 0 | 0 | 0 | 0.63179 | 0.029642 | 0 | 0 | 1.5682 | 3.0812 | 0 | 1.6123 | 11.486 | 0 | 0
0 | 0 | 0 | 0 | 0 | 0 | 0.75066 | 0.063737 | 5.8737 | 0 | 1.342 | 3.6161 | 0 | 0 | 12.5393 | 0 | 0
0 | 0 | 0 | 0 | 0 | 0 | 0.63179 | 0.031773 | 0.36711 | 0 | 0.84072 | 0.69979 | 0 | 0 | 5.6277 | 0 | 0
0 | 0 | 0 | 0 | 0 | 0 | 0.62369 | 0.029642 | 0 | 0 | 0 | 0.77592 | 0 | 0 | 7.1238 | 0 | 0
0 | 0 | 0 | 0 | 0 | 0 | 0.62369 | 0.029642 | 0 | 0 | 0 | 0.77592 | 0 | 0 | 3.3011 | 0 | 0
0 | 0 | 0 | 0 | 0 | 0 | 0.63999 | 0.031773 | 0.36711 | 0 | 0.71995 | 5.3221 | 0 | 0 | 0 | 0 | 0
0 | 0 | 0 | 0 | 0 | 0 | 0.86944 | 0.065868 | 6.2408 | 0 | 1.2806 | 5.0625 | 0 | 0 | 0 | 0 | 0
0 | 0 | 0 | 0 | 0 | 0 | 0.86944 | 0.04669 | 2.9368 | 0 | 1.4712 | 4.3686 | 0 | 7.6615 | 0 | 0 | 0
0 | 0 | 0 | 0 | 0 | 0 | 0.62369 | 0.21942 | 29.9888 | 0 | 0.25912 | 2.0067 | 0 | 0 | 0 | 0 | 0
0 | 0 | 0 | 0 | 0 | 0 | 0.63179 | 0.24812 | 20.5322 | 0 | 1.3193 | 2.1374 | 0 | 0 | 0 | 0 | 0
2.7313 | 0 | 0 | 0 | 0 | 0 | 0.86398 | 0.19485 | 11.3546 | 0 | 1.5393 | 3.3818 | 0 | 0 | 0 | 0 | 0
0 | 0 | 0 | 0 | 0 | 0 | 0.87208 | 0.35579 | 21.975 | 0 | 1.6509 | 2.9368 | 0 | 0 | 0 | 0 | 0
0 | 0 | 0 | 0 | 0 | 0 | 0.74793 | 0.033904 | 0.73421 | 0 | 1.3374 | 1.7685 | 0 | 0 | 0 | 0 | 0
0 | 0 | 0 | 0 | 0 | 0 | 0.62369 | 0.030293 | 0 | 0 | 0 | 1.7685 | 0 | 0 | 0 | 0 | 0
0 | 0 | 0 | 0 | 0 | 0 | 0.62369 | 0.030293 | 0 | 0 | 0 | 0.69979 | 0 | 0 | 0 | 0 | 0
0 | 0 | 0 | 0 | 0 | 0 | 0.62369 | 0.030293 | 0 | 0 | 0 | 0.77592 | 0 | 0 | 0 | 0 | 0
0 | 0 | 0 | 0 | 0 | 0 | 0.62369 | 0.030293 | 0 | 0 | 0 | 0.77592 | 0 | 0 | 0 | 0 | 0
0 | 0 | 0 | 0 | 0 | 0 | 0.62369 | 0.030293 | 0 | 0 | 0 | 0.69979 | 0 | 0 | 0 | 0 | 0
0 | 0 | 0 | 0 | 0 | 0 | 0.62369 | 0.030293 | 0 | 0 | 0 | 0.77592 | 0 | 0 | 0 | 0 | 0
0 | 0 | 0 | 0 | 0 | 0 | 0.63179 | 0.036686 | 1.1451 | 0 | 0.20329 | 1.6514 | 0 | 0 | 0.55286 | 0 | 0
8.6817 | 0 | 0 | 0 | 0 | 0 | 0.63179 | 0.036686 | 1.1451 | 0 | 0.54745 | 3.2149 | 0 | 0 | 1.7469 | 0 | 0
4.7449 | 0 | 0 | 0 | 0 | 0 | 0.89384 | 0.064388 | 6.1071 | 0 | 1.4507 | 4.4916 | 0 | 1.5783 | 2.9728 | 0 | 0
0 | 0 | 0 | 0 | 0 | 0 | 0.62369 | 0.030293 | 0 | 0 | 0.58363 | 0.77592 | 0 | 0 | 3.9171 | 0 | 0
0 | 0 | 0 | 0 | 0 | 0 | 0.62369 | 0.030293 | 0 | 0 | 0 | 0.69979 | 0 | 0 | 4.516 | 0 | 0
0 | 0 | 0 | 0 | 0 | 0 | 0.62369 | 0.030293 | 0 | 0 | 0 | 0.77592 | 0 | 0 | 8.6342 | 0 | 0
0 | 0 | 0 | 0 | 0 | 0 | 0.62369 | 0.030293 | 0 | 0 | 0 | 0.77592 | 0 | 0 | 4.2238 | 0 | 0
0 | 0 | 0 | 0 | 0 | 0 | 0.62369 | 0.030293 | 0 | 0 | 0 | 0.69979 | 0 | 0 | 3.4726 | 0 | 0
0 | 0 | 0 | 0 | 0 | 0 | 0.62369 | 0.030293 | 0 | 0 | 0 | 0.77592 | 0 | 0 | 2.3065 | 0 | 0
0 | 0 | 0 | 0 | 0 | 0 | 0.62369 | 0.030293 | 0 | 0 | 0 | 0.77592 | 0 | 0 | 1.0369 | 0 | 0
0 | 0 | 0 | 0 | 0 | 0 | 0.62369 | 0.030293 | 0 | 0 | 0 | 0.69979 | 0 | 0 | 0 | 0 | 0
2.1524 | 0 | 0 | 0 | 0 | 0 | 0.62369 | 0.030293 | 0 | 0 | 0 | 0.77592 | 0 | 0 | 0 | 0 | 0
2.2046 | 0 | 0 | 0 | 0 | 0 | 0.62369 | 0.030293 | 0 | 0 | 0 | 0.77592 | 0 | 0 | 0 | 0 | 0
6.717 | 0 | 0 | 0 | 0 | 0 | 0.62369 | 0.030293 | 0 | 0 | 0 | 0.69979 | 0 | 0 | 0 | 0 | 0
7.2249 | 0 | 0 | 0 | 0 | 0 | 0.63999 | 0.078239 | 7.6868 | 0 | 0.35176 | 4.515 | 0 | 0 | 0 | 0 | 0
7.7958 | 0 | 0 | 0 | 0 | 0 | 0.63179 | 0.09209 | 10.0677 | 0 | 0.93561 | 4.3403 | 0 | 0 | 0 | 0 | 0
0 | 0 | 0 | 0 | 0 | 0 | 0.75603 | 0.13577 | 16.9911 | 0 | 1.6509 | 0.93598 | 0 | 0 | 0 | 0 | 0
0 | 0 | 0 | 0 | 0 | 0 | 0.86398 | 0.034555 | 0.76338 | 0 | 1.3523 | 2.644 | 0 | 0 | 0 | 0 | 0
0 | 0 | 0 | 0 | 0 | 0 | 0.62369 | 0.030867 | 0 | 0 | 0.45212 | 1.7685 | 0 | 0 | 0 | 0 | 0
0 | 0 | 0 | 0 | 0 | 0 | 0.62369 | 0.030867 | 0 | 0 | 0 | 0.69979 | 0 | 0 | 0 | 0 | 0
0 | 0 | 0 | 0 | 0 | 0 | 0.62369 | 0.030867 | 0 | 0 | 0 | 0.77592 | 0 | 0 | 0 | 0 | 0
0 | 0 | 0 | 0 | 0 | 0 | 0.62369 | 0.030867 | 0 | 0 | 0 | 0.77592 | 0 | 0 | 0 | 0 | 0
0 | 0 | 0 | 0 | 0 | 0 | 0.62369 | 0.030867 | 0 | 0 | 0 | 0.69979 | 0 | 0 | 0 | 0 | 0
34.3802 | 0 | 0 | 0.61602 | 0 | 0 | 0.62369 | 0.030867 | 0 | 0 | 0 | 0.77592 | 0 | 0 | 0 | 0 | 0
8.615 | 0 | 0 | 0 | 0 | 0 | 0.75066 | 0.045784 | 2.6923 | 0 | 0.20329 | 3.4463 | 0 | 2.2536 | 0.54156 | 0 | 0
5.8162 | 0 | 0 | 0 | 0 | 0 | 0.63999 | 0.035129 | 0.76924 | 0 | 0.9749 | 3.5809 | 0 | 0 | 1.0704 | 0 | 0
2.572 | 0 | 0 | 0 | 0 | 0 | 0.63999 | 0.030867 | 0 | 0 | 0.7012 | 1.9901 | 0 | 0 | 2.215 | 0 | 0
0 | 0 | 0 | 0 | 0 | 0 | 0.62369 | 0.032998 | 0.38462 | 0 | 1.5563 | 3.865 | 0 | 0 | 2.821 | 0 | 0
0 | 0 | 0 | 0 | 0 | 0 | 0.63179 | 0.030867 | 0 | 0 | 0.52601 | 0.69979 | 0 | 0 | 3.2639 | 0 | 0
3.1508 | 0 | 0 | 0 | 0 | 0 | 0.62369 | 0.030867 | 0 | 0 | 0.040062 | 0.77592 | 0 | 1.6123 | 4.4881 | 0 | 0
2.3741 | 0 | 0 | 0 | 0 | 0 | 0.75066 | 0.03726 | 1.1539 | 0 | 0.19158 | 3.6161 | 0 | 0 | 4.0382 | 0 | 0
0 | 0 | 0 | 0 | 0 | 0 | 0.63179 | 0.030867 | 0 | 0 | 0.43882 | 0.69979 | 0 | 0 | 3.2444 | 0 | 0
0 | 0 | 0 | 0 | 0 | 0 | 0.62369 | 0.030867 | 0 | 0 | 0.27878 | 0.77592 | 0 | 0 | 2.2116 | 0 | 0
5.3793 | 0 | 0 | 0 | 0 | 0 | 0.62369 | 0.030867 | 0 | 0 | 0 | 0.77592 | 0 | 0 | 0.76105 | 0 | 0
3.6674 | 0 | 0 | 0 | 0 | 0 | 0.63179 | 0.032998 | 0.38462 | 0 | 0.32736 | 0.69979 | 0 | 0 | 0 | 0 | 0
9.0742 | 0 | 0 | 0 | 0 | 0 | 0.63179 | 0.030867 | 0 | 0 | 0.55005 | 2.9534 | 0 | 0 | 0 | 0 | 0
5.7613 | 0 | 0 | 0 | 0 | 0 | 0.86944 | 0.062831 | 5.7693 | 0 | 0.63905 | 5.3377 | 0 | 0 | 0 | 0 | 0
7.9906 | 0 | 0 | 0 | 0 | 0 | 0.86944 | 0.2313 | 32.4888 | 0 | 1.5292 | 1.8925 | 0 | 7.6615 | 0 | 0 | 0
8.1121 | 0 | 0 | 0 | 0 | 0 | 0.63179 | 0.24124 | 18.0749 | 0 | 0.52493 | 2.0584 | 0 | 0 | 0 | 0 | 0
9.8969 | 0 | 0 | 0 | 0 | 0 | 0.63179 | 0.20821 | 12.0218 | 0 | 1.4098 | 2.7757 | 0 | 0 | 0 | 0 | 0
7.7386 | 0 | 0 | 0 | 0 | 0 | 0.86398 | 0.33334 | 15.4438 | 0 | 1.6509 | 2.563 | 0 | 0 | 0 | 0 | 0
0 | 0 | 0 | 0 | 0 | 0 | 0.88028 | 0.035129 | 0.76924 | 0 | 1.6866 | 2.6967 | 0 | 0 | 0 | 0 | 0
0 | 0 | 0 | 0 | 0 | 0 | 0.62369 | 0.030487 | 0 | 0 | 0.45212 | 1.7685 | 0 | 0 | 0 | 0 | 0
0 | 0 | 0 | 0 | 0 | 0 | 0.62369 | 0.030487 | 0 | 0 | 0 | 0.69979 | 0 | 0 | 0 | 0 | 0
0 | 0 | 0 | 0 | 0 | 0 | 0.62369 | 0.030487 | 0 | 0 | 0 | 0.77592 | 0 | 0 | 0 | 0 | 0
0 | 0 | 0 | 0 | 0 | 0 | 0.62369 | 0.030487 | 0 | 0 | 0 | 0.77592 | 0 | 0 | 0 | 0 | 0
0 | 0 | 0 | 0 | 0 | 0 | 0.62369 | 0.030487 | 0 | 0 | 0 | 0.69979 | 0 | 0 | 0 | 0 | 0
34.6354 | 0 | 0 | 5.8027 | 0 | 0 | 0.62369 | 0.030487 | 0 | 0 | 0 | 0.77592 | 0 | 0 | 0 | 0 | 0
10.7171 | 0 | 0 | 0 | 0 | 0 | 0.75066 | 0.03901 | 1.5736 | 0 | 0.20329 | 3.4463 | 0 | 2.2536 | 0.19331 | 0 | 0
4.4077 | 0 | 0 | 0 | 0 | 0 | 0.63999 | 0.036879 | 1.1802 | 0 | 0.9749 | 3.5809 | 0 | 0 | 0.84505 | 0 | 0
1.5296 | 0 | 0 | 0 | 0 | 0 | 0.63999 | 0.030487 | 0 | 0 | 0.7012 | 1.9901 | 0 | 0 | 1.4597 | 0 | 0
0 | 0 | 0 | 0 | 0 | 0 | 0.62369 | 0.030487 | 0 | 0 | 1.5563 | 3.865 | 0 | 0 | 1.8981 | 0 | 0
0 | 0 | 0 | 0 | 0 | 0 | 0.63179 | 0.030487 | 0 | 0 | 0.52601 | 0.69979 | 0 | 0 | 3.3026 | 0 | 0
0 | 0 | 0 | 0 | 0 | 0 | 0.62369 | 0.030487 | 0 | 0 | 0.040062 | 0.77592 | 0 | 1.6123 | 3.3835 | 0 | 0
0 | 0 | 0 | 0 | 0 | 0 | 0.75066 | 0.030487 | 0 | 0 | 0.19158 | 3.6161 | 0 | 0 | 1.9932 | 0 | 0
0 | 0 | 0 | 0 | 0 | 0 | 0.63179 | 0.030487 | 0 | 0 | 0.43882 | 0.69979 | 0 | 0 | 1.7175 | 0 | 0
0 | 0 | 0 | 0 | 0 | 0 | 0.62369 | 0.030487 | 0 | 0 | 0.27878 | 0.77592 | 0 | 0 | 1.1918 | 0 | 0
1.7164 | 0 | 0 | 0 | 0 | 0 | 0.62369 | 0.030487 | 0 | 0 | 0 | 0.77592 | 0 | 0 | 0.45304 | 0 | 0
1.6938 | 0 | 0 | 0 | 0 | 0 | 0.63179 | 0.030487 | 0 | 0 | 0.32736 | 0.69979 | 0 | 0 | 0 | 0 | 0
4.6529 | 0 | 0 | 0 | 0 | 0 | 0.63179 | 0.030487 | 0 | 0 | 0.55005 | 2.9534 | 0 | 0 | 0 | 0 | 0
3.076 | 0 | 0 | 0 | 0 | 0 | 0.86944 | 0.047534 | 3.1472 | 0 | 0.63905 | 5.3377 | 0 | 0 | 0 | 0 | 0
4.7508 | 0 | 0 | 0 | 0 | 0 | 0.86944 | 0.22026 | 31.0957 | 0 | 1.5292 | 1.8925 | 0 | 7.6615 | 0 | 0 | 0
5.397 | 0 | 0 | 0 | 0 | 0 | 0.63179 | 0.22738 | 16.6022 | 0 | 0.52493 | 2.0584 | 0 | 0 | 0 | 0 | 0
7.4309 | 0 | 0 | 0 | 0 | 0 | 0.63179 | 0.18902 | 9.5209 | 0 | 1.4098 | 2.7757 | 0 | 0 | 0 | 0 | 0
5.7845 | 0 | 0 | 0 | 0 | 0 | 0.86398 | 0.28576 | 8.792 | 0 | 1.6509 | 2.563 | 0 | 0 | 0 | 0 | 0
0 | 0 | 0 | 0 | 0 | 0 | 0.88028 | 0.032617 | 0.39341 | 0 | 1.6866 | 2.6967 | 0 | 0 | 0 | 0 | 0
0 | 0 | 0 | 0 | 0 | 0 | 0.62369 | 0.030126 | 0 | 0 | 0.45212 | 1.7685 | 0 | 0 | 0 | 0 | 0
0 | 0 | 0 | 0 | 0 | 0 | 0.62369 | 0.030126 | 0 | 0 | 0 | 0.69979 | 0 | 0 | 0 | 0 | 0
0 | 0 | 0 | 0 | 0 | 0 | 0.62369 | 0.030126 | 0 | 0 | 0 | 0.77592 | 0 | 0 | 0 | 0 | 0
0 | 0 | 0 | 0 | 0 | 0 | 0.62369 | 0.030126 | 0 | 0 | 0 | 0.77592 | 0 | 0 | 0 | 0 | 0
0 | 0 | 0 | 0 | 0 | 0 | 0.62369 | 0.030126 | 0 | 0 | 0 | 0.69979 | 0 | 0 | 0 | 0 | 0
34.7007 | 0 | 0 | 3.5104 | 0 | 0 | 0.62369 | 0.030126 | 0 | 0 | 0 | 0.77592 | 0 | 0 | 0 | 0 | 0
9.7676 | 0 | 0 | 0 | 0 | 0 | 0.75066 | 0.045043 | 2.706 | 0 | 0.20329 | 3.4463 | 0 | 2.2536 | 0.53153 | 0 | 0
4.4904 | 0 | 0 | 0 | 0 | 0 | 0.63999 | 0.053567 | 4.2523 | 0 | 0.9749 | 3.5809 | 0 | 0 | 1.8149 | 0 | 0
1.1178 | 0 | 0 | 0 | 0 | 0 | 0.63999 | 0.032257 | 0.38657 | 0 | 0.7012 | 1.9901 | 0 | 0 | 3.106 | 0 | 0
0 | 0 | 0 | 0 | 0 | 0 | 0.62369 | 0.032257 | 0.38657 | 0 | 1.5563 | 3.865 | 0 | 0 | 7.7595 | 0 | 0
0 | 0 | 0 | 0 | 0 | 0 | 0.63179 | 0.030126 | 0 | 0 | 0.52601 | 0.69979 | 0 | 0 | 5.8893 | 0 | 0
0 | 0 | 0 | 0 | 0 | 0 | 0.62369 | 0.030126 | 0 | 0 | 0.040062 | 0.77592 | 0 | 1.6123 | 7.371 | 0 | 0
0 | 0 | 0 | 0 | 0 | 0 | 0.75066 | 0.042912 | 2.3194 | 0 | 0.19158 | 3.6161 | 0 | 0 | 5.5247 | 0 | 0
0 | 0 | 0 | 0 | 0 | 0 | 0.63179 | 0.030126 | 0 | 0 | 0.43882 | 0.69979 | 0 | 0 | 5.3359 | 0 | 0
0 | 0 | 0 | 0 | 0 | 0 | 0.62369 | 0.030126 | 0 | 0 | 0.27878 | 0.77592 | 0 | 0 | 3.7175 | 0 | 0
0 | 0 | 0 | 0 | 0 | 0 | 0.62369 | 0.030126 | 0 | 0 | 0 | 0.77592 | 0 | 0 | 1.2048 | 0 | 0
0 | 0 | 0 | 0 | 0 | 0 | 0.63179 | 0.032257 | 0.38657 | 0 | 0.32736 | 0.69979 | 0 | 0 | 0 | 0 | 0
0 | 0 | 0 | 0 | 0 | 0 | 0.63179 | 0.032257 | 0.38657 | 0 | 0.55005 | 2.9534 | 0 | 0 | 0 | 0 | 0
0 | 0 | 0 | 0 | 0 | 0 | 0.86944 | 0.064221 | 6.1851 | 0 | 0.63905 | 5.3377 | 0 | 0 | 0 | 0 | 0
0 | 0 | 0 | 0 | 0 | 0 | 0.86944 | 0.23056 | 33.3745 | 0 | 1.5292 | 1.8925 | 0 | 7.6615 | 0 | 0 | 0
2.7156 | 0 | 0 | 0 | 0 | 0 | 0.63179 | 0.25972 | 22.7876 | 0 | 0.52493 | 2.0584 | 0 | 0 | 0 | 0 | 0
5.0275 | 0 | 0 | 0 | 0 | 0 | 0.63179 | 0.20006 | 11.9636 | 0 | 1.4098 | 2.7757 | 0 | 0 | 0 | 0 | 0
4.0233 | 0 | 0 | 0 | 0 | 0 | 0.86398 | 0.36573 | 23.1541 | 0 | 1.6509 | 2.563 | 0 | 0 | 0 | 0 | 0
0 | 0 | 0 | 0 | 0 | 0 | 0.88028 | 0.034388 | 0.77314 | 0 | 1.6866 | 2.6967 | 0 | 0 | 0 | 0 | 0
0 | 0 | 0 | 0 | 0 | 0 | 0.62369 | 0.029888 | 0 | 0 | 0.45212 | 1.7685 | 0 | 0 | 0 | 0 | 0
0 | 0 | 0 | 0 | 0 | 0 | 0.62369 | 0.029888 | 0 | 0 | 0 | 0.69979 | 0 | 0 | 0 | 0 | 0
0 | 0 | 0 | 0 | 0 | 0 | 0.62369 | 0.029888 | 0 | 0 | 0 | 0.77592 | 0 | 0 | 0 | 0 | 0
0 | 0 | 0 | 0 | 0 | 0 | 0.62369 | 0.029888 | 0 | 0 | 0 | 0.77592 | 0 | 0 | 0 | 0 | 0
0 | 0 | 0 | 0 | 0 | 0 | 0.62369 | 0.029888 | 0 | 0 | 0 | 0.69979 | 0 | 0 | 0 | 0 | 0
17.7683 | 0 | 0 | 0 | 0 | 0 | 0.62369 | 0.029888 | 0 | 0 | 0 | 0.77592 | 0 | 0 | 0 | 0 | 0
5.6397 | 0 | 0 | 0 | 0 | 0 | 0.75066 | 0.038412 | 1.5973 | 0 | 0.20329 | 3.4463 | 0 | 2.2536 | 0.6601 | 0 | 0
3.6284 | 0 | 0 | 0 | 0 | 0 | 0.63999 | 0.036281 | 1.198 | 0 | 0.9749 | 3.5809 | 0 | 0 | 2.6073 | 0 | 0
0 | 0 | 0 | 0 | 0 | 0 | 0.63999 | 0.029888 | 0 | 0 | 0.7012 | 1.9901 | 0 | 0 | 4.2416 | 0 | 0
0 | 0 | 0 | 0 | 0 | 0 | 0.62369 | 0.029888 | 0 | 0 | 1.5563 | 3.865 | 0 | 0 | 5.4976 | 0 | 0
0 | 0 | 0 | 0 | 0 | 0 | 0.63179 | 0.029888 | 0 | 0 | 0.52601 | 0.69979 | 0 | 0 | 8.6599 | 0 | 0
0 | 0 | 0 | 0 | 0 | 0 | 0.62369 | 0.029888 | 0 | 0 | 0.040062 | 0.77592 | 0 | 1.6123 | 10.1215 | 0 | 0
0 | 0 | 0 | 0 | 0 | 0 | 0.75066 | 0.029888 | 0 | 0 | 0.19158 | 3.6161 | 0 | 0 | 20.4412 | 0 | 0
0 | 0 | 0 | 0 | 0 | 0 | 0.63179 | 0.029888 | 0 | 0 | 0.43882 | 0.69979 | 0 | 0 | 17.0756 | 0 | 0
0 | 0 | 0 | 0 | 0 | 0 | 0.62369 | 0.029888 | 0 | 0 | 0.27878 | 0.77592 | 0 | 0 | 11.757 | 0 | 0
0 | 0 | 0 | 0 | 0 | 0 | 0.62369 | 0.029888 | 0 | 0 | 0 | 0.77592 | 0 | 0 | 3.4782 | 0 | 0
0 | 0 | 0 | 0 | 0 | 0 | 0.63179 | 0.029888 | 0 | 0 | 0.32736 | 0.69979 | 0 | 0 | 0 | 0 | 0
0 | 0 | 0 | 0 | 0 | 0 | 0.63179 | 0.029888 | 0 | 0 | 0.55005 | 2.9534 | 0 | 0 | 0 | 0 | 0
0 | 0 | 0 | 0 | 0 | 0 | 0.86944 | 0.046936 | 3.1945 | 0 | 0.63905 | 5.3377 | 0 | 0 | 0 | 0 | 0
0 | 0 | 0 | 0 | 0 | 0 | 0.86944 | 0.21967 | 31.8586 | 0 | 1.5292 | 1.8925 | 0 | 7.6615 | 0 | 0 | 0
1.6258 | 0 | 0 | 0 | 0 | 0 | 0.63179 | 0.22094 | 16.6695 | 0 | 0.52493 | 2.0584 | 0 | 0 | 0 | 0 | 0
4.7814 | 0 | 0 | 0 | 0 | 0 | 0.63179 | 0.18258 | 9.4818 | 0 | 1.4098 | 2.7757 | 0 | 0 | 0 | 0 | 0
3.7351 | 0 | 0 | 0 | 0 | 0 | 0.86398 | 0.27347 | 8.4912 | 0 | 1.6509 | 2.563 | 0 | 0 | 0 | 0 | 0
0 | 0 | 0 | 0 | 0 | 0 | 0.88028 | 0.032019 | 0.39932 | 0 | 1.6866 | 2.6967 | 0 | 0 | 0 | 0 | 0
0 | 0 | 0 | 0 | 0 | 0 | 0.62369 | 0.030013 | 0 | 0 | 0.45212 | 1.7685 | 0 | 0 | 0 | 0 | 0
0 | 0 | 0 | 0 | 0 | 0 | 0.62369 | 0.030013 | 0 | 0 | 0 | 0.69979 | 0 | 0 | 0 | 0 | 0
0 | 0 | 0 | 0 | 0 | 0 | 0.62369 | 0.030013 | 0 | 0 | 0 | 0.77592 | 0 | 0 | 0 | 0 | 0
0 | 0 | 0 | 0 | 0 | 0 | 0.62369 | 0.030013 | 0 | 0 | 0 | 0.77592 | 0 | 0 | 0 | 0 | 0
0 | 0 | 0 | 0 | 0 | 0 | 0.62369 | 0.030013 | 0 | 0 | 0 | 0.69979 | 0 | 0 | 0 | 0 | 0
16.7866 | 0 | 0 | 0 | 0 | 0 | 0.62369 | 0.030013 | 0 | 0 | 0 | 0.77592 | 0 | 0 | 0 | 0 | 0
5.2779 | 0 | 0 | 0 | 0 | 0 | 0.75066 | 0.044929 | 2.7982 | 0 | 0.20329 | 3.4463 | 0 | 2.2536 | 0.54828 | 0 | 0
4.3725 | 0 | 0 | 0 | 0 | 0 | 0.63999 | 0.034275 | 0.79947 | 0 | 0.9749 | 3.5809 | 0 | 0 | 1.9704 | 0 | 0
3.7738 | 0 | 0 | 0 | 0 | 0 | 0.63999 | 0.030013 | 0 | 0 | 0.7012 | 1.9901 | 0 | 0 | 2.3739 | 0 | 0
0 | 0 | 0 | 0 | 0 | 0 | 0.62369 | 0.032144 | 0.39974 | 0 | 1.5563 | 3.865 | 0 | 0 | 2.9454 | 0 | 0
0 | 0 | 0 | 0 | 0 | 0 | 0.63179 | 0.030013 | 0 | 0 | 0.52601 | 0.69979 | 0 | 0 | 3.3891 | 0 | 0
4.992 | 0 | 0 | 0 | 0 | 0 | 0.62369 | 0.030013 | 0 | 0 | 0.040062 | 0.77592 | 0 | 1.6123 | 3.4802 | 0 | 0
1.9436 | 0 | 0 | 0 | 0 | 0 | 0.75066 | 0.036406 | 1.1992 | 0 | 0.19158 | 3.6161 | 0 | 0 | 3.1973 | 0 | 0
0 | 0 | 0 | 0 | 0 | 0 | 0.63179 | 0.030013 | 0 | 0 | 0.43882 | 0.69979 | 0 | 0 | 2.7151 | 0 | 0
0 | 0 | 0 | 0 | 0 | 0 | 0.62369 | 0.030013 | 0 | 0 | 0.27878 | 0.77592 | 0 | 0 | 1.9647 | 0 | 0
1.446 | 0 | 0 | 0 | 0 | 0 | 0.62369 | 0.030013 | 0 | 0 | 0 | 0.77592 | 0 | 0 | 0.92682 | 0 | 0
1.3721 | 0 | 0 | 0 | 0 | 0 | 0.63179 | 0.032144 | 0.39974 | 0 | 0.32736 | 0.69979 | 0 | 0 | 0 | 0 | 0
4.1445 | 0 | 0 | 0 | 0 | 0 | 0.63179 | 0.030013 | 0 | 0 | 0.55005 | 2.9534 | 0 | 0 | 0 | 0 | 0
2.3506 | 0 | 0 | 0 | 0 | 0 | 0.86944 | 0.061977 | 5.996 | 0 | 0.63905 | 5.3377 | 0 | 0 | 0 | 0 | 0
3.7548 | 0 | 0 | 0 | 0 | 0 | 0.86944 | 0.23045 | 34.2252 | 0 | 1.5292 | 1.8925 | 0 | 7.6615 | 0 | 0 | 0
4.1506 | 0 | 0 | 0 | 0 | 0 | 0.63179 | 0.23187 | 18.4844 | 0 | 0.52493 | 2.0584 | 0 | 0 | 0 | 0 | 0
6.352 | 0 | 0 | 0 | 0 | 0 | 0.63179 | 0.19884 | 12.2021 | 0 | 1.4098 | 2.7757 | 0 | 0 | 0 | 0 | 0
4.9506 | 0 | 0 | 0 | 0 | 0 | 0.86398 | 0.31545 | 15.3888 | 0 | 1.6509 | 2.563 | 0 | 0 | 0 | 0 | 0
0 | 0 | 0 | 0 | 0 | 0 | 0.88028 | 0.034275 | 0.79947 | 0 | 1.6866 | 2.6967 | 0 | 0 | 0 | 0 | 0
0 | 0 | 0 | 0 | 0 | 0 | 0.62369 | 0.030248 | 0 | 0 | 0 | 1.7685 | 0 | 0 | 0 | 0 | 0
0 | 0 | 0 | 0 | 0 | 0 | 0.62369 | 0.030248 | 0 | 0 | 0 | 0.69979 | 0 | 0 | 0 | 0 | 0
0 | 0 | 0 | 0 | 0 | 0 | 0.62369 | 0.030248 | 0 | 0 | 0 | 0.77592 | 0 | 0 | 0 | 0 | 0
0 | 0 | 0 | 0 | 0 | 0 | 0.62369 | 0.030248 | 0 | 0 | 0 | 0.77592 | 0 | 0 | 0 | 0 | 0
0 | 0 | 0 | 0 | 0 | 0 | 0.62369 | 0.030248 | 0 | 0 | 0 | 0.69979 | 0 | 0 | 0 | 0 | 0
0 | 0 | 0 | 0 | 0 | 0 | 0.62369 | 0.030248 | 0 | 0 | 0 | 0.77592 | 0 | 0 | 0 | 0 | 0
0 | 0 | 0 | 0 | 0 | 0 | 0.62369 | 0.030248 | 0 | 0 | 0 | 0.77592 | 0 | 0 | 0.54029 | 0 | 0
18.5622 | 0 | 0 | 0 | 0 | 0 | 0.63999 | 0.03451 | 0.79116 | 0 | 0.28584 | 2.7074 | 0 | 0 | 3.9636 | 0 | 0
5.5211 | 0 | 0 | 0 | 0 | 0 | 0.76696 | 0.036641 | 1.1867 | 0 | 1.1474 | 3.6132 | 0 | 1.5783 | 3.1713 | 0 | 0
0 | 0 | 0 | 0 | 0 | 0 | 0.63179 | 0.03451 | 0.79116 | 0 | 2.0252 | 3.1935 | 0 | 0 | 3.3895 | 0 | 0
0 | 0 | 0 | 0 | 0 | 0 | 0.63999 | 0.03451 | 0.79116 | 0 | 1.8526 | 3.0588 | 0 | 0 | 5.6028 | 0 | 0
0 | 0 | 0 | 0 | 0 | 0 | 0.63179 | 0.030248 | 0 | 0 | 1.5682 | 3.0812 | 0 | 1.6123 | 6.6273 | 0 | 0
0 | 0 | 0 | 0 | 0 | 0 | 0.75066 | 0.064343 | 6.3293 | 0 | 1.342 | 3.6161 | 0 | 0 | 6.0782 | 0 | 0
0 | 0 | 0 | 0 | 0 | 0 | 0.63179 | 0.032379 | 0.39558 | 0 | 0.84072 | 0.69979 | 0 | 0 | 3.6285 | 0 | 0
0 | 0 | 0 | 0 | 0 | 0 | 0.62369 | 0.030248 | 0 | 0 | 0 | 0.77592 | 0 | 0 | 2.6899 | 0 | 0
0 | 0 | 0 | 0 | 0 | 0 | 0.62369 | 0.030248 | 0 | 0 | 0 | 0.77592 | 0 | 0 | 1.3037 | 0 | 0
1.7196 | 0 | 0 | 0 | 0 | 0 | 0.63999 | 0.032379 | 0.39558 | 0 | 0.71995 | 5.3221 | 0 | 0 | 0 | 0 | 0
4.336 | 0 | 0 | 0 | 0 | 0 | 0.86944 | 0.066474 | 6.7249 | 0 | 1.2806 | 5.0625 | 0 | 0 | 0 | 0 | 0
2.3709 | 0 | 0 | 0 | 0 | 0 | 0.86944 | 0.047296 | 3.1646 | 0 | 1.4712 | 4.3686 | 0 | 7.6615 | 0 | 0 | 0
7.1808 | 0 | 0 | 0 | 0 | 0 | 0.62369 | 0.22003 | 32.1575 | 0 | 0.25912 | 2.0067 | 0 | 0 | 0 | 0 | 0
6.8918 | 0 | 0 | 0 | 0 | 0 | 0.63179 | 0.25465 | 22.1108 | 0 | 1.3193 | 2.1374 | 0 | 0 | 0 | 0 | 0
7.5234 | 0 | 0 | 0 | 0 | 0 | 0.86398 | 0.20137 | 12.2213 | 0 | 1.5393 | 3.3818 | 0 | 0 | 0 | 0 | 0
0 | 0 | 0 | 0 | 0 | 0 | 0.87208 | 0.36824 | 23.6514 | 0 | 1.6509 | 2.9368 | 0 | 0 | 0 | 0 | 0
0 | 0 | 0 | 0 | 0 | 0 | 0.74793 | 0.03451 | 0.79116 | 0 | 1.3374 | 1.7685 | 0 | 0 | 0 | 0 | 0
0 | 0 | 0 | 0 | 0 | 0 | 0.62369 | 0.030321 | 0 | 0 | 0 | 1.7685 | 0 | 0 | 0 | 0 | 0
0 | 0 | 0 | 0 | 0 | 0 | 0.62369 | 0.030321 | 0 | 0 | 0 | 0.69979 | 0 | 0 | 0 | 0 | 0
0 | 0 | 0 | 0 | 0 | 0 | 0.62369 | 0.030321 | 0 | 0 | 0 | 0.77592 | 0 | 0 | 0 | 0 | 0
0 | 0 | 0 | 0 | 0 | 0 | 0.62369 | 0.030321 | 0 | 0 | 0 | 0.77592 | 0 | 0 | 0 | 0 | 0
0 | 0 | 0 | 0 | 0 | 0 | 0.62369 | 0.030321 | 0 | 0 | 0 | 0.69979 | 0 | 0 | 0 | 0 | 0
0 | 0 | 0 | 0 | 0 | 0 | 0.62369 | 0.030321 | 0 | 0 | 0 | 0.77592 | 0 | 0 | 0 | 0 | 0
0 | 0 | 0 | 0 | 0 | 0 | 0.62369 | 0.030321 | 0 | 0 | 0 | 0.77592 | 0 | 0 | 0.35395 | 0 | 0
43.6392 | 0 | 0 | 1.9683 | 0 | 0 | 0.63999 | 0.038844 | 1.5582 | 0 | 0.28584 | 2.7074 | 0 | 0 | 1.8033 | 0 | 0
7.8043 | 0 | 0 | 0 | 0 | 0 | 0.76696 | 0.040975 | 1.9477 | 0 | 1.1474 | 3.6132 | 0 | 1.5783 | 2.9415 | 0 | 0
0 | 0 | 0 | 0 | 0 | 0 | 0.63179 | 0.055892 | 4.6746 | 0 | 2.0252 | 3.1935 | 0 | 0 | 3.7194 | 0 | 0
0 | 0 | 0 | 0 | 0 | 0 | 0.63999 | 0.034582 | 0.7791 | 0 | 1.8526 | 3.0588 | 0 | 0 | 5.9889 | 0 | 0
0 | 0 | 0 | 0 | 0 | 0 | 0.63179 | 0.030321 | 0 | 0 | 1.5682 | 3.0812 | 0 | 1.6123 | 13.2375 | 0 | 0
0 | 0 | 0 | 0 | 0 | 0 | 0.75066 | 0.064415 | 6.2328 | 0 | 1.342 | 3.6161 | 0 | 0 | 13.5393 | 0 | 0
0 | 0 | 0 | 0 | 0 | 0 | 0.63179 | 0.032451 | 0.38955 | 0 | 0.84072 | 0.69979 | 0 | 0 | 7.3227 | 0 | 0
0 | 0 | 0 | 0 | 0 | 0 | 0.62369 | 0.030321 | 0 | 0 | 0 | 0.77592 | 0 | 0 | 3.118 | 0 | 0
0 | 0 | 0 | 0 | 0 | 0 | 0.62369 | 0.030321 | 0 | 0 | 0 | 0.77592 | 0 | 0 | 2.6746 | 0 | 0
0 | 0 | 0 | 0 | 0 | 0 | 0.63999 | 0.032451 | 0.38955 | 0 | 0.71995 | 5.3221 | 0 | 0 | 0 | 0 | 0
0 | 0 | 0 | 0 | 0 | 0 | 0.86944 | 0.079332 | 8.9596 | 0 | 1.2806 | 5.0625 | 0 | 0 | 0 | 0 | 0
0 | 0 | 0 | 0 | 0 | 0 | 0.86944 | 0.034582 | 0.7791 | 0 | 1.4712 | 4.3686 | 0 | 7.6615 | 0 | 0 | 0
3.0976 | 0 | 0 | 0 | 0 | 0 | 0.62369 | 0.2201 | 32.0731 | 0 | 0.25912 | 2.0067 | 0 | 0 | 0 | 0 | 0
5.47 | 0 | 0 | 0 | 0 | 0 | 0.63179 | 0.28313 | 26.985 | 0 | 1.3193 | 2.1374 | 0 | 0 | 0 | 0 | 0
6.1318 | 0 | 0 | 0 | 0 | 0 | 0.86398 | 0.2469 | 19.7962 | 0 | 1.5393 | 3.3818 | 0 | 0 | 0 | 0 | 0
0 | 0 | 0 | 0 | 0 | 0 | 0.87208 | 0.37185 | 23.9747 | 0 | 1.6509 | 2.9368 | 0 | 0 | 0 | 0 | 0
0 | 0 | 0 | 0 | 0 | 0 | 0.74793 | 0.036713 | 1.1686 | 0 | 1.3374 | 1.7685 | 0 | 0 | 0 | 0 | 0
0 | 0 | 0 | 0 | 0 | 0 | 0.62369 | 0.030391 | 0 | 0 | 0.45212 | 1.7685 | 0 | 0 | 0 | 0 | 0
0 | 0 | 0 | 0 | 0 | 0 | 0.62369 | 0.030391 | 0 | 0 | 0 | 0.69979 | 0 | 0 | 0 | 0 | 0
0 | 0 | 0 | 0 | 0 | 0 | 0.62369 | 0.030391 | 0 | 0 | 0 | 0.77592 | 0 | 0 | 0 | 0 | 0
0 | 0 | 0 | 0 | 0 | 0 | 0.62369 | 0.030391 | 0 | 0 | 0 | 0.77592 | 0 | 0 | 0 | 0 | 0
0 | 0 | 0 | 0 | 0 | 0 | 0.62369 | 0.030391 | 0 | 0 | 0 | 0.69979 | 0 | 0 | 0 | 0 | 0
34.7007 | 0 | 0 | 3.7086 | 0 | 0 | 0.62369 | 0.030391 | 0 | 0 | 0 | 0.77592 | 0 | 0 | 0 | 0 | 0
10.97 | 0 | 0 | 0 | 0 | 0 | 0.75066 | 0.045308 | 2.8205 | 0 | 0.20329 | 3.4463 | 0 | 2.2536 | 0.74112 | 0 | 0
5.972 | 0 | 0 | 0 | 0 | 0 | 0.63999 | 0.034653 | 0.80584 | 0 | 0.9749 | 3.5809 | 0 | 0 | 6.8176 | 0 | 0
1.6901 | 0 | 0 | 0 | 0 | 0 | 0.63999 | 0.030391 | 0 | 0 | 0.7012 | 1.9901 | 0 | 0 | 14.7903 | 0 | 0
0 | 0 | 0 | 0 | 0 | 0 | 0.62369 | 0.032522 | 0.40292 | 0 | 1.5563 | 3.865 | 0 | 0 | 19.1442 | 0 | 0
0 | 0 | 0 | 0 | 0 | 0 | 0.63179 | 0.030391 | 0 | 0 | 0.52601 | 0.69979 | 0 | 0 | 21.3778 | 0 | 0
0 | 0 | 0 | 0 | 0 | 0 | 0.62369 | 0.030391 | 0 | 0 | 0.040062 | 0.77592 | 0 | 1.6123 | 21.8355 | 0 | 0
0 | 0 | 0 | 0 | 0 | 0 | 0.75066 | 0.036784 | 1.2088 | 0 | 0.19158 | 3.6161 | 0 | 0 | 20.5094 | 0 | 0
0 | 0 | 0 | 0 | 0 | 0 | 0.63179 | 0.030391 | 0 | 0 | 0.43882 | 0.69979 | 0 | 0 | 17.0568 | 0 | 0
0 | 0 | 0 | 0 | 0 | 0 | 0.62369 | 0.030391 | 0 | 0 | 0.27878 | 0.77592 | 0 | 0 | 9.9798 | 0 | 0
0 | 0 | 0 | 0 | 0 | 0 | 0.62369 | 0.030391 | 0 | 0 | 0 | 0.77592 | 0 | 0 | 1.694 | 0 | 0
0 | 0 | 0 | 0 | 0 | 0 | 0.63179 | 0.032522 | 0.40292 | 0 | 0.32736 | 0.69979 | 0 | 0 | 0 | 0 | 0
0 | 0 | 0 | 0 | 0 | 0 | 0.63179 | 0.030391 | 0 | 0 | 0.55005 | 2.9534 | 0 | 0 | 0 | 0 | 0
1.4552 | 0 | 0 | 0 | 0 | 0 | 0.86944 | 0.062355 | 6.0438 | 0 | 0.63905 | 5.3377 | 0 | 0 | 0 | 0 | 0
3.2209 | 0 | 0 | 0 | 0 | 0 | 0.86944 | 0.23082 | 34.3279 | 0 | 1.5292 | 1.8925 | 0 | 7.6615 | 0 | 0 | 0
3.984 | 0 | 0 | 0 | 0 | 0 | 0.63179 | 0.23594 | 18.7034 | 0 | 0.52493 | 2.0584 | 0 | 0 | 0 | 0 | 0
6.1775 | 0 | 0 | 0 | 0 | 0 | 0.63179 | 0.20291 | 12.3675 | 0 | 1.4098 | 2.7757 | 0 | 0 | 0 | 0 | 0
5.2087 | 0 | 0 | 0 | 0 | 0 | 0.86398 | 0.32322 | 15.679 | 0 | 1.6509 | 2.563 | 0 | 0 | 0 | 0 | 0
0 | 0 | 0 | 0 | 0 | 0 | 0.88028 | 0.034653 | 0.80584 | 0 | 1.6866 | 2.6967 | 0 | 0 | 0 | 0 | 0
0 | 0 | 0 | 0 | 0 | 0 | 0.62369 | 0.029893 | 0 | 0 | 0.45212 | 1.7685 | 0 | 0 | 0 | 0 | 0
0 | 0 | 0 | 0 | 0 | 0 | 0.62369 | 0.029893 | 0 | 0 | 0 | 0.69979 | 0 | 0 | 0 | 0 | 0
0 | 0 | 0 | 0 | 0 | 0 | 0.62369 | 0.029893 | 0 | 0 | 0 | 0.77592 | 0 | 0 | 0 | 0 | 0
0 | 0 | 0 | 0 | 0 | 0 | 0.62369 | 0.029893 | 0 | 0 | 0 | 0.77592 | 0 | 0 | 0 | 0 | 0
0 | 0 | 0 | 0 | 0 | 0 | 0.62369 | 0.029893 | 0 | 0 | 0 | 0.69979 | 0 | 0 | 0 | 0 | 0
35.029 | 0 | 0 | 0.99885 | 0 | 0 | 0.62369 | 0.029893 | 0 | 0 | 0 | 0.77592 | 0 | 0 | 0 | 0 | 0
9.4471 | 0 | 0 | 0 | 0 | 0 | 0.75066 | 0.038417 | 1.6332 | 0 | 0.20329 | 3.4463 | 0 | 2.2536 | 0.72899 | 0 | 0
7.8235 | 0 | 0 | 0 | 0 | 0 | 0.63999 | 0.036286 | 1.2249 | 0 | 0.9749 | 3.5809 | 0 | 0 | 6.6452 | 0 | 0
4.857 | 0 | 0 | 0 | 0 | 0 | 0.63999 | 0.029893 | 0 | 0 | 0.7012 | 1.9901 | 0 | 0 | 14.3735 | 0 | 0
0 | 0 | 0 | 0 | 0 | 0 | 0.62369 | 0.029893 | 0 | 0 | 1.5563 | 3.865 | 0 | 0 | 16.8323 | 0 | 0
0 | 0 | 0 | 0 | 0 | 0 | 0.63179 | 0.029893 | 0 | 0 | 0.52601 | 0.69979 | 0 | 0 | 15.2855 | 0 | 0
1.1954 | 0 | 0 | 0 | 0 | 0 | 0.62369 | 0.029893 | 0 | 0 | 0.040062 | 0.77592 | 0 | 1.6123 | 21.4483 | 0 | 0
0 | 0 | 0 | 0 | 0 | 0 | 0.75066 | 0.029893 | 0 | 0 | 0.19158 | 3.6161 | 0 | 0 | 20.1953 | 0 | 0
0 | 0 | 0 | 0 | 0 | 0 | 0.63179 | 0.029893 | 0 | 0 | 0.43882 | 0.69979 | 0 | 0 | 16.9543 | 0 | 0
0 | 0 | 0 | 0 | 0 | 0 | 0.62369 | 0.029893 | 0 | 0 | 0.27878 | 0.77592 | 0 | 0 | 10.609 | 0 | 0
0 | 0 | 0 | 0 | 0 | 0 | 0.62369 | 0.029893 | 0 | 0 | 0 | 0.77592 | 0 | 0 | 3.5913 | 0 | 0
0 | 0 | 0 | 0 | 0 | 0 | 0.63179 | 0.029893 | 0 | 0 | 0.32736 | 0.69979 | 0 | 0 | 0 | 0 | 0
2.6489 | 0 | 0 | 0 | 0 | 0 | 0.63179 | 0.029893 | 0 | 0 | 0.55005 | 2.9534 | 0 | 0 | 0 | 0 | 0
1.2418 | 0 | 0 | 0 | 0 | 0 | 0.86944 | 0.046941 | 3.2664 | 0 | 0.63905 | 5.3377 | 0 | 0 | 0 | 0 | 0
2.7032 | 0 | 0 | 0 | 0 | 0 | 0.86944 | 0.21967 | 32.5961 | 0 | 1.5292 | 1.8925 | 0 | 7.6615 | 0 | 0 | 0
2.8874 | 0 | 0 | 0 | 0 | 0 | 0.63179 | 0.22099 | 16.9968 | 0 | 0.52493 | 2.0584 | 0 | 0 | 0 | 0 | 0
4.5142 | 0 | 0 | 0 | 0 | 0 | 0.63179 | 0.18263 | 9.6474 | 0 | 1.4098 | 2.7757 | 0 | 0 | 0 | 0 | 0
3.1052 | 0 | 0 | 0 | 0 | 0 | 0.86398 | 0.27357 | 8.5854 | 0 | 1.6509 | 2.563 | 0 | 0 | 0 | 0 | 0
0 | 0 | 0 | 0 | 0 | 0 | 0.88028 | 0.032024 | 0.4083 | 0 | 1.6866 | 2.6967 | 0 | 0 | 0 | 0 | 0
0 | 0 | 0 | 0 | 0 | 0 | 0.62369 | 0.029947 | 0 | 0 | 0.45212 | 1.7685 | 0 | 0 | 0 | 0 | 0
0 | 0 | 0 | 0 | 0 | 0 | 0.62369 | 0.029947 | 0 | 0 | 0 | 0.69979 | 0 | 0 | 0 | 0 | 0
0 | 0 | 0 | 0 | 0 | 0 | 0.62369 | 0.029947 | 0 | 0 | 0 | 0.77592 | 0 | 0 | 0 | 0 | 0
0 | 0 | 0 | 0 | 0 | 0 | 0.62369 | 0.029947 | 0 | 0 | 0 | 0.77592 | 0 | 0 | 0 | 0 | 0
0 | 0 | 0 | 0 | 0 | 0 | 0.62369 | 0.029947 | 0 | 0 | 0 | 0.69979 | 0 | 0 | 0 | 0 | 0
8.4428 | 0 | 0 | 0 | 0 | 0 | 0.62369 | 0.029947 | 0 | 0 | 0 | 0.77592 | 0 | 0 | 0 | 0 | 0
2.8233 | 0 | 0 | 0 | 0 | 0 | 0.75066 | 0.044864 | 2.8362 | 0 | 0.20329 | 3.4463 | 0 | 2.2536 | 0.5293 | 0 | 0
2.5778 | 0 | 0 | 0 | 0 | 0 | 0.63999 | 0.034209 | 0.81035 | 0 | 0.9749 | 3.5809 | 0 | 0 | 7.1593 | 0 | 0
2.2868 | 0 | 0 | 0 | 0 | 0 | 0.63999 | 0.029947 | 0 | 0 | 0.7012 | 1.9901 | 0 | 0 | 14.574 | 0 | 0
0 | 0 | 0 | 0 | 0 | 0 | 0.62369 | 0.032078 | 0.40517 | 0 | 1.5563 | 3.865 | 0 | 0 | 17.3187 | 0 | 0
0 | 0 | 0 | 0 | 0 | 0 | 0.63179 | 0.029947 | 0 | 0 | 0.52601 | 0.69979 | 0 | 0 | 21.2378 | 0 | 0
4.4872 | 0 | 0 | 0 | 0 | 0 | 0.62369 | 0.029947 | 0 | 0 | 0.040062 | 0.77592 | 0 | 1.6123 | 21.7437 | 0 | 0
2.1695 | 0 | 0 | 0 | 0 | 0 | 0.75066 | 0.03634 | 1.2155 | 0 | 0.19158 | 3.6161 | 0 | 0 | 20.5468 | 0 | 0
0 | 0 | 0 | 0 | 0 | 0 | 0.63179 | 0.029947 | 0 | 0 | 0.43882 | 0.69979 | 0 | 0 | 17.2169 | 0 | 0
0 | 0 | 0 | 0 | 0 | 0 | 0.62369 | 0.029947 | 0 | 0 | 0.27878 | 0.77592 | 0 | 0 | 9.2833 | 0 | 0
4.3961 | 0 | 0 | 0 | 0 | 0 | 0.62369 | 0.029947 | 0 | 0 | 0 | 0.77592 | 0 | 0 | 4.4912 | 0 | 0
2.7993 | 0 | 0 | 0 | 0 | 0 | 0.63179 | 0.032078 | 0.40517 | 0 | 0.32736 | 0.69979 | 0 | 0 | 0 | 0 | 0
7.1872 | 0 | 0 | 0 | 0 | 0 | 0.63179 | 0.029947 | 0 | 0 | 0.55005 | 2.9534 | 0 | 0 | 0 | 0 | 0
4.2791 | 0 | 0 | 0 | 0 | 0 | 0.86944 | 0.061911 | 6.0776 | 0 | 0.63905 | 5.3377 | 0 | 0 | 0 | 0 | 0
6.289 | 0 | 0 | 0 | 0 | 0 | 0.86944 | 0.23038 | 34.7421 | 0 | 1.5292 | 1.8925 | 0 | 7.6615 | 0 | 0 | 0
6.8657 | 0 | 0 | 0 | 0 | 0 | 0.63179 | 0.23116 | 18.6915 | 0 | 0.52493 | 2.0584 | 0 | 0 | 0 | 0 | 0
8.6788 | 0 | 0 | 0 | 0 | 0 | 0.63179 | 0.19813 | 12.3244 | 0 | 1.4098 | 2.7757 | 0 | 0 | 0 | 0 | 0
6.8649 | 0 | 0 | 0 | 0 | 0 | 0.86398 | 0.31411 | 15.5035 | 0 | 1.6509 | 2.563 | 0 | 0 | 0 | 0 | 0
0 | 0 | 0 | 0 | 0 | 0 | 0.88028 | 0.034209 | 0.81035 | 0 | 1.6866 | 2.6967 | 0 | 0 | 0 | 0 | 0
0 | 0 | 0 | 0 | 0 | 0 | 0.62369 | 0.030618 | 0 | 0 | 0.45212 | 1.7685 | 0 | 0 | 0 | 0 | 0
0 | 0 | 0 | 0 | 0 | 0 | 0.62369 | 0.030618 | 0 | 0 | 0 | 0.69979 | 0 | 0 | 0 | 0 | 0
0 | 0 | 0 | 0 | 0 | 0 | 0.62369 | 0.030618 | 0 | 0 | 0 | 0.77592 | 0 | 0 | 0 | 0 | 0
0 | 0 | 0 | 0 | 0 | 0 | 0.62369 | 0.030618 | 0 | 0 | 0 | 0.77592 | 0 | 0 | 0 | 0 | 0
0 | 0 | 0 | 0 | 0 | 0 | 0.62369 | 0.030618 | 0 | 0 | 0 | 0.69979 | 0 | 0 | 0 | 0 | 0
33.0259 | 0 | 0 | 0 | 0 | 0 | 0.62369 | 0.030618 | 0 | 0 | 0 | 0.77592 | 0 | 0 | 0 | 0 | 0
12.0902 | 0 | 0 | 0 | 0 | 0 | 0.75066 | 0.045535 | 2.8495 | 0 | 0.20329 | 3.4463 | 0 | 2.2536 | 0.35222 | 0 | 0
8.1778 | 0 | 0 | 0 | 0 | 0 | 0.63999 | 0.03488 | 0.81415 | 0 | 0.9749 | 3.5809 | 0 | 0 | 2.2272 | 0 | 0
2.2023 | 0 | 0 | 0 | 0 | 0 | 0.63999 | 0.030618 | 0 | 0 | 0.7012 | 1.9901 | 0 | 0 | 10.9256 | 0 | 0
0 | 0 | 0 | 0 | 0 | 0 | 0.62369 | 0.032749 | 0.40707 | 0 | 1.5563 | 3.865 | 0 | 0 | 17.1016 | 0 | 0
0 | 0 | 0 | 0 | 0 | 0 | 0.63179 | 0.030618 | 0 | 0 | 0.52601 | 0.69979 | 0 | 0 | 13.8672 | 0 | 0
0 | 0 | 0 | 0 | 0 | 0 | 0.62369 | 0.030618 | 0 | 0 | 0.040062 | 0.77592 | 0 | 1.6123 | 8.6677 | 0 | 0
0 | 0 | 0 | 0 | 0 | 0 | 0.75066 | 0.037011 | 1.2212 | 0 | 0.19158 | 3.6161 | 0 | 0 | 15.0093 | 0 | 0
0 | 0 | 0 | 0 | 0 | 0 | 0.63179 | 0.030618 | 0 | 0 | 0.43882 | 0.69979 | 0 | 0 | 12.9324 | 0 | 0
0 | 0 | 0 | 0 | 0 | 0 | 0.62369 | 0.030618 | 0 | 0 | 0.27878 | 0.77592 | 0 | 0 | 10.3758 | 0 | 0
0 | 0 | 0 | 0 | 0 | 0 | 0.62369 | 0.030618 | 0 | 0 | 0 | 0.77592 | 0 | 0 | 4.2394 | 0 | 0
0 | 0 | 0 | 0 | 0 | 0 | 0.63179 | 0.032749 | 0.40707 | 0 | 0.32736 | 0.69979 | 0 | 0 | 0 | 0 | 0
2.8557 | 0 | 0 | 0 | 0 | 0 | 0.63179 | 0.030618 | 0 | 0 | 0.55005 | 2.9534 | 0 | 0 | 0 | 0 | 0
2.4753 | 0 | 0 | 0 | 0 | 0 | 0.86944 | 0.062582 | 6.1061 | 0 | 0.63905 | 5.3377 | 0 | 0 | 0 | 0 | 0
3.9987 | 0 | 0 | 0 | 0 | 0 | 0.86944 | 0.23105 | 34.5861 | 0 | 1.5292 | 1.8925 | 0 | 7.6615 | 0 | 0 | 0
5.117 | 0 | 0 | 0 | 0 | 0 | 0.63179 | 0.23875 | 18.9357 | 0 | 0.52493 | 2.0584 | 0 | 0 | 0 | 0 | 0
7.6919 | 0 | 0 | 0 | 0 | 0 | 0.63179 | 0.20572 | 12.5325 | 0 | 1.4098 | 2.7757 | 0 | 0 | 0 | 0 | 0
6.3722 | 0 | 0 | 0 | 0 | 0 | 0.86398 | 0.32861 | 15.934 | 0 | 1.6509 | 2.563 | 0 | 0 | 0 | 0 | 0
0 | 0 | 0 | 0 | 0 | 0 | 0.88028 | 0.03488 | 0.81415 | 0 | 1.6866 | 2.6967 | 0 | 0 | 0 | 0 | 0
0 | 0 | 0 | 0 | 0 | 0 | 0.62369 | 0.030661 | 0 | 0 | 0.45212 | 1.7685 | 0 | 0 | 0 | 0 | 0
0 | 0 | 0 | 0 | 0 | 0 | 0.62369 | 0.030661 | 0 | 0 | 0 | 0.69979 | 0 | 0 | 0 | 0 | 0
0 | 0 | 0 | 0 | 0 | 0 | 0.62369 | 0.030661 | 0 | 0 | 0 | 0.77592 | 0 | 0 | 0 | 0 | 0
0 | 0 | 0 | 0 | 0 | 0 | 0.62369 | 0.030661 | 0 | 0 | 0 | 0.77592 | 0 | 0 | 0 | 0 | 0
0 | 0 | 0 | 0 | 0 | 0 | 0.62369 | 0.030661 | 0 | 0 | 0 | 0.69979 | 0 | 0 | 0 | 0 | 0
34.3802 | 0 | 0 | 0.44898 | 0 | 0 | 0.62369 | 0.030661 | 0 | 0 | 0 | 0.77592 | 0 | 0 | 0 | 0 | 0
13.0892 | 0 | 0 | 0 | 0 | 0 | 0.75066 | 0.045578 | 2.8413 | 0 | 0.20329 | 3.4463 | 0 | 2.2536 | 0.54224 | 0 | 0
5.162 | 0 | 0 | 0 | 0 | 0 | 0.63999 | 0.034923 | 0.8118 | 0 | 0.9749 | 3.5809 | 0 | 0 | 7.849 | 0 | 0
2.0426 | 0 | 0 | 0 | 0 | 0 | 0.63999 | 0.030661 | 0 | 0 | 0.7012 | 1.9901 | 0 | 0 | 15.8126 | 0 | 0
0 | 0 | 0 | 0 | 0 | 0 | 0.62369 | 0.032792 | 0.4059 | 0 | 1.5563 | 3.865 | 0 | 0 | 20.6305 | 0 | 0
0 | 0 | 0 | 0 | 0 | 0 | 0.63179 | 0.030661 | 0 | 0 | 0.52601 | 0.69979 | 0 | 0 | 23.0924 | 0 | 0
0 | 0 | 0 | 0 | 0 | 0 | 0.62369 | 0.030661 | 0 | 0 | 0.040062 | 0.77592 | 0 | 1.6123 | 23.4788 | 0 | 0
0 | 0 | 0 | 0 | 0 | 0 | 0.75066 | 0.037054 | 1.2177 | 0 | 0.19158 | 3.6161 | 0 | 0 | 22.1337 | 0 | 0
0 | 0 | 0 | 0 | 0 | 0 | 0.63179 | 0.030661 | 0 | 0 | 0.43882 | 0.69979 | 0 | 0 | 18.6009 | 0 | 0
0 | 0 | 0 | 0 | 0 | 0 | 0.62369 | 0.030661 | 0 | 0 | 0.27878 | 0.77592 | 0 | 0 | 12.8463 | 0 | 0
0 | 0 | 0 | 0 | 0 | 0 | 0.62369 | 0.030661 | 0 | 0 | 0 | 0.77592 | 0 | 0 | 5.4366 | 0 | 0
0 | 0 | 0 | 0 | 0 | 0 | 0.63179 | 0.032792 | 0.4059 | 0 | 0.32736 | 0.69979 | 0 | 0 | 0 | 0 | 0
0 | 0 | 0 | 0 | 0 | 0 | 0.63179 | 0.030661 | 0 | 0 | 0.55005 | 2.9534 | 0 | 0 | 0 | 0 | 0
2.1086 | 0 | 0 | 0 | 0 | 0 | 0.86944 | 0.062625 | 6.0885 | 0 | 0.63905 | 5.3377 | 0 | 0 | 0 | 0 | 0
3.8786 | 0 | 0 | 0 | 0 | 0 | 0.86944 | 0.23109 | 34.4613 | 0 | 1.5292 | 1.8925 | 0 | 7.6615 | 0 | 0 | 0
4.7802 | 0 | 0 | 0 | 0 | 0 | 0.63179 | 0.23918 | 18.897 | 0 | 0.52493 | 2.0584 | 0 | 0 | 0 | 0 | 0
7.3299 | 0 | 0 | 0 | 0 | 0 | 0.63179 | 0.20615 | 12.5118 | 0 | 1.4098 | 2.7757 | 0 | 0 | 0 | 0 | 0
5.9503 | 0 | 0 | 0 | 0 | 0 | 0.86398 | 0.32943 | 15.923 | 0 | 1.6509 | 2.563 | 0 | 0 | 0 | 0 | 0
0 | 0 | 0 | 0 | 0 | 0 | 0.88028 | 0.034923 | 0.8118 | 0 | 1.6866 | 2.6967 | 0 | 0 | 0 | 0 | 0
0 | 0 | 0 | 0 | 0 | 0 | 0.62369 | 0.030286 | 0 | 0 | 0 | 1.7685 | 0 | 0 | 0 | 0 | 0
0 | 0 | 0 | 0 | 0 | 0 | 0.62369 | 0.030286 | 0 | 0 | 0 | 0.69979 | 0 | 0 | 0 | 0 | 0
0 | 0 | 0 | 0 | 0 | 0 | 0.62369 | 0.030286 | 0 | 0 | 0 | 0.77592 | 0 | 0 | 0 | 0 | 0
0 | 0 | 0 | 0 | 0 | 0 | 0.62369 | 0.030286 | 0 | 0 | 0 | 0.77592 | 0 | 0 | 0 | 0 | 0
0 | 0 | 0 | 0 | 0 | 0 | 0.62369 | 0.030286 | 0 | 0 | 0 | 0.69979 | 0 | 0 | 0 | 0 | 0
0 | 0 | 0 | 0 | 0 | 0 | 0.62369 | 0.030286 | 0 | 0 | 0 | 0.77592 | 0 | 0 | 0 | 0 | 0
0 | 0 | 0 | 0 | 0 | 0 | 0.62369 | 0.030286 | 0 | 0 | 0 | 0.77592 | 0 | 0 | 0.35936 | 0 | 0
43.595 | 0 | 0 | 1.974 | 0 | 0 | 0.63999 | 0.034548 | 0.79991 | 0 | 0.28584 | 2.7074 | 0 | 0 | 5.2495 | 0 | 0
8.4359 | 0 | 0 | 0 | 0 | 0 | 0.76696 | 0.036679 | 1.1999 | 0 | 1.1474 | 3.6132 | 0 | 1.5783 | 15.2804 | 0 | 0
0 | 0 | 0 | 0 | 0 | 0 | 0.63179 | 0.034548 | 0.79991 | 0 | 2.0252 | 3.1935 | 0 | 0 | 19.9177 | 0 | 0
0 | 0 | 0 | 0 | 0 | 0 | 0.63999 | 0.034548 | 0.79991 | 0 | 1.8526 | 3.0588 | 0 | 0 | 22.3249 | 0 | 0
0 | 0 | 0 | 0 | 0 | 0 | 0.63179 | 0.030286 | 0 | 0 | 1.5682 | 3.0812 | 0 | 1.6123 | 22.8462 | 0 | 0
0 | 0 | 0 | 0 | 0 | 0 | 0.75066 | 0.064381 | 6.3993 | 0 | 1.342 | 3.6161 | 0 | 0 | 21.4018 | 0 | 0
0 | 0 | 0 | 0 | 0 | 0 | 0.63179 | 0.032417 | 0.39995 | 0 | 0.84072 | 0.69979 | 0 | 0 | 17.891 | 0 | 0
0 | 0 | 0 | 0 | 0 | 0 | 0.62369 | 0.030286 | 0 | 0 | 0 | 0.77592 | 0 | 0 | 12.2622 | 0 | 0
0 | 0 | 0 | 0 | 0 | 0 | 0.62369 | 0.030286 | 0 | 0 | 0 | 0.77592 | 0 | 0 | 5.1394 | 0 | 0
0 | 0 | 0 | 0 | 0 | 0 | 0.63999 | 0.032417 | 0.39995 | 0 | 0.71995 | 5.3221 | 0 | 0 | 0 | 0 | 0
0 | 0 | 0 | 0 | 0 | 0 | 0.86944 | 0.066512 | 6.7992 | 0 | 1.2806 | 5.0625 | 0 | 0 | 0 | 0 | 0
0 | 0 | 0 | 0 | 0 | 0 | 0.86944 | 0.047333 | 3.1996 | 0 | 1.4712 | 4.3686 | 0 | 7.6615 | 0 | 0 | 0
0 | 0 | 0 | 0 | 0 | 0 | 0.62369 | 0.22006 | 32.5155 | 0 | 0.25912 | 2.0067 | 0 | 0 | 0 | 0 | 0
4.7591 | 0 | 0 | 0 | 0 | 0 | 0.63179 | 0.25505 | 22.3402 | 0 | 1.3193 | 2.1374 | 0 | 0 | 0 | 0 | 0
5.3207 | 0 | 0 | 0 | 0 | 0 | 0.86398 | 0.20178 | 12.3413 | 0 | 1.5393 | 3.3818 | 0 | 0 | 0 | 0 | 0
0 | 0 | 0 | 0 | 0 | 0 | 0.87208 | 0.369 | 23.8827 | 0 | 1.6509 | 2.9368 | 0 | 0 | 0 | 0 | 0
0 | 0 | 0 | 0 | 0 | 0 | 0.74793 | 0.034548 | 0.79991 | 0 | 1.3374 | 1.7685 | 0 | 0 | 0 | 0 | 0
0 | 0 | 0 | 0 | 0 | 0 | 0.62369 | 0.02917 | 0 | 0 | 0 | 1.7685 | 0 | 0 | 0 | 0 | 0
0 | 0 | 0 | 0 | 0 | 0 | 0.62369 | 0.02917 | 0 | 0 | 0 | 0.69979 | 0 | 0 | 0 | 0 | 0
0 | 0 | 0 | 0 | 0 | 0 | 0.62369 | 0.02917 | 0 | 0 | 0 | 0.77592 | 0 | 0 | 0 | 0 | 0
0 | 0 | 0 | 0 | 0 | 0 | 0.62369 | 0.02917 | 0 | 0 | 0 | 0.77592 | 0 | 0 | 0 | 0 | 0
0 | 0 | 0 | 0 | 0 | 0 | 0.62369 | 0.02917 | 0 | 0 | 0 | 0.69979 | 0 | 0 | 0 | 0 | 0
0 | 0 | 0 | 0 | 0 | 0 | 0.62369 | 0.02917 | 0 | 0 | 0 | 0.77592 | 0 | 0 | 0 | 0 | 0
0 | 0 | 0 | 0 | 0 | 0 | 0.63179 | 0.035563 | 1.2151 | 0 | 0.20329 | 1.6514 | 0 | 0 | 0.35041 | 0 | 0
15.5289 | 0 | 0 | 0 | 0 | 0 | 0.63179 | 0.035563 | 1.2151 | 0 | 0.54745 | 3.2149 | 0 | 0 | 3.602 | 0 | 0
6.301 | 0 | 0 | 0 | 0 | 0 | 0.89384 | 0.063265 | 6.4806 | 0 | 1.4507 | 4.4916 | 0 | 1.5783 | 12.6884 | 0 | 0
0 | 0 | 0 | 0 | 0 | 0 | 0.62369 | 0.02917 | 0 | 0 | 0.58363 | 0.77592 | 0 | 0 | 16.788 | 0 | 0
0 | 0 | 0 | 0 | 0 | 0 | 0.62369 | 0.02917 | 0 | 0 | 0 | 0.69979 | 0 | 0 | 19.0497 | 0 | 0
0 | 0 | 0 | 0 | 0 | 0 | 0.62369 | 0.02917 | 0 | 0 | 0 | 0.77592 | 0 | 0 | 19.5816 | 0 | 0
0 | 0 | 0 | 0 | 0 | 0 | 0.62369 | 0.02917 | 0 | 0 | 0 | 0.77592 | 0 | 0 | 18.1895 | 0 | 0
0 | 0 | 0 | 0 | 0 | 0 | 0.62369 | 0.02917 | 0 | 0 | 0 | 0.69979 | 0 | 0 | 8.7488 | 0 | 0
0 | 0 | 0 | 0 | 0 | 0 | 0.62369 | 0.02917 | 0 | 0 | 0 | 0.77592 | 0 | 0 | 7.1356 | 0 | 0
0 | 0 | 0 | 0 | 0 | 0 | 0.62369 | 0.02917 | 0 | 0 | 0 | 0.77592 | 0 | 0 | 1.6322 | 0 | 0
0 | 0 | 0 | 0 | 0 | 0 | 0.62369 | 0.02917 | 0 | 0 | 0 | 0.69979 | 0 | 0 | 0 | 0 | 0
0 | 0 | 0 | 0 | 0 | 0 | 0.62369 | 0.02917 | 0 | 0 | 0 | 0.77592 | 0 | 0 | 0 | 0 | 0
0 | 0 | 0 | 0 | 0 | 0 | 0.62369 | 0.02917 | 0 | 0 | 0 | 0.77592 | 0 | 0 | 0 | 0 | 0
0 | 0 | 0 | 0 | 0 | 0 | 0.62369 | 0.02917 | 0 | 0 | 0 | 0.69979 | 0 | 0 | 0 | 0 | 0
0 | 0 | 0 | 0 | 0 | 0 | 0.63999 | 0.077116 | 8.2504 | 0 | 0.35176 | 4.515 | 0 | 0 | 0 | 0 | 0
0 | 0 | 0 | 0 | 0 | 0 | 0.63179 | 0.090967 | 10.7873 | 0 | 0.93561 | 4.3403 | 0 | 0 | 0 | 0 | 0
0 | 0 | 0 | 0 | 0 | 0 | 0.75603 | 0.13465 | 18.2277 | 0 | 1.6509 | 0.93598 | 0 | 0 | 0 | 0 | 0
0 | 0 | 0 | 0 | 0 | 0 | 0.86398 | 0.033432 | 0.81008 | 0 | 1.3523 | 2.644 | 0 | 0 | 0 | 0 | 0
0 | 0 | 0 | 0 | 0 | 0 | 0.62369 | 0.029053 | 0 | 0 | 0.45212 | 1.7685 | 0 | 0 | 0 | 0 | 0
0 | 0 | 0 | 0 | 0 | 0 | 0.62369 | 0.029053 | 0 | 0 | 0 | 0.69979 | 0 | 0 | 0 | 0 | 0
0 | 0 | 0 | 0 | 0 | 0 | 0.62369 | 0.029053 | 0 | 0 | 0 | 0.77592 | 0 | 0 | 0 | 0 | 0
0 | 0 | 0 | 0 | 0 | 0 | 0.62369 | 0.029053 | 0 | 0 | 0 | 0.77592 | 0 | 0 | 0 | 0 | 0
0 | 0 | 0 | 0 | 0 | 0 | 0.62369 | 0.029053 | 0 | 0 | 0 | 0.69979 | 0 | 0 | 0 | 0 | 0
3.2349 | 0 | 0 | 0 | 0 | 0 | 0.62369 | 0.029053 | 0 | 0 | 0 | 0.77592 | 0 | 0 | 0 | 0 | 0
1.435 | 0 | 0 | 0 | 0 | 0 | 0.75066 | 0.043969 | 2.7624 | 0 | 0.20329 | 3.4463 | 0 | 2.2536 | 0.1062 | 0 | 0
1.4153 | 0 | 0 | 0 | 0 | 0 | 0.63999 | 0.033315 | 0.78927 | 0 | 0.9749 | 3.5809 | 0 | 0 | 0.67227 | 0 | 0
1.3227 | 0 | 0 | 0 | 0 | 0 | 0.63999 | 0.029053 | 0 | 0 | 0.7012 | 1.9901 | 0 | 0 | 1.2326 | 0 | 0
0 | 0 | 0 | 0 | 0 | 0 | 0.62369 | 0.031184 | 0.39463 | 0 | 1.5563 | 3.865 | 0 | 0 | 1.5931 | 0 | 0
0 | 0 | 0 | 0 | 0 | 0 | 0.63179 | 0.029053 | 0 | 0 | 0.52601 | 0.69979 | 0 | 0 | 1.9176 | 0 | 0
1.5993 | 0 | 0 | 0 | 0 | 0 | 0.62369 | 0.029053 | 0 | 0 | 0.040062 | 0.77592 | 0 | 1.6123 | 2.0855 | 0 | 0
1.0466 | 0 | 0 | 0 | 0 | 0 | 0.75066 | 0.035446 | 1.1839 | 0 | 0.19158 | 3.6161 | 0 | 0 | 2.4113 | 0 | 0
0 | 0 | 0 | 0 | 0 | 0 | 0.63179 | 0.029053 | 0 | 0 | 0.43882 | 0.69979 | 0 | 0 | 2.1253 | 0 | 0
0 | 0 | 0 | 0 | 0 | 0 | 0.62369 | 0.029053 | 0 | 0 | 0.27878 | 0.77592 | 0 | 0 | 1.4139 | 0 | 0
1.2316 | 0 | 0 | 0 | 0 | 0 | 0.62369 | 0.029053 | 0 | 0 | 0 | 0.77592 | 0 | 0 | 0.88015 | 0 | 0
1.071 | 0 | 0 | 0 | 0 | 0 | 0.63179 | 0.031184 | 0.39463 | 0 | 0.32736 | 0.69979 | 0 | 0 | 0 | 0 | 0
2.9403 | 0 | 0 | 0 | 0 | 0 | 0.63179 | 0.029053 | 0 | 0 | 0.55005 | 2.9534 | 0 | 0 | 0 | 0 | 0
1.446 | 0 | 0 | 0 | 0 | 0 | 0.86944 | 0.061017 | 5.9195 | 0 | 0.63905 | 5.3377 | 0 | 0 | 0 | 0 | 0
2.9518 | 0 | 0 | 0 | 0 | 0 | 0.86944 | 0.22949 | 34.2213 | 0 | 1.5292 | 1.8925 | 0 | 7.6615 | 0 | 0 | 0
3.3128 | 0 | 0 | 0 | 0 | 0 | 0.63179 | 0.22153 | 18.0488 | 0 | 0.52493 | 2.0584 | 0 | 0 | 0 | 0 | 0
4.8565 | 0 | 0 | 0 | 0 | 0 | 0.63179 | 0.1885 | 11.8554 | 0 | 1.4098 | 2.7757 | 0 | 0 | 0 | 0 | 0
3.3068 | 0 | 0 | 0 | 0 | 0 | 0.86398 | 0.29574 | 14.7323 | 0 | 1.6509 | 2.563 | 0 | 0 | 0 | 0 | 0
0 | 0 | 0 | 0 | 0 | 0 | 0.88028 | 0.033315 | 0.78927 | 0 | 1.6866 | 2.6967 | 0 | 0 | 0 | 0 | 0
0 | 0 | 0 | 0 | 0 | 0 | 0.62369 | 0.029191 | 0 | 0 | 0.45212 | 1.7685 | 0 | 0 | 0 | 0 | 0
0 | 0 | 0 | 0 | 0 | 0 | 0.62369 | 0.029191 | 0 | 0 | 0 | 0.69979 | 0 | 0 | 0 | 0 | 0
0 | 0 | 0 | 0 | 0 | 0 | 0.62369 | 0.029191 | 0 | 0 | 0 | 0.77592 | 0 | 0 | 0 | 0 | 0
0 | 0 | 0 | 0 | 0 | 0 | 0.62369 | 0.029191 | 0 | 0 | 0 | 0.77592 | 0 | 0 | 0 | 0 | 0
0 | 0 | 0 | 0 | 0 | 0 | 0.62369 | 0.029191 | 0 | 0 | 0 | 0.69979 | 0 | 0 | 0 | 0 | 0
8.6086 | 0 | 0 | 0 | 0 | 0 | 0.62369 | 0.029191 | 0 | 0 | 0 | 0.77592 | 0 | 0 | 0 | 0 | 0
3.0059 | 0 | 0 | 0 | 0 | 0 | 0.75066 | 0.037715 | 1.5782 | 0 | 0.20329 | 3.4463 | 0 | 2.2536 | 0.19074 | 0 | 0
2.4458 | 0 | 0 | 0 | 0 | 0 | 0.63999 | 0.035584 | 1.1836 | 0 | 0.9749 | 3.5809 | 0 | 0 | 3.22 | 0 | 0
1.1572 | 0 | 0 | 0 | 0 | 0 | 0.63999 | 0.029191 | 0 | 0 | 0.7012 | 1.9901 | 0 | 0 | 9.0078 | 0 | 0
0 | 0 | 0 | 0 | 0 | 0 | 0.62369 | 0.029191 | 0 | 0 | 1.5563 | 3.865 | 0 | 0 | 9.9987 | 0 | 0
0 | 0 | 0 | 0 | 0 | 0 | 0.63179 | 0.029191 | 0 | 0 | 0.52601 | 0.69979 | 0 | 0 | 6.5514 | 0 | 0
0 | 0 | 0 | 0 | 0 | 0 | 0.62369 | 0.029191 | 0 | 0 | 0.040062 | 0.77592 | 0 | 1.6123 | 4.0565 | 0 | 0
0 | 0 | 0 | 0 | 0 | 0 | 0.75066 | 0.029191 | 0 | 0 | 0.19158 | 3.6161 | 0 | 0 | 3.8122 | 0 | 0
0 | 0 | 0 | 0 | 0 | 0 | 0.63179 | 0.029191 | 0 | 0 | 0.43882 | 0.69979 | 0 | 0 | 3.8419 | 0 | 0
0 | 0 | 0 | 0 | 0 | 0 | 0.62369 | 0.029191 | 0 | 0 | 0.27878 | 0.77592 | 0 | 0 | 4.3838 | 0 | 0
0 | 0 | 0 | 0 | 0 | 0 | 0.62369 | 0.029191 | 0 | 0 | 0 | 0.77592 | 0 | 0 | 1.4669 | 0 | 0
0 | 0 | 0 | 0 | 0 | 0 | 0.63179 | 0.029191 | 0 | 0 | 0.32736 | 0.69979 | 0 | 0 | 0 | 0 | 0
1.5521 | 0 | 0 | 0 | 0 | 0 | 0.63179 | 0.029191 | 0 | 0 | 0.55005 | 2.9534 | 0 | 0 | 0 | 0 | 0
1.1438 | 0 | 0 | 0 | 0 | 0 | 0.86944 | 0.046239 | 3.1563 | 0 | 0.63905 | 5.3377 | 0 | 0 | 0 | 0 | 0
2.6204 | 0 | 0 | 0 | 0 | 0 | 0.86944 | 0.21897 | 31.7889 | 0 | 1.5292 | 1.8925 | 0 | 7.6615 | 0 | 0 | 0
2.9135 | 0 | 0 | 0 | 0 | 0 | 0.63179 | 0.21343 | 16.3246 | 0 | 0.52493 | 2.0584 | 0 | 0 | 0 | 0 | 0
4.6439 | 0 | 0 | 0 | 0 | 0 | 0.63179 | 0.17507 | 9.223 | 0 | 1.4098 | 2.7757 | 0 | 0 | 0 | 0 | 0
3.2794 | 0 | 0 | 0 | 0 | 0 | 0.86398 | 0.25916 | 8.0229 | 0 | 1.6509 | 2.563 | 0 | 0 | 0 | 0 | 0
0 | 0 | 0 | 0 | 0 | 0 | 0.88028 | 0.031322 | 0.39454 | 0 | 1.6866 | 2.6967 | 0 | 0 | 0 | 0 | 0
0 | 0 | 0 | 0 | 0 | 0 | 0.62369 | 0.029699 | 0 | 0 | 0.45212 | 1.7685 | 0 | 0 | 0 | 0 | 0
0 | 0 | 0 | 0 | 0 | 0 | 0.62369 | 0.029699 | 0 | 0 | 0 | 0.69979 | 0 | 0 | 0 | 0 | 0
0 | 0 | 0 | 0 | 0 | 0 | 0.62369 | 0.029699 | 0 | 0 | 0 | 0.77592 | 0 | 0 | 0 | 0 | 0
0 | 0 | 0 | 0 | 0 | 0 | 0.62369 | 0.029699 | 0 | 0 | 0 | 0.77592 | 0 | 0 | 0 | 0 | 0
0 | 0 | 0 | 0 | 0 | 0 | 0.62369 | 0.029699 | 0 | 0 | 0 | 0.69979 | 0 | 0 | 0 | 0 | 0
10.6383 | 0 | 0 | 0 | 0 | 0 | 0.62369 | 0.029699 | 0 | 0 | 0 | 0.77592 | 0 | 0 | 0 | 0 | 0
3.8953 | 0 | 0 | 0 | 0 | 0 | 0.75066 | 0.044615 | 2.677 | 0 | 0.20329 | 3.4463 | 0 | 2.2536 | 0.34317 | 0 | 0
2.0396 | 0 | 0 | 0 | 0 | 0 | 0.63999 | 0.053139 | 4.2068 | 0 | 0.9749 | 3.5809 | 0 | 0 | 6.5879 | 0 | 0
0 | 0 | 0 | 0 | 0 | 0 | 0.63999 | 0.03183 | 0.38243 | 0 | 0.7012 | 1.9901 | 0 | 0 | 13.8638 | 0 | 0
0 | 0 | 0 | 0 | 0 | 0 | 0.62369 | 0.03183 | 0.38243 | 0 | 1.5563 | 3.865 | 0 | 0 | 18.395 | 0 | 0
0 | 0 | 0 | 0 | 0 | 0 | 0.63179 | 0.029699 | 0 | 0 | 0.52601 | 0.69979 | 0 | 0 | 20.7573 | 0 | 0
0 | 0 | 0 | 0 | 0 | 0 | 0.62369 | 0.029699 | 0 | 0 | 0.040062 | 0.77592 | 0 | 1.6123 | 21.3826 | 0 | 0
0 | 0 | 0 | 0 | 0 | 0 | 0.75066 | 0.042484 | 2.2946 | 0 | 0.19158 | 3.6161 | 0 | 0 | 20.119 | 0 | 0
0 | 0 | 0 | 0 | 0 | 0 | 0.63179 | 0.029699 | 0 | 0 | 0.43882 | 0.69979 | 0 | 0 | 17.1111 | 0 | 0
0 | 0 | 0 | 0 | 0 | 0 | 0.62369 | 0.029699 | 0 | 0 | 0.27878 | 0.77592 | 0 | 0 | 11.7082 | 0 | 0
0 | 0 | 0 | 0 | 0 | 0 | 0.62369 | 0.029699 | 0 | 0 | 0 | 0.77592 | 0 | 0 | 2.6684 | 0 | 0
0 | 0 | 0 | 0 | 0 | 0 | 0.63179 | 0.03183 | 0.38243 | 0 | 0.32736 | 0.69979 | 0 | 0 | 0 | 0 | 0
0 | 0 | 0 | 0 | 0 | 0 | 0.63179 | 0.03183 | 0.38243 | 0 | 0.55005 | 2.9534 | 0 | 0 | 0 | 0 | 0
0 | 0 | 0 | 0 | 0 | 0 | 0.86944 | 0.063794 | 6.1189 | 0 | 0.63905 | 5.3377 | 0 | 0 | 0 | 0 | 0
0 | 0 | 0 | 0 | 0 | 0 | 0.86944 | 0.23013 | 33.1955 | 0 | 1.5292 | 1.8925 | 0 | 7.6615 | 0 | 0 | 0
3.366 | 0 | 0 | 0 | 0 | 0 | 0.63179 | 0.25512 | 22.4681 | 0 | 0.52493 | 2.0584 | 0 | 0 | 0 | 0 | 0
5.3314 | 0 | 0 | 0 | 0 | 0 | 0.63179 | 0.19546 | 11.7599 | 0 | 1.4098 | 2.7757 | 0 | 0 | 0 | 0 | 0
3.9942 | 0 | 0 | 0 | 0 | 0 | 0.86398 | 0.35695 | 22.755 | 0 | 1.6509 | 2.563 | 0 | 0 | 0 | 0 | 0
0 | 0 | 0 | 0 | 0 | 0 | 0.88028 | 0.033961 | 0.76487 | 0 | 1.6866 | 2.6967 | 0 | 0 | 0 | 0 | 0
0 | 0 | 0 | 0 | 0 | 0 | 0.62369 | 0.030054 | 0 | 0 | 0.45212 | 1.7685 | 0 | 0 | 0 | 0 | 0
0 | 0 | 0 | 0 | 0 | 0 | 0.62369 | 0.030054 | 0 | 0 | 0 | 0.69979 | 0 | 0 | 0 | 0 | 0
0 | 0 | 0 | 0 | 0 | 0 | 0.62369 | 0.030054 | 0 | 0 | 0 | 0.77592 | 0 | 0 | 0 | 0 | 0
0 | 0 | 0 | 0 | 0 | 0 | 0.62369 | 0.030054 | 0 | 0 | 0 | 0.77592 | 0 | 0 | 0 | 0 | 0
0 | 0 | 0 | 0 | 0 | 0 | 0.62369 | 0.030054 | 0 | 0 | 0 | 0.69979 | 0 | 0 | 0 | 0 | 0
13.5333 | 0 | 0 | 0 | 0 | 0 | 0.62369 | 0.030054 | 0 | 0 | 0 | 0.77592 | 0 | 0 | 0 | 0 | 0
4.256 | 0 | 0 | 0 | 0 | 0 | 0.75066 | 0.038578 | 1.5585 | 0 | 0.20329 | 3.4463 | 0 | 2.2536 | 0.217 | 0 | 0
3.7368 | 0 | 0 | 0 | 0 | 0 | 0.63999 | 0.036447 | 1.1689 | 0 | 0.9749 | 3.5809 | 0 | 0 | 1.3115 | 0 | 0
3.3699 | 0 | 0 | 0 | 0 | 0 | 0.63999 | 0.030054 | 0 | 0 | 0.7012 | 1.9901 | 0 | 0 | 2.0644 | 0 | 0
0 | 0 | 0 | 0 | 0 | 0 | 0.62369 | 0.030054 | 0 | 0 | 1.5563 | 3.865 | 0 | 0 | 2.2367 | 0 | 0
0 | 0 | 0 | 0 | 0 | 0 | 0.63179 | 0.030054 | 0 | 0 | 0.52601 | 0.69979 | 0 | 0 | 2.5111 | 0 | 0
7.2189 | 0 | 0 | 0 | 0 | 0 | 0.62369 | 0.030054 | 0 | 0 | 0.040062 | 0.77592 | 0 | 1.6123 | 3.8914 | 0 | 0
3.2073 | 0 | 0 | 0 | 0 | 0 | 0.75066 | 0.030054 | 0 | 0 | 0.19158 | 3.6161 | 0 | 0 | 3.0604 | 0 | 0
0 | 0 | 0 | 0 | 0 | 0 | 0.63179 | 0.030054 | 0 | 0 | 0.43882 | 0.69979 | 0 | 0 | 2.5408 | 0 | 0
0 | 0 | 0 | 0 | 0 | 0 | 0.62369 | 0.030054 | 0 | 0 | 0.27878 | 0.77592 | 0 | 0 | 1.86 | 0 | 0
6.0977 | 0 | 0 | 0 | 0 | 0 | 0.62369 | 0.030054 | 0 | 0 | 0 | 0.77592 | 0 | 0 | 0.92141 | 0 | 0
3.1944 | 0 | 0 | 0 | 0 | 0 | 0.63179 | 0.030054 | 0 | 0 | 0.32736 | 0.69979 | 0 | 0 | 0 | 0 | 0
7.2632 | 0 | 0 | 0 | 0 | 0 | 0.63179 | 0.030054 | 0 | 0 | 0.55005 | 2.9534 | 0 | 0 | 0 | 0 | 0
3.6333 | 0 | 0 | 0 | 0 | 0 | 0.86944 | 0.047102 | 3.1171 | 0 | 0.63905 | 5.3377 | 0 | 0 | 0 | 0 | 0
5.5246 | 0 | 0 | 0 | 0 | 0 | 0.86944 | 0.21983 | 30.9862 | 0 | 1.5292 | 1.8925 | 0 | 7.6615 | 0 | 0 | 0
5.0969 | 0 | 0 | 0 | 0 | 0 | 0.63179 | 0.22272 | 16.3589 | 0 | 0.52493 | 2.0584 | 0 | 0 | 0 | 0 | 0
6.5259 | 0 | 0 | 0 | 0 | 0 | 0.63179 | 0.18437 | 9.3455 | 0 | 1.4098 | 2.7757 | 0 | 0 | 0 | 0 | 0
4.4585 | 0 | 0 | 0 | 0 | 0 | 0.86398 | 0.27688 | 8.493 | 0 | 1.6509 | 2.563 | 0 | 0 | 0 | 0 | 0
0 | 0 | 0 | 0 | 0 | 0 | 0.88028 | 0.032185 | 0.38963 | 0 | 1.6866 | 2.6967 | 0 | 0 | 0 | 0 | 0
0 | 0 | 0 | 0 | 0 | 0 | 0.62369 | 0.030487 | 0 | 0 | 0.45212 | 1.7685 | 0 | 0 | 0 | 0 | 0
0 | 0 | 0 | 0 | 0 | 0 | 0.62369 | 0.030487 | 0 | 0 | 0 | 0.69979 | 0 | 0 | 0 | 0 | 0
0 | 0 | 0 | 0 | 0 | 0 | 0.62369 | 0.030487 | 0 | 0 | 0 | 0.77592 | 0 | 0 | 0 | 0 | 0
0 | 0 | 0 | 0 | 0 | 0 | 0.62369 | 0.030487 | 0 | 0 | 0 | 0.77592 | 0 | 0 | 0 | 0 | 0
0 | 0 | 0 | 0 | 0 | 0 | 0.62369 | 0.030487 | 0 | 0 | 0 | 0.69979 | 0 | 0 | 0 | 0 | 0
15.4196 | 0 | 0 | 0 | 0 | 0 | 0.62369 | 0.030487 | 0 | 0 | 0 | 0.77592 | 0 | 0 | 0 | 0 | 0
5.1111 | 0 | 0 | 0 | 0 | 0 | 0.75066 | 0.045404 | 2.6996 | 0 | 0.20329 | 3.4463 | 0 | 2.2536 | 0.21865 | 0 | 0
4.2502 | 0 | 0 | 0 | 0 | 0 | 0.63999 | 0.034749 | 0.7713 | 0 | 0.9749 | 3.5809 | 0 | 0 | 1.2814 | 0 | 0
4.0935 | 0 | 0 | 0 | 0 | 0 | 0.63999 | 0.030487 | 0 | 0 | 0.7012 | 1.9901 | 0 | 0 | 2.2036 | 0 | 0
0 | 0 | 0 | 0 | 0 | 0 | 0.62369 | 0.032618 | 0.38565 | 0 | 1.5563 | 3.865 | 0 | 0 | 2.9122 | 0 | 0
0 | 0 | 0 | 0 | 0 | 0 | 0.63179 | 0.030487 | 0 | 0 | 0.52601 | 0.69979 | 0 | 0 | 4.9969 | 0 | 0
8.8234 | 0 | 0 | 0 | 0 | 0 | 0.62369 | 0.030487 | 0 | 0 | 0.040062 | 0.77592 | 0 | 1.6123 | 6.8817 | 0 | 0
4.072 | 0 | 0 | 0 | 0 | 0 | 0.75066 | 0.03688 | 1.157 | 0 | 0.19158 | 3.6161 | 0 | 0 | 3.2865 | 0 | 0
0 | 0 | 0 | 0 | 0 | 0 | 0.63179 | 0.030487 | 0 | 0 | 0.43882 | 0.69979 | 0 | 0 | 2.6861 | 0 | 0
0 | 0 | 0 | 0 | 0 | 0 | 0.62369 | 0.030487 | 0 | 0 | 0.27878 | 0.77592 | 0 | 0 | 1.992 | 0 | 0
8.6102 | 0 | 0 | 0 | 0 | 0 | 0.62369 | 0.030487 | 0 | 0 | 0 | 0.77592 | 0 | 0 | 0.91214 | 0 | 0
4.8034 | 0 | 0 | 0 | 0 | 0 | 0.63179 | 0.032618 | 0.38565 | 0 | 0.32736 | 0.69979 | 0 | 0 | 0 | 0 | 0
11.1375 | 0 | 0 | 0 | 0 | 0 | 0.63179 | 0.030487 | 0 | 0 | 0.55005 | 2.9534 | 0 | 0 | 0 | 0 | 0
6.0759 | 0 | 0 | 0 | 0 | 0 | 0.86944 | 0.062451 | 5.7848 | 0 | 0.63905 | 5.3377 | 0 | 0 | 0 | 0 | 0
8.8502 | 0 | 0 | 0 | 0 | 0 | 0.86944 | 0.23092 | 32.7535 | 0 | 1.5292 | 1.8925 | 0 | 7.6615 | 0 | 0 | 0
8.2116 | 0 | 0 | 0 | 0 | 0 | 0.63179 | 0.23698 | 18.0217 | 0 | 0.52493 | 2.0584 | 0 | 0 | 0 | 0 | 0
9.7995 | 0 | 0 | 0 | 0 | 0 | 0.63179 | 0.20395 | 11.9559 | 0 | 1.4098 | 2.7757 | 0 | 0 | 0 | 0 | 0
7.2947 | 0 | 0 | 0 | 0 | 0 | 0.86398 | 0.3252 | 15.2575 | 0 | 1.6509 | 2.563 | 0 | 0 | 0 | 0 | 0
0 | 0 | 0 | 0 | 0 | 0 | 0.88028 | 0.034749 | 0.7713 | 0 | 1.6866 | 2.6967 | 0 | 0 | 0 | 0 | 0
0 | 0 | 0 | 0 | 0 | 0 | 0.62369 | 0.030918 | 0 | 0 | 0 | 1.7685 | 0 | 0 | 0 | 0 | 0
0 | 0 | 0 | 0 | 0 | 0 | 0.62369 | 0.030918 | 0 | 0 | 0 | 0.69979 | 0 | 0 | 0 | 0 | 0
0 | 0 | 0 | 0 | 0 | 0 | 0.62369 | 0.030918 | 0 | 0 | 0 | 0.77592 | 0 | 0 | 0 | 0 | 0
0 | 0 | 0 | 0 | 0 | 0 | 0.62369 | 0.030918 | 0 | 0 | 0 | 0.77592 | 0 | 0 | 0 | 0 | 0
0 | 0 | 0 | 0 | 0 | 0 | 0.62369 | 0.030918 | 0 | 0 | 0 | 0.69979 | 0 | 0 | 0 | 0 | 0
0 | 0 | 0 | 0 | 0 | 0 | 0.62369 | 0.030918 | 0 | 0 | 0 | 0.77592 | 0 | 0 | 0 | 0 | 0
0 | 0 | 0 | 0 | 0 | 0 | 0.62369 | 0.030918 | 0 | 0 | 0 | 0.77592 | 0 | 0 | 0.22238 | 0 | 0
35.6164 | 0 | 0 | 0 | 0 | 0 | 0.63999 | 0.03518 | 0.77399 | 0 | 0.28584 | 2.7074 | 0 | 0 | 2.2602 | 0 | 0
15.2484 | 0 | 0 | 0 | 0 | 0 | 0.76696 | 0.037311 | 1.161 | 0 | 1.1474 | 3.6132 | 0 | 1.5783 | 2.2405 | 0 | 0
8.6253 | 0 | 0 | 0 | 0 | 0 | 0.63179 | 0.03518 | 0.77399 | 0 | 2.0252 | 3.1935 | 0 | 0 | 3.6488 | 0 | 0
6.8673 | 0 | 0 | 0 | 0 | 0 | 0.63999 | 0.03518 | 0.77399 | 0 | 1.8526 | 3.0588 | 0 | 0 | 3.2948 | 0 | 0
5.8978 | 0 | 0 | 0 | 0 | 0 | 0.63179 | 0.030918 | 0 | 0 | 1.5682 | 3.0812 | 0 | 1.6123 | 3.3841 | 0 | 0
4.2495 | 0 | 0 | 0 | 0 | 0 | 0.75066 | 0.065013 | 6.1919 | 0 | 1.342 | 3.6161 | 0 | 0 | 3.2741 | 0 | 0
0 | 0 | 0 | 0 | 0 | 0 | 0.63179 | 0.033049 | 0.38699 | 0 | 0.84072 | 0.69979 | 0 | 0 | 2.8751 | 0 | 0
0 | 0 | 0 | 0 | 0 | 0 | 0.62369 | 0.030918 | 0 | 0 | 0 | 0.77592 | 0 | 0 | 2.029 | 0 | 0
14.1933 | 0 | 0 | 0 | 0 | 0 | 0.62369 | 0.030918 | 0 | 0 | 0 | 0.77592 | 0 | 0 | 0.78524 | 0 | 0
12.5535 | 0 | 0 | 0 | 0 | 0 | 0.63999 | 0.033049 | 0.38699 | 0 | 0.71995 | 5.3221 | 0 | 0 | 0 | 0 | 0
9.3598 | 0 | 0 | 0 | 0 | 0 | 0.86944 | 0.067144 | 6.5789 | 0 | 1.2806 | 5.0625 | 0 | 0 | 0 | 0 | 0
6.1894 | 0 | 0 | 0 | 0 | 0 | 0.86944 | 0.047965 | 3.0959 | 0 | 1.4712 | 4.3686 | 0 | 7.6615 | 0 | 0 | 0
16.8854 | 0 | 0 | 0 | 0 | 0 | 0.62369 | 0.2207 | 31.1092 | 0 | 0.25912 | 2.0067 | 0 | 0 | 0 | 0 | 0
11.5134 | 0 | 0 | 0 | 0 | 0 | 0.63179 | 0.26199 | 21.8338 | 0 | 1.3193 | 2.1374 | 0 | 0 | 0 | 0 | 0
9.2313 | 0 | 0 | 0 | 0 | 0 | 0.86398 | 0.20872 | 12.159 | 0 | 1.5393 | 3.3818 | 0 | 0 | 0 | 0 | 0
0 | 0 | 0 | 0 | 0 | 0 | 0.87208 | 0.38226 | 23.5439 | 0 | 1.6509 | 2.9368 | 0 | 0 | 0 | 0 | 0
0 | 0 | 0 | 0 | 0 | 0 | 0.74793 | 0.03518 | 0.77399 | 0 | 1.3374 | 1.7685 | 0 | 0 | 0 | 0 | 0
0 | 0 | 0 | 0 | 0 | 0 | 0.62369 | 0.03024 | 0 | 0 | 0 | 1.7685 | 0 | 0 | 0 | 0 | 0
0 | 0 | 0 | 0 | 0 | 0 | 0.62369 | 0.03024 | 0 | 0 | 0 | 0.69979 | 0 | 0 | 0 | 0 | 0
0 | 0 | 0 | 0 | 0 | 0 | 0.62369 | 0.03024 | 0 | 0 | 0 | 0.77592 | 0 | 0 | 0 | 0 | 0
0 | 0 | 0 | 0 | 0 | 0 | 0.62369 | 0.03024 | 0 | 0 | 0 | 0.77592 | 0 | 0 | 0 | 0 | 0
0 | 0 | 0 | 0 | 0 | 0 | 0.62369 | 0.03024 | 0 | 0 | 0 | 0.69979 | 0 | 0 | 0 | 0 | 0
0 | 0 | 0 | 0 | 0 | 0 | 0.62369 | 0.03024 | 0 | 0 | 0 | 0.77592 | 0 | 0 | 0 | 0 | 0
0 | 0 | 0 | 0 | 0 | 0 | 0.62369 | 0.03024 | 0 | 0 | 0 | 0.77592 | 0 | 0 | 0.21849 | 0 | 0
43.4256 | 0 | 0 | 1.3575 | 0 | 0 | 0.63999 | 0.038763 | 1.5338 | 0 | 0.28584 | 2.7074 | 0 | 0 | 1.5252 | 0 | 0
8.0215 | 0 | 0 | 0 | 0 | 0 | 0.76696 | 0.040894 | 1.9172 | 0 | 1.1474 | 3.6132 | 0 | 1.5783 | 7.8775 | 0 | 0
0 | 0 | 0 | 0 | 0 | 0 | 0.63179 | 0.055811 | 4.6013 | 0 | 2.0252 | 3.1935 | 0 | 0 | 9.5723 | 0 | 0
0 | 0 | 0 | 0 | 0 | 0 | 0.63999 | 0.034501 | 0.76689 | 0 | 1.8526 | 3.0588 | 0 | 0 | 7.7509 | 0 | 0
0 | 0 | 0 | 0 | 0 | 0 | 0.63179 | 0.03024 | 0 | 0 | 1.5682 | 3.0812 | 0 | 1.6123 | 7.991 | 0 | 0
0 | 0 | 0 | 0 | 0 | 0 | 0.75066 | 0.064335 | 6.1351 | 0 | 1.342 | 3.6161 | 0 | 0 | 7.3817 | 0 | 0
0 | 0 | 0 | 0 | 0 | 0 | 0.63179 | 0.032371 | 0.38345 | 0 | 0.84072 | 0.69979 | 0 | 0 | 3.1535 | 0 | 0
0 | 0 | 0 | 0 | 0 | 0 | 0.62369 | 0.03024 | 0 | 0 | 0 | 0.77592 | 0 | 0 | 3.4146 | 0 | 0
0 | 0 | 0 | 0 | 0 | 0 | 0.62369 | 0.03024 | 0 | 0 | 0 | 0.77592 | 0 | 0 | 1.3056 | 0 | 0
0 | 0 | 0 | 0 | 0 | 0 | 0.63999 | 0.032371 | 0.38345 | 0 | 0.71995 | 5.3221 | 0 | 0 | 0 | 0 | 0
1.2371 | 0 | 0 | 0 | 0 | 0 | 0.86944 | 0.079251 | 8.8192 | 0 | 1.2806 | 5.0625 | 0 | 0 | 0 | 0 | 0
1.3986 | 0 | 0 | 0 | 0 | 0 | 0.86944 | 0.034501 | 0.76689 | 0 | 1.4712 | 4.3686 | 0 | 7.6615 | 0 | 0 | 0
5.3678 | 0 | 0 | 0 | 0 | 0 | 0.62369 | 0.22002 | 31.5732 | 0 | 0.25912 | 2.0067 | 0 | 0 | 0 | 0 | 0
5.629 | 0 | 0 | 0 | 0 | 0 | 0.63179 | 0.28225 | 26.5759 | 0 | 1.3193 | 2.1374 | 0 | 0 | 0 | 0 | 0
6.4628 | 0 | 0 | 0 | 0 | 0 | 0.86398 | 0.24603 | 19.5018 | 0 | 1.5393 | 3.3818 | 0 | 0 | 0 | 0 | 0
0 | 0 | 0 | 0 | 0 | 0 | 0.87208 | 0.37019 | 23.6266 | 0 | 1.6509 | 2.9368 | 0 | 0 | 0 | 0 | 0
0 | 0 | 0 | 0 | 0 | 0 | 0.74793 | 0.036632 | 1.1503 | 0 | 1.3374 | 1.7685 | 0 | 0 | 0 | 0 | 0
0 | 0 | 0 | 0 | 0 | 0 | 0.62369 | 0.030572 | 0 | 0 | 0.45212 | 1.7685 | 0 | 0 | 0 | 0 | 0
0 | 0 | 0 | 0 | 0 | 0 | 0.62369 | 0.030572 | 0 | 0 | 0 | 0.69979 | 0 | 0 | 0 | 0 | 0
0 | 0 | 0 | 0 | 0 | 0 | 0.62369 | 0.030572 | 0 | 0 | 0 | 0.77592 | 0 | 0 | 0 | 0 | 0
0 | 0 | 0 | 0 | 0 | 0 | 0.62369 | 0.030572 | 0 | 0 | 0 | 0.77592 | 0 | 0 | 0 | 0 | 0
0 | 0 | 0 | 0 | 0 | 0 | 0.62369 | 0.030572 | 0 | 0 | 0 | 0.69979 | 0 | 0 | 0 | 0 | 0
21.2183 | 0 | 0 | 0 | 0 | 0 | 0.62369 | 0.030572 | 0 | 0 | 0 | 0.77592 | 0 | 0 | 0 | 0 | 0
6.1257 | 0 | 0 | 0 | 0 | 0 | 0.75066 | 0.045489 | 2.7505 | 0 | 0.20329 | 3.4463 | 0 | 2.2536 | 0.13268 | 0 | 0
5.3346 | 0 | 0 | 0 | 0 | 0 | 0.63999 | 0.034834 | 0.78585 | 0 | 0.9749 | 3.5809 | 0 | 0 | 0.93831 | 0 | 0
4.5912 | 0 | 0 | 0 | 0 | 0 | 0.63999 | 0.030572 | 0 | 0 | 0.7012 | 1.9901 | 0 | 0 | 1.5699 | 0 | 0
0 | 0 | 0 | 0 | 0 | 0 | 0.62369 | 0.032703 | 0.39293 | 0 | 1.5563 | 3.865 | 0 | 0 | 1.6088 | 0 | 0
0 | 0 | 0 | 0 | 0 | 0 | 0.63179 | 0.030572 | 0 | 0 | 0.52601 | 0.69979 | 0 | 0 | 1.8764 | 0 | 0
4.9966 | 0 | 0 | 0 | 0 | 0 | 0.62369 | 0.030572 | 0 | 0 | 0.040062 | 0.77592 | 0 | 1.6123 | 2.6272 | 0 | 0
3.0128 | 0 | 0 | 0 | 0 | 0 | 0.75066 | 0.036965 | 1.1788 | 0 | 0.19158 | 3.6161 | 0 | 0 | 2.4406 | 0 | 0
0 | 0 | 0 | 0 | 0 | 0 | 0.63179 | 0.030572 | 0 | 0 | 0.43882 | 0.69979 | 0 | 0 | 2.0743 | 0 | 0
0 | 0 | 0 | 0 | 0 | 0 | 0.62369 | 0.030572 | 0 | 0 | 0.27878 | 0.77592 | 0 | 0 | 1.8858 | 0 | 0
6.8111 | 0 | 0 | 0 | 0 | 0 | 0.62369 | 0.030572 | 0 | 0 | 0 | 0.77592 | 0 | 0 | 0.90309 | 0 | 0
3.975 | 0 | 0 | 0 | 0 | 0 | 0.63179 | 0.032703 | 0.39293 | 0 | 0.32736 | 0.69979 | 0 | 0 | 0 | 0 | 0
10.056 | 0 | 0 | 0 | 0 | 0 | 0.63179 | 0.030572 | 0 | 0 | 0.55005 | 2.9534 | 0 | 0 | 0 | 0 | 0
5.8545 | 0 | 0 | 0 | 0 | 0 | 0.86944 | 0.062536 | 5.8939 | 0 | 0.63905 | 5.3377 | 0 | 0 | 0 | 0 | 0
8.5964 | 0 | 0 | 0 | 0 | 0 | 0.86944 | 0.231 | 33.3567 | 0 | 1.5292 | 1.8925 | 0 | 7.6615 | 0 | 0 | 0
8.3907 | 0 | 0 | 0 | 0 | 0 | 0.63179 | 0.23829 | 18.3491 | 0 | 0.52493 | 2.0584 | 0 | 0 | 0 | 0 | 0
10.3074 | 0 | 0 | 0 | 0 | 0 | 0.63179 | 0.20526 | 12.1683 | 0 | 1.4098 | 2.7757 | 0 | 0 | 0 | 0 | 0
7.816 | 0 | 0 | 0 | 0 | 0 | 0.86398 | 0.32774 | 15.5238 | 0 | 1.6509 | 2.563 | 0 | 0 | 0 | 0 | 0
0 | 0 | 0 | 0 | 0 | 0 | 0.88028 | 0.034834 | 0.78585 | 0 | 1.6866 | 2.6967 | 0 | 0 | 0 | 0 | 0
0 | 0 | 0 | 0 | 0 | 0 | 0.62369 | 0.030861 | 0 | 0 | 0.45212 | 1.7685 | 0 | 0 | 0 | 0 | 0
0 | 0 | 0 | 0 | 0 | 0 | 0.62369 | 0.030861 | 0 | 0 | 0 | 0.69979 | 0 | 0 | 0 | 0 | 0
0 | 0 | 0 | 0 | 0 | 0 | 0.62369 | 0.030861 | 0 | 0 | 0 | 0.77592 | 0 | 0 | 0 | 0 | 0
0 | 0 | 0 | 0 | 0 | 0 | 0.62369 | 0.030861 | 0 | 0 | 0 | 0.77592 | 0 | 0 | 0 | 0 | 0
0 | 0 | 0 | 0 | 0 | 0 | 0.62369 | 0.030861 | 0 | 0 | 0 | 0.69979 | 0 | 0 | 0 | 0 | 0
34.6354 | 0 | 0 | 0.66391 | 0 | 0 | 0.62369 | 0.030861 | 0 | 0 | 0 | 0.77592 | 0 | 0 | 0 | 0 | 0
13.0022 | 0 | 0 | 0 | 0 | 0 | 0.75066 | 0.039385 | 1.5947 | 0 | 0.20329 | 3.4463 | 0 | 2.2536 | 0.22164 | 0 | 0
6.7218 | 0 | 0 | 0 | 0 | 0 | 0.63999 | 0.037254 | 1.196 | 0 | 0.9749 | 3.5809 | 0 | 0 | 2.6208 | 0 | 0
3.8336 | 0 | 0 | 0 | 0 | 0 | 0.63999 | 0.030861 | 0 | 0 | 0.7012 | 1.9901 | 0 | 0 | 11.6495 | 0 | 0
0 | 0 | 0 | 0 | 0 | 0 | 0.62369 | 0.030861 | 0 | 0 | 1.5563 | 3.865 | 0 | 0 | 16.0132 | 0 | 0
0 | 0 | 0 | 0 | 0 | 0 | 0.63179 | 0.030861 | 0 | 0 | 0.52601 | 0.69979 | 0 | 0 | 14.7298 | 0 | 0
2.2665 | 0 | 0 | 0 | 0 | 0 | 0.62369 | 0.030861 | 0 | 0 | 0.040062 | 0.77592 | 0 | 1.6123 | 10.852 | 0 | 0
0 | 0 | 0 | 0 | 0 | 0 | 0.75066 | 0.030861 | 0 | 0 | 0.19158 | 3.6161 | 0 | 0 | 7.7753 | 0 | 0
0 | 0 | 0 | 0 | 0 | 0 | 0.63179 | 0.030861 | 0 | 0 | 0.43882 | 0.69979 | 0 | 0 | 8.5737 | 0 | 0
0 | 0 | 0 | 0 | 0 | 0 | 0.62369 | 0.030861 | 0 | 0 | 0.27878 | 0.77592 | 0 | 0 | 6.1253 | 0 | 0
4.2976 | 0 | 0 | 0 | 0 | 0 | 0.62369 | 0.030861 | 0 | 0 | 0 | 0.77592 | 0 | 0 | 2.0282 | 0 | 0
3.2642 | 0 | 0 | 0 | 0 | 0 | 0.63179 | 0.030861 | 0 | 0 | 0.32736 | 0.69979 | 0 | 0 | 0 | 0 | 0
8.1461 | 0 | 0 | 0 | 0 | 0 | 0.63179 | 0.030861 | 0 | 0 | 0.55005 | 2.9534 | 0 | 0 | 0 | 0 | 0
5.1684 | 0 | 0 | 0 | 0 | 0 | 0.86944 | 0.047909 | 3.1894 | 0 | 0.63905 | 5.3377 | 0 | 0 | 0 | 0 | 0
7.4612 | 0 | 0 | 0 | 0 | 0 | 0.86944 | 0.22064 | 31.3495 | 0 | 1.5292 | 1.8925 | 0 | 7.6615 | 0 | 0 | 0
7.5557 | 0 | 0 | 0 | 0 | 0 | 0.63179 | 0.23159 | 16.8896 | 0 | 0.52493 | 2.0584 | 0 | 0 | 0 | 0 | 0
9.257 | 0 | 0 | 0 | 0 | 0 | 0.63179 | 0.19324 | 9.7134 | 0 | 1.4098 | 2.7757 | 0 | 0 | 0 | 0 | 0
7.1721 | 0 | 0 | 0 | 0 | 0 | 0.86398 | 0.29381 | 9.0808 | 0 | 1.6509 | 2.563 | 0 | 0 | 0 | 0 | 0
0 | 0 | 0 | 0 | 0 | 0 | 0.88028 | 0.032992 | 0.39868 | 0 | 1.6866 | 2.6967 | 0 | 0 | 0 | 0 | 0
0 | 0 | 0 | 0 | 0 | 0 | 0.62369 | 0.030832 | 0 | 0 | 0.45212 | 1.7685 | 0 | 0 | 0 | 0 | 0
0 | 0 | 0 | 0 | 0 | 0 | 0.62369 | 0.030832 | 0 | 0 | 0 | 0.69979 | 0 | 0 | 0 | 0 | 0
0 | 0 | 0 | 0 | 0 | 0 | 0.62369 | 0.030832 | 0 | 0 | 0 | 0.77592 | 0 | 0 | 0 | 0 | 0
0 | 0 | 0 | 0 | 0 | 0 | 0.62369 | 0.030832 | 0 | 0 | 0 | 0.77592 | 0 | 0 | 0 | 0 | 0
0 | 0 | 0 | 0 | 0 | 0 | 0.62369 | 0.030832 | 0 | 0 | 0 | 0.69979 | 0 | 0 | 0 | 0 | 0
34.4726 | 0 | 0 | 7.0691 | 0 | 0 | 0.62369 | 0.030832 | 0 | 0 | 0 | 0.77592 | 0 | 0 | 0 | 0 | 0
13.2898 | 0 | 0 | 0 | 0 | 0 | 0.75066 | 0.045749 | 2.7803 | 0 | 0.20329 | 3.4463 | 0 | 2.2536 | 0.22304 | 0 | 0
8.788 | 0 | 0 | 0 | 0 | 0 | 0.63999 | 0.035094 | 0.79438 | 0 | 0.9749 | 3.5809 | 0 | 0 | 2.1775 | 0 | 0
3.5769 | 0 | 0 | 0 | 0 | 0 | 0.63999 | 0.030832 | 0 | 0 | 0.7012 | 1.9901 | 0 | 0 | 11.9838 | 0 | 0
0 | 0 | 0 | 0 | 0 | 0 | 0.62369 | 0.032963 | 0.39719 | 0 | 1.5563 | 3.865 | 0 | 0 | 17.7978 | 0 | 0
0 | 0 | 0 | 0 | 0 | 0 | 0.63179 | 0.030832 | 0 | 0 | 0.52601 | 0.69979 | 0 | 0 | 20.262 | 0 | 0
1.1958 | 0 | 0 | 0 | 0 | 0 | 0.62369 | 0.030832 | 0 | 0 | 0.040062 | 0.77592 | 0 | 1.6123 | 21.0106 | 0 | 0
0 | 0 | 0 | 0 | 0 | 0 | 0.75066 | 0.037225 | 1.1916 | 0 | 0.19158 | 3.6161 | 0 | 0 | 19.7106 | 0 | 0
0 | 0 | 0 | 0 | 0 | 0 | 0.63179 | 0.030832 | 0 | 0 | 0.43882 | 0.69979 | 0 | 0 | 16.6139 | 0 | 0
0 | 0 | 0 | 0 | 0 | 0 | 0.62369 | 0.030832 | 0 | 0 | 0.27878 | 0.77592 | 0 | 0 | 9.1719 | 0 | 0
1.8509 | 0 | 0 | 0 | 0 | 0 | 0.62369 | 0.030832 | 0 | 0 | 0 | 0.77592 | 0 | 0 | 1.7862 | 0 | 0
2.0642 | 0 | 0 | 0 | 0 | 0 | 0.63179 | 0.032963 | 0.39719 | 0 | 0.32736 | 0.69979 | 0 | 0 | 0.13223 | 0 | 0
5.6286 | 0 | 0 | 0 | 0 | 0 | 0.63179 | 0.030832 | 0 | 0 | 0.55005 | 2.9534 | 0 | 0 | 0 | 0 | 0
4.2229 | 0 | 0 | 0 | 0 | 0 | 0.86944 | 0.062796 | 5.9578 | 0 | 0.63905 | 5.3377 | 0 | 0 | 0 | 0 | 0
5.9333 | 0 | 0 | 0 | 0 | 0 | 0.86944 | 0.23126 | 33.6107 | 0 | 1.5292 | 1.8925 | 0 | 7.6615 | 0 | 0 | 0
6.7513 | 0 | 0 | 0 | 0 | 0 | 0.63179 | 0.24089 | 18.5788 | 0 | 0.52493 | 2.0584 | 0 | 0 | 0 | 0 | 0
9.0706 | 0 | 0 | 0 | 0 | 0 | 0.63179 | 0.20786 | 12.3287 | 0 | 1.4098 | 2.7757 | 0 | 0 | 0 | 0 | 0
7.0765 | 0 | 0 | 0 | 0 | 0 | 0.86398 | 0.33268 | 15.7696 | 0 | 1.6509 | 2.563 | 0 | 0 | 0 | 0 | 0
0 | 0 | 0 | 0 | 0 | 0 | 0.88028 | 0.035094 | 0.79438 | 0 | 1.6866 | 2.6967 | 0 | 0 | 0 | 0 | 0
0 | 0 | 0 | 0 | 0 | 0 | 0.62369 | 0.030621 | 0 | 0 | 0.45212 | 1.7685 | 0 | 0 | 0 | 0 | 0
0 | 0 | 0 | 0 | 0 | 0 | 0.62369 | 0.030621 | 0 | 0 | 0 | 0.69979 | 0 | 0 | 0 | 0 | 0
0 | 0 | 0 | 0 | 0 | 0 | 0.62369 | 0.030621 | 0 | 0 | 0 | 0.77592 | 0 | 0 | 0 | 0 | 0
0 | 0 | 0 | 0 | 0 | 0 | 0.62369 | 0.030621 | 0 | 0 | 0 | 0.77592 | 0 | 0 | 0 | 0 | 0
0 | 0 | 0 | 0 | 0 | 0 | 0.62369 | 0.030621 | 0 | 0 | 0 | 0.69979 | 0 | 0 | 0 | 0 | 0
31.3838 | 0 | 0 | 0 | 0 | 0 | 0.62369 | 0.030621 | 0 | 0 | 0 | 0.77592 | 0 | 0 | 0 | 0 | 0
11.5215 | 0 | 0 | 0 | 0 | 0 | 0.75066 | 0.045537 | 2.8386 | 0 | 0.20329 | 3.4463 | 0 | 2.2536 | 0.13403 | 0 | 0
7.1185 | 0 | 0 | 0 | 0 | 0 | 0.63999 | 0.034883 | 0.81104 | 0 | 0.9749 | 3.5809 | 0 | 0 | 1.4944 | 0 | 0
4.9203 | 0 | 0 | 0 | 0 | 0 | 0.63999 | 0.030621 | 0 | 0 | 0.7012 | 1.9901 | 0 | 0 | 2.4687 | 0 | 0
0 | 0 | 0 | 0 | 0 | 0 | 0.62369 | 0.032752 | 0.40552 | 0 | 1.5563 | 3.865 | 0 | 0 | 8.1913 | 0 | 0
0 | 0 | 0 | 0 | 0 | 0 | 0.63179 | 0.030621 | 0 | 0 | 0.52601 | 0.69979 | 0 | 0 | 5.3569 | 0 | 0
3.1127 | 0 | 0 | 0 | 0 | 0 | 0.62369 | 0.030621 | 0 | 0 | 0.040062 | 0.77592 | 0 | 1.6123 | 7.6589 | 0 | 0
1.5277 | 0 | 0 | 0 | 0 | 0 | 0.75066 | 0.037014 | 1.2166 | 0 | 0.19158 | 3.6161 | 0 | 0 | 12.8017 | 0 | 0
0 | 0 | 0 | 0 | 0 | 0 | 0.63179 | 0.030621 | 0 | 0 | 0.43882 | 0.69979 | 0 | 0 | 3.0968 | 0 | 0
0 | 0 | 0 | 0 | 0 | 0 | 0.62369 | 0.030621 | 0 | 0 | 0.27878 | 0.77592 | 0 | 0 | 2.2439 | 0 | 0
4.696 | 0 | 0 | 0 | 0 | 0 | 0.62369 | 0.030621 | 0 | 0 | 0 | 0.77592 | 0 | 0 | 1.22 | 0 | 0
3.3481 | 0 | 0 | 0 | 0 | 0 | 0.63179 | 0.032752 | 0.40552 | 0 | 0.32736 | 0.69979 | 0 | 0 | 0 | 0 | 0
8.0464 | 0 | 0 | 0 | 0 | 0 | 0.63179 | 0.030621 | 0 | 0 | 0.55005 | 2.9534 | 0 | 0 | 0 | 0 | 0
4.9392 | 0 | 0 | 0 | 0 | 0 | 0.86944 | 0.062585 | 6.0828 | 0 | 0.63905 | 5.3377 | 0 | 0 | 0 | 0 | 0
7.1181 | 0 | 0 | 0 | 0 | 0 | 0.86944 | 0.23105 | 34.4474 | 0 | 1.5292 | 1.8925 | 0 | 7.6615 | 0 | 0 | 0
7.2057 | 0 | 0 | 0 | 0 | 0 | 0.63179 | 0.23877 | 18.8729 | 0 | 0.52493 | 2.0584 | 0 | 0 | 0 | 0 | 0
8.7747 | 0 | 0 | 0 | 0 | 0 | 0.63179 | 0.20574 | 12.494 | 0 | 1.4098 | 2.7757 | 0 | 0 | 0 | 0 | 0
6.596 | 0 | 0 | 0 | 0 | 0 | 0.86398 | 0.32866 | 15.8927 | 0 | 1.6509 | 2.563 | 0 | 0 | 0 | 0 | 0
0 | 0 | 0 | 0 | 0 | 0 | 0.88028 | 0.034883 | 0.81104 | 0 | 1.6866 | 2.6967 | 0 | 0 | 0 | 0 | 0
0 | 0 | 0 | 0 | 0 | 0 | 0.62369 | 0.03115 | 0 | 0 | 0.45212 | 1.7685 | 0 | 0 | 0 | 0 | 0
0 | 0 | 0 | 0 | 0 | 0 | 0.62369 | 0.03115 | 0 | 0 | 0 | 0.69979 | 0 | 0 | 0 | 0 | 0
0 | 0 | 0 | 0 | 0 | 0 | 0.62369 | 0.03115 | 0 | 0 | 0 | 0.77592 | 0 | 0 | 0 | 0 | 0
0 | 0 | 0 | 0 | 0 | 0 | 0.62369 | 0.03115 | 0 | 0 | 0 | 0.77592 | 0 | 0 | 0 | 0 | 0
0 | 0 | 0 | 0 | 0 | 0 | 0.62369 | 0.03115 | 0 | 0 | 0 | 0.69979 | 0 | 0 | 0 | 0 | 0
25.1732 | 0 | 0 | 0 | 0 | 0 | 0.62369 | 0.03115 | 0 | 0 | 0 | 0.77592 | 0 | 0 | 0 | 0 | 0
7.1028 | 0 | 0 | 0 | 0 | 0 | 0.75066 | 0.046067 | 2.9236 | 0 | 0.20329 | 3.4463 | 0 | 2.2536 | 0.21998 | 0 | 0
5.5219 | 0 | 0 | 0 | 0 | 0 | 0.63999 | 0.035412 | 0.8353 | 0 | 0.9749 | 3.5809 | 0 | 0 | 3.688 | 0 | 0
2.7666 | 0 | 0 | 0 | 0 | 0 | 0.63999 | 0.03115 | 0 | 0 | 0.7012 | 1.9901 | 0 | 0 | 10.0898 | 0 | 0
0 | 0 | 0 | 0 | 0 | 0 | 0.62369 | 0.033281 | 0.41765 | 0 | 1.5563 | 3.865 | 0 | 0 | 14.1532 | 0 | 0
0 | 0 | 0 | 0 | 0 | 0 | 0.63179 | 0.03115 | 0 | 0 | 0.52601 | 0.69979 | 0 | 0 | 13.1714 | 0 | 0
2.7843 | 0 | 0 | 0 | 0 | 0 | 0.62369 | 0.03115 | 0 | 0 | 0.040062 | 0.77592 | 0 | 1.6123 | 5.2577 | 0 | 0
1.582 | 0 | 0 | 0 | 0 | 0 | 0.75066 | 0.037543 | 1.253 | 0 | 0.19158 | 3.6161 | 0 | 0 | 4.0905 | 0 | 0
0 | 0 | 0 | 0 | 0 | 0 | 0.63179 | 0.03115 | 0 | 0 | 0.43882 | 0.69979 | 0 | 0 | 3.5252 | 0 | 0
0 | 0 | 0 | 0 | 0 | 0 | 0.62369 | 0.03115 | 0 | 0 | 0.27878 | 0.77592 | 0 | 0 | 2.5977 | 0 | 0
6.2172 | 0 | 0 | 0 | 0 | 0 | 0.62369 | 0.03115 | 0 | 0 | 0 | 0.77592 | 0 | 0 | 1.4691 | 0 | 0
5.2378 | 0 | 0 | 0 | 0 | 0 | 0.63179 | 0.033281 | 0.41765 | 0 | 0.32736 | 0.69979 | 0 | 0 | 0 | 0 | 0
12.6337 | 0 | 0 | 0 | 0 | 0 | 0.63179 | 0.03115 | 0 | 0 | 0.55005 | 2.9534 | 0 | 0 | 0 | 0 | 0
8.5843 | 0 | 0 | 0 | 0 | 0 | 0.86944 | 0.063114 | 6.2648 | 0 | 0.63905 | 5.3377 | 0 | 0 | 0 | 0 | 0
11.6974 | 0 | 0 | 0 | 0 | 0 | 0.86944 | 0.23158 | 35.2587 | 0 | 1.5292 | 1.8925 | 0 | 7.6615 | 0 | 0 | 0
11.7955 | 0 | 0 | 0 | 0 | 0 | 0.63179 | 0.24408 | 19.4795 | 0 | 0.52493 | 2.0584 | 0 | 0 | 0 | 0 | 0
13.7554 | 0 | 0 | 0 | 0 | 0 | 0.63179 | 0.21105 | 12.905 | 0 | 1.4098 | 2.7757 | 0 | 0 | 0 | 0 | 0
10.1923 | 0 | 0 | 0 | 0 | 0 | 0.86398 | 0.33874 | 16.4854 | 0 | 1.6509 | 2.563 | 0 | 0 | 0 | 0 | 0
0 | 0 | 0 | 0 | 0 | 0 | 0.88028 | 0.035412 | 0.8353 | 0 | 1.6866 | 2.6967 | 0 | 0 | 0 | 0 | 0
0 | 0 | 0 | 0 | 0 | 0 | 0.62369 | 0.031474 | 0 | 0 | 0 | 1.7685 | 0 | 0 | 0 | 0 | 0
0 | 0 | 0 | 0 | 0 | 0 | 0.62369 | 0.031474 | 0 | 0 | 0 | 0.69979 | 0 | 0 | 0 | 0 | 0
0 | 0 | 0 | 0 | 0 | 0 | 0.62369 | 0.031474 | 0 | 0 | 0 | 0.77592 | 0 | 0 | 0 | 0 | 0
0 | 0 | 0 | 0 | 0 | 0 | 0.62369 | 0.031474 | 0 | 0 | 0 | 0.77592 | 0 | 0 | 0 | 0 | 0
0 | 0 | 0 | 0 | 0 | 0 | 0.62369 | 0.031474 | 0 | 0 | 0 | 0.69979 | 0 | 0 | 0 | 0 | 0
0 | 0 | 0 | 0 | 0 | 0 | 0.62369 | 0.031474 | 0 | 0 | 0 | 0.77592 | 0 | 0 | 0 | 0 | 0
0 | 0 | 0 | 0 | 0 | 0 | 0.62369 | 0.031474 | 0 | 0 | 0 | 0.77592 | 0 | 0 | 0.22428 | 0 | 0
43.8655 | 0 | 0 | 3.1593 | 0 | 0 | 0.63999 | 0.035736 | 0.85106 | 0 | 0.28584 | 2.7074 | 0 | 0 | 5.387 | 0 | 0
12.5057 | 0 | 0 | 0 | 0 | 0 | 0.76696 | 0.037867 | 1.2766 | 0 | 1.1474 | 3.6132 | 0 | 1.5783 | 14.6575 | 0 | 0
3.4913 | 0 | 0 | 0 | 0 | 0 | 0.63179 | 0.035736 | 0.85106 | 0 | 2.0252 | 3.1935 | 0 | 0 | 19.8149 | 0 | 0
0 | 0 | 0 | 0 | 0 | 0 | 0.63999 | 0.035736 | 0.85106 | 0 | 1.8526 | 3.0588 | 0 | 0 | 22.6472 | 0 | 0
0 | 0 | 0 | 0 | 0 | 0 | 0.63179 | 0.031474 | 0 | 0 | 1.5682 | 3.0812 | 0 | 1.6123 | 23.1454 | 0 | 0
0 | 0 | 0 | 0 | 0 | 0 | 0.75066 | 0.065569 | 6.8085 | 0 | 1.342 | 3.6161 | 0 | 0 | 22.0036 | 0 | 0
0 | 0 | 0 | 0 | 0 | 0 | 0.63179 | 0.033605 | 0.42553 | 0 | 0.84072 | 0.69979 | 0 | 0 | 18.9564 | 0 | 0
0 | 0 | 0 | 0 | 0 | 0 | 0.62369 | 0.031474 | 0 | 0 | 0 | 0.77592 | 0 | 0 | 9.1523 | 0 | 0
0 | 0 | 0 | 0 | 0 | 0 | 0.62369 | 0.031474 | 0 | 0 | 0 | 0.77592 | 0 | 0 | 5.054 | 0 | 0
3.1666 | 0 | 0 | 0 | 0 | 0 | 0.63999 | 0.033605 | 0.42553 | 0 | 0.71995 | 5.3221 | 0 | 0 | 0.13368 | 0 | 0
6.8798 | 0 | 0 | 0 | 0 | 0 | 0.86944 | 0.0677 | 7.234 | 0 | 1.2806 | 5.0625 | 0 | 0 | 0 | 0 | 0
4.3541 | 0 | 0 | 0 | 0 | 0 | 0.86944 | 0.048522 | 3.4042 | 0 | 1.4712 | 4.3686 | 0 | 7.6615 | 0 | 0 | 0
11.1766 | 0 | 0 | 0 | 0 | 0 | 0.62369 | 0.22125 | 34.109 | 0 | 0.25912 | 2.0067 | 0 | 0 | 0 | 0 | 0
10.341 | 0 | 0 | 0 | 0 | 0 | 0.63179 | 0.26756 | 23.8861 | 0 | 1.3193 | 2.1374 | 0 | 0 | 0 | 0 | 0
10.9507 | 0 | 0 | 0 | 0 | 0 | 0.86398 | 0.21429 | 13.2479 | 0 | 1.5393 | 3.3818 | 0 | 0 | 0 | 0 | 0
0 | 0 | 0 | 0 | 0 | 0 | 0.87208 | 0.39285 | 25.6447 | 0 | 1.6509 | 2.9368 | 0 | 0 | 0 | 0 | 0
0 | 0 | 0 | 0 | 0 | 0 | 0.74793 | 0.035736 | 0.85106 | 0 | 1.3374 | 1.7685 | 0 | 0 | 0 | 0 | 0
0 | 0 | 0 | 0 | 0 | 0 | 0.62369 | 0.031681 | 0 | 0 | 0 | 1.7685 | 0 | 0 | 0 | 0 | 0
0 | 0 | 0 | 0 | 0 | 0 | 0.62369 | 0.031681 | 0 | 0 | 0 | 0.69979 | 0 | 0 | 0 | 0 | 0
0 | 0 | 0 | 0 | 0 | 0 | 0.62369 | 0.031681 | 0 | 0 | 0 | 0.77592 | 0 | 0 | 0 | 0 | 0
0 | 0 | 0 | 0 | 0 | 0 | 0.62369 | 0.031681 | 0 | 0 | 0 | 0.77592 | 0 | 0 | 0 | 0 | 0
0 | 0 | 0 | 0 | 0 | 0 | 0.62369 | 0.031681 | 0 | 0 | 0 | 0.69979 | 0 | 0 | 0 | 0 | 0
0 | 0 | 0 | 0 | 0 | 0 | 0.62369 | 0.031681 | 0 | 0 | 0 | 0.77592 | 0 | 0 | 0 | 0 | 0
0 | 0 | 0 | 0 | 0 | 0 | 0.63179 | 0.038074 | 1.3487 | 0 | 0.20329 | 1.6514 | 0 | 0 | 0.22395 | 0 | 0
44.1149 | 0 | 0 | 3.7245 | 0 | 0 | 0.63179 | 0.038074 | 1.3487 | 0 | 0.54745 | 3.2149 | 0 | 0 | 4.6503 | 0 | 0
13.1353 | 0 | 0 | 0 | 0 | 0 | 0.89384 | 0.065776 | 7.193 | 0 | 1.4507 | 4.4916 | 0 | 1.5783 | 10.7358 | 0 | 0
4.902 | 0 | 0 | 0 | 0 | 0 | 0.62369 | 0.031681 | 0 | 0 | 0.58363 | 0.77592 | 0 | 0 | 17.6343 | 0 | 0
0 | 0 | 0 | 0 | 0 | 0 | 0.62369 | 0.031681 | 0 | 0 | 0 | 0.69979 | 0 | 0 | 20.2159 | 0 | 0
0 | 0 | 0 | 0 | 0 | 0 | 0.62369 | 0.031681 | 0 | 0 | 0 | 0.77592 | 0 | 0 | 20.8193 | 0 | 0
0 | 0 | 0 | 0 | 0 | 0 | 0.62369 | 0.031681 | 0 | 0 | 0 | 0.77592 | 0 | 0 | 19.8542 | 0 | 0
0 | 0 | 0 | 0 | 0 | 0 | 0.62369 | 0.031681 | 0 | 0 | 0 | 0.69979 | 0 | 0 | 8.596 | 0 | 0
0 | 0 | 0 | 0 | 0 | 0 | 0.62369 | 0.031681 | 0 | 0 | 0 | 0.77592 | 0 | 0 | 3.6815 | 0 | 0
1.4713 | 0 | 0 | 0 | 0 | 0 | 0.62369 | 0.031681 | 0 | 0 | 0 | 0.77592 | 0 | 0 | 1.8063 | 0 | 0
6.7007 | 0 | 0 | 0 | 0 | 0 | 0.62369 | 0.031681 | 0 | 0 | 0 | 0.69979 | 0 | 0 | 0.13418 | 0 | 0
8.6607 | 0 | 0 | 0 | 0 | 0 | 0.62369 | 0.031681 | 0 | 0 | 0 | 0.77592 | 0 | 0 | 0 | 0 | 0
5.2862 | 0 | 0 | 0 | 0 | 0 | 0.62369 | 0.031681 | 0 | 0 | 0 | 0.77592 | 0 | 0 | 0 | 0 | 0
13.435 | 0 | 0 | 0 | 0 | 0 | 0.62369 | 0.031681 | 0 | 0 | 0 | 0.69979 | 0 | 0 | 0 | 0 | 0
11.8229 | 0 | 0 | 0 | 0 | 0 | 0.63999 | 0.079627 | 8.9213 | 0 | 0.35176 | 4.515 | 0 | 0 | 0 | 0 | 0
12.4216 | 0 | 0 | 0 | 0 | 0 | 0.63179 | 0.093478 | 11.7108 | 0 | 0.93561 | 4.3403 | 0 | 0 | 0 | 0 | 0
0 | 0 | 0 | 0 | 0 | 0 | 0.75603 | 0.13716 | 19.733 | 0 | 1.6509 | 0.93598 | 0 | 0 | 0 | 0 | 0
0 | 0 | 0 | 0 | 0 | 0 | 0.86398 | 0.035943 | 0.89912 | 0 | 1.3523 | 2.644 | 0 | 0 | 0 | 0 | 0
0 | 0 | 0 | 0 | 0 | 0 | 0.62369 | 0.031716 | 0 | 0 | 0.45212 | 1.7685 | 0 | 0 | 0 | 0 | 0
0 | 0 | 0 | 0 | 0 | 0 | 0.62369 | 0.031716 | 0 | 0 | 0 | 0.69979 | 0 | 0 | 0 | 0 | 0
0 | 0 | 0 | 0 | 0 | 0 | 0.62369 | 0.031716 | 0 | 0 | 0 | 0.77592 | 0 | 0 | 0 | 0 | 0
0 | 0 | 0 | 0 | 0 | 0 | 0.62369 | 0.031716 | 0 | 0 | 0 | 0.77592 | 0 | 0 | 0 | 0 | 0
0 | 0 | 0 | 0 | 0 | 0 | 0.62369 | 0.031716 | 0 | 0 | 0 | 0.69979 | 0 | 0 | 0 | 0 | 0
33.9815 | 0 | 0 | 11.1822 | 0 | 0 | 0.62369 | 0.031716 | 0 | 0 | 0 | 0.77592 | 0 | 0 | 0 | 0 | 0
13.8364 | 0 | 0 | 0 | 0 | 0 | 0.75066 | 0.046633 | 3.1651 | 0 | 0.20329 | 3.4463 | 0 | 2.2536 | 0.22528 | 0 | 0
8.5218 | 0 | 0 | 0 | 0 | 0 | 0.63999 | 0.035978 | 0.90431 | 0 | 0.9749 | 3.5809 | 0 | 0 | 6.3159 | 0 | 0
4.6287 | 0 | 0 | 0 | 0 | 0 | 0.63999 | 0.031716 | 0 | 0 | 0.7012 | 1.9901 | 0 | 0 | 11.2134 | 0 | 0
0 | 0 | 0 | 0 | 0 | 0 | 0.62369 | 0.033847 | 0.45216 | 0 | 1.5563 | 3.865 | 0 | 0 | 17.2843 | 0 | 0
0 | 0 | 0 | 0 | 0 | 0 | 0.63179 | 0.031716 | 0 | 0 | 0.52601 | 0.69979 | 0 | 0 | 18.033 | 0 | 0
2.5394 | 0 | 0 | 0 | 0 | 0 | 0.62369 | 0.031716 | 0 | 0 | 0.040062 | 0.77592 | 0 | 1.6123 | 16.6362 | 0 | 0
0 | 0 | 0 | 0 | 0 | 0 | 0.75066 | 0.038109 | 1.3565 | 0 | 0.19158 | 3.6161 | 0 | 0 | 11.0449 | 0 | 0
0 | 0 | 0 | 0 | 0 | 0 | 0.63179 | 0.031716 | 0 | 0 | 0.43882 | 0.69979 | 0 | 0 | 9.934 | 0 | 0
0 | 0 | 0 | 0 | 0 | 0 | 0.62369 | 0.031716 | 0 | 0 | 0.27878 | 0.77592 | 0 | 0 | 3.8788 | 0 | 0
5.1344 | 0 | 0 | 0 | 0 | 0 | 0.62369 | 0.031716 | 0 | 0 | 0 | 0.77592 | 0 | 0 | 1.7264 | 0 | 0
4.747 | 0 | 0 | 0 | 0 | 0 | 0.63179 | 0.033847 | 0.45216 | 0 | 0.32736 | 0.69979 | 0 | 0 | 0.13453 | 0 | 0
12.2632 | 0 | 0 | 0 | 0 | 0 | 0.63179 | 0.031716 | 0 | 0 | 0.55005 | 2.9534 | 0 | 0 | 0 | 0 | 0
8.65 | 0 | 0 | 0 | 0 | 0 | 0.86944 | 0.06368 | 6.7824 | 0 | 0.63905 | 5.3377 | 0 | 0 | 0 | 0 | 0
11.353 | 0 | 0 | 0 | 0 | 0 | 0.86944 | 0.23215 | 38.0017 | 0 | 1.5292 | 1.8925 | 0 | 7.6615 | 0 | 0 | 0
11.6965 | 0 | 0 | 0 | 0 | 0 | 0.63179 | 0.24974 | 20.9997 | 0 | 0.52493 | 2.0584 | 0 | 0 | 0 | 0 | 0
13.6227 | 0 | 0 | 0 | 0 | 0 | 0.63179 | 0.21672 | 13.8774 | 0 | 1.4098 | 2.7757 | 0 | 0 | 0 | 0 | 0
10.2964 | 0 | 0 | 0 | 0 | 0 | 0.86398 | 0.34951 | 17.7015 | 0 | 1.6509 | 2.563 | 0 | 0 | 0 | 0 | 0
0 | 0 | 0 | 0 | 0 | 0 | 0.88028 | 0.035978 | 0.90431 | 0 | 1.6866 | 2.6967 | 0 | 0 | 0 | 0 | 0
0 | 0 | 0 | 0 | 0 | 0 | 0.62369 | 0.031196 | 0 | 0 | 0.45212 | 1.7685 | 0 | 0 | 0 | 0 | 0
0 | 0 | 0 | 0 | 0 | 0 | 0.62369 | 0.031196 | 0 | 0 | 0 | 0.69979 | 0 | 0 | 0 | 0 | 0
0 | 0 | 0 | 0 | 0 | 0 | 0.62369 | 0.031196 | 0 | 0 | 0 | 0.77592 | 0 | 0 | 0 | 0 | 0
0 | 0 | 0 | 0 | 0 | 0 | 0.62369 | 0.031196 | 0 | 0 | 0 | 0.77592 | 0 | 0 | 0 | 0 | 0
0 | 0 | 0 | 0 | 0 | 0 | 0.62369 | 0.031196 | 0 | 0 | 0 | 0.69979 | 0 | 0 | 0 | 0 | 0
34.398 | 0 | 0 | 4.81 | 0 | 0 | 0.62369 | 0.031196 | 0 | 0 | 0 | 0.77592 | 0 | 0 | 0 | 0 | 0
10.6156 | 0 | 0 | 0 | 0 | 0 | 0.75066 | 0.03972 | 1.8482 | 0 | 0.20329 | 3.4463 | 0 | 2.2536 | 0.13528 | 0 | 0
7.2542 | 0 | 0 | 0 | 0 | 0 | 0.63999 | 0.037589 | 1.3862 | 0 | 0.9749 | 3.5809 | 0 | 0 | 2.5715 | 0 | 0
3.3433 | 0 | 0 | 0 | 0 | 0 | 0.63999 | 0.031196 | 0 | 0 | 0.7012 | 1.9901 | 0 | 0 | 11.7276 | 0 | 0
0 | 0 | 0 | 0 | 0 | 0 | 0.62369 | 0.031196 | 0 | 0 | 1.5563 | 3.865 | 0 | 0 | 16.4107 | 0 | 0
0 | 0 | 0 | 0 | 0 | 0 | 0.63179 | 0.031196 | 0 | 0 | 0.52601 | 0.69979 | 0 | 0 | 18.7682 | 0 | 0
0 | 0 | 0 | 0 | 0 | 0 | 0.62369 | 0.031196 | 0 | 0 | 0.040062 | 0.77592 | 0 | 1.6123 | 19.4759 | 0 | 0
0 | 0 | 0 | 0 | 0 | 0 | 0.75066 | 0.031196 | 0 | 0 | 0.19158 | 3.6161 | 0 | 0 | 12.1978 | 0 | 0
0 | 0 | 0 | 0 | 0 | 0 | 0.63179 | 0.031196 | 0 | 0 | 0.43882 | 0.69979 | 0 | 0 | 7.5678 | 0 | 0
0 | 0 | 0 | 0 | 0 | 0 | 0.62369 | 0.031196 | 0 | 0 | 0.27878 | 0.77592 | 0 | 0 | 3.7929 | 0 | 0
1.5019 | 0 | 0 | 0 | 0 | 0 | 0.62369 | 0.031196 | 0 | 0 | 0 | 0.77592 | 0 | 0 | 1.7647 | 0 | 0
2.7448 | 0 | 0 | 0 | 0 | 0 | 0.63179 | 0.031196 | 0 | 0 | 0.32736 | 0.69979 | 0 | 0 | 0.13363 | 0 | 0
7.3135 | 0 | 0 | 0 | 0 | 0 | 0.63179 | 0.031196 | 0 | 0 | 0.55005 | 2.9534 | 0 | 0 | 0 | 0 | 0
6.017 | 0 | 0 | 0 | 0 | 0 | 0.86944 | 0.048244 | 3.6964 | 0 | 0.63905 | 5.3377 | 0 | 0 | 0 | 0 | 0
7.6644 | 0 | 0 | 0 | 0 | 0 | 0.86944 | 0.22097 | 36.3309 | 0 | 1.5292 | 1.8925 | 0 | 7.6615 | 0 | 0 | 0
8.6257 | 0 | 0 | 0 | 0 | 0 | 0.63179 | 0.23495 | 19.2517 | 0 | 0.52493 | 2.0584 | 0 | 0 | 0 | 0 | 0
10.6707 | 0 | 0 | 0 | 0 | 0 | 0.63179 | 0.19659 | 10.9348 | 0 | 1.4098 | 2.7757 | 0 | 0 | 0 | 0 | 0
8.0837 | 0 | 0 | 0 | 0 | 0 | 0.86398 | 0.30019 | 9.906 | 0 | 1.6509 | 2.563 | 0 | 0 | 0 | 0 | 0
0 | 0 | 0 | 0 | 0 | 0 | 0.88028 | 0.033327 | 0.46205 | 0 | 1.6866 | 2.6967 | 0 | 0 | 0 | 0 | 0
0 | 0 | 0 | 0 | 0 | 0 | 0.62369 | 0.030909 | 0 | 0 | 0.45212 | 1.7685 | 0 | 0 | 0 | 0 | 0
0 | 0 | 0 | 0 | 0 | 0 | 0.62369 | 0.030909 | 0 | 0 | 0 | 0.69979 | 0 | 0 | 0 | 0 | 0
0 | 0 | 0 | 0 | 0 | 0 | 0.62369 | 0.030909 | 0 | 0 | 0 | 0.77592 | 0 | 0 | 0 | 0 | 0
0 | 0 | 0 | 0 | 0 | 0 | 0.62369 | 0.030909 | 0 | 0 | 0 | 0.77592 | 0 | 0 | 0 | 0 | 0
0 | 0 | 0 | 0 | 0 | 0 | 0.62369 | 0.030909 | 0 | 0 | 0 | 0.69979 | 0 | 0 | 0 | 0 | 0
34.6787 | 0 | 0 | 0.28262 | 0 | 0 | 0.62369 | 0.030909 | 0 | 0 | 0 | 0.77592 | 0 | 0 | 0 | 0 | 0
8.855 | 0 | 0 | 0 | 0 | 0 | 0.75066 | 0.045826 | 3.1466 | 0 | 0.20329 | 3.4463 | 0 | 2.2536 | 0.13488 | 0 | 0
7.2471 | 0 | 0 | 0 | 0 | 0 | 0.63999 | 0.054349 | 4.9447 | 0 | 0.9749 | 3.5809 | 0 | 0 | 2.9591 | 0 | 0
4.2593 | 0 | 0 | 0 | 0 | 0 | 0.63999 | 0.03304 | 0.44952 | 0 | 0.7012 | 1.9901 | 0 | 0 | 7.3251 | 0 | 0
0 | 0 | 0 | 0 | 0 | 0 | 0.62369 | 0.03304 | 0.44952 | 0 | 1.5563 | 3.865 | 0 | 0 | 13.2896 | 0 | 0
0 | 0 | 0 | 0 | 0 | 0 | 0.63179 | 0.030909 | 0 | 0 | 0.52601 | 0.69979 | 0 | 0 | 12.4306 | 0 | 0
1.6626 | 0 | 0 | 0 | 0 | 0 | 0.62369 | 0.030909 | 0 | 0 | 0.040062 | 0.77592 | 0 | 1.6123 | 10.1947 | 0 | 0
0 | 0 | 0 | 0 | 0 | 0 | 0.75066 | 0.043695 | 2.6971 | 0 | 0.19158 | 3.6161 | 0 | 0 | 6.2533 | 0 | 0
0 | 0 | 0 | 0 | 0 | 0 | 0.63179 | 0.030909 | 0 | 0 | 0.43882 | 0.69979 | 0 | 0 | 5.9822 | 0 | 0
0 | 0 | 0 | 0 | 0 | 0 | 0.62369 | 0.030909 | 0 | 0 | 0.27878 | 0.77592 | 0 | 0 | 4.8405 | 0 | 0
3.0948 | 0 | 0 | 0 | 0 | 0 | 0.62369 | 0.030909 | 0 | 0 | 0 | 0.77592 | 0 | 0 | 1.8811 | 0 | 0
3.0449 | 0 | 0 | 0 | 0 | 0 | 0.63179 | 0.03304 | 0.44952 | 0 | 0.32736 | 0.69979 | 0 | 0 | 0.13363 | 0 | 0
8.2352 | 0 | 0 | 0 | 0 | 0 | 0.63179 | 0.03304 | 0.44952 | 0 | 0.55005 | 2.9534 | 0 | 0 | 0 | 0 | 0
6.0147 | 0 | 0 | 0 | 0 | 0 | 0.86944 | 0.065004 | 7.1923 | 0 | 0.63905 | 5.3377 | 0 | 0 | 0 | 0 | 0
8.0565 | 0 | 0 | 0 | 0 | 0 | 0.86944 | 0.23134 | 38.7122 | 0 | 1.5292 | 1.8925 | 0 | 7.6615 | 0 | 0 | 0
8.7196 | 0 | 0 | 0 | 0 | 0 | 0.63179 | 0.2683 | 26.3328 | 0 | 0.52493 | 2.0584 | 0 | 0 | 0 | 0 | 0
10.2274 | 0 | 0 | 0 | 0 | 0 | 0.63179 | 0.20863 | 13.7463 | 0 | 1.4098 | 2.7757 | 0 | 0 | 0 | 0 | 0
7.5977 | 0 | 0 | 0 | 0 | 0 | 0.86398 | 0.38209 | 26.5936 | 0 | 1.6509 | 2.563 | 0 | 0 | 0 | 0 | 0
0 | 0 | 0 | 0 | 0 | 0 | 0.88028 | 0.035171 | 0.89903 | 0 | 1.6866 | 2.6967 | 0 | 0 | 0 | 0 | 0
0 | 0 | 0 | 0 | 0 | 0 | 0.62369 | 0.031269 | 0 | 0 | 0.45212 | 1.7685 | 0 | 0 | 0 | 0 | 0
0 | 0 | 0 | 0 | 0 | 0 | 0.62369 | 0.031269 | 0 | 0 | 0 | 0.69979 | 0 | 0 | 0 | 0 | 0
0 | 0 | 0 | 0 | 0 | 0 | 0.62369 | 0.031269 | 0 | 0 | 0 | 0.77592 | 0 | 0 | 0 | 0 | 0
0 | 0 | 0 | 0 | 0 | 0 | 0.62369 | 0.031269 | 0 | 0 | 0 | 0.77592 | 0 | 0 | 0 | 0 | 0
0 | 0 | 0 | 0 | 0 | 0 | 0.62369 | 0.031269 | 0 | 0 | 0 | 0.69979 | 0 | 0 | 0 | 0 | 0
34.5931 | 0 | 0 | 0.55962 | 0 | 0 | 0.62369 | 0.031269 | 0 | 0 | 0 | 0.77592 | 0 | 0 | 0 | 0 | 0
8.9461 | 0 | 0 | 0 | 0 | 0 | 0.75066 | 0.039792 | 1.8725 | 0 | 0.20329 | 3.4463 | 0 | 2.2536 | 0.13413 | 0 | 0
6.2136 | 0 | 0 | 0 | 0 | 0 | 0.63999 | 0.037661 | 1.4044 | 0 | 0.9749 | 3.5809 | 0 | 0 | 1.9334 | 0 | 0
3.0781 | 0 | 0 | 0 | 0 | 0 | 0.63999 | 0.031269 | 0 | 0 | 0.7012 | 1.9901 | 0 | 0 | 9.2636 | 0 | 0
0 | 0 | 0 | 0 | 0 | 0 | 0.62369 | 0.031269 | 0 | 0 | 1.5563 | 3.865 | 0 | 0 | 14.2364 | 0 | 0
0 | 0 | 0 | 0 | 0 | 0 | 0.63179 | 0.031269 | 0 | 0 | 0.52601 | 0.69979 | 0 | 0 | 16.6385 | 0 | 0
2.4608 | 0 | 0 | 0 | 0 | 0 | 0.62369 | 0.031269 | 0 | 0 | 0.040062 | 0.77592 | 0 | 1.6123 | 12.6653 | 0 | 0
2.0814 | 0 | 0 | 0 | 0 | 0 | 0.75066 | 0.031269 | 0 | 0 | 0.19158 | 3.6161 | 0 | 0 | 4.1881 | 0 | 0
0 | 0 | 0 | 0 | 0 | 0 | 0.63179 | 0.031269 | 0 | 0 | 0.43882 | 0.69979 | 0 | 0 | 3.6195 | 0 | 0
0 | 0 | 0 | 0 | 0 | 0 | 0.62369 | 0.031269 | 0 | 0 | 0.27878 | 0.77592 | 0 | 0 | 2.6958 | 0 | 0
4.7889 | 0 | 0 | 0 | 0 | 0 | 0.62369 | 0.031269 | 0 | 0 | 0 | 0.77592 | 0 | 0 | 1.5723 | 0 | 0
4.668 | 0 | 0 | 0 | 0 | 0 | 0.63179 | 0.031269 | 0 | 0 | 0.32736 | 0.69979 | 0 | 0 | 0.13368 | 0 | 0
11.7149 | 0 | 0 | 0 | 0 | 0 | 0.63179 | 0.031269 | 0 | 0 | 0.55005 | 2.9534 | 0 | 0 | 0 | 0 | 0
8.2746 | 0 | 0 | 0 | 0 | 0 | 0.86944 | 0.048316 | 3.745 | 0 | 0.63905 | 5.3377 | 0 | 0 | 0 | 0 | 0
11.2384 | 0 | 0 | 0 | 0 | 0 | 0.86944 | 0.22105 | 36.7862 | 0 | 1.5292 | 1.8925 | 0 | 7.6615 | 0 | 0 | 0
11.7834 | 0 | 0 | 0 | 0 | 0 | 0.63179 | 0.23567 | 19.4864 | 0 | 0.52493 | 2.0584 | 0 | 0 | 0 | 0 | 0
13.7942 | 0 | 0 | 0 | 0 | 0 | 0.63179 | 0.19731 | 11.0601 | 0 | 1.4098 | 2.7757 | 0 | 0 | 0 | 0 | 0
10.2389 | 0 | 0 | 0 | 0 | 0 | 0.86398 | 0.30156 | 10.0072 | 0 | 1.6509 | 2.563 | 0 | 0 | 0 | 0 | 0
0 | 0 | 0 | 0 | 0 | 0 | 0.88028 | 0.033399 | 0.46813 | 0 | 1.6866 | 2.6967 | 0 | 0 | 0 | 0 | 0
0 | 0 | 0 | 0 | 0 | 0 | 0.62369 | 0.031683 | 0 | 0 | 0.45212 | 1.7685 | 0 | 0 | 0 | 0 | 0
0 | 0 | 0 | 0 | 0 | 0 | 0.62369 | 0.031683 | 0 | 0 | 0 | 0.69979 | 0 | 0 | 0 | 0 | 0
0 | 0 | 0 | 0 | 0 | 0 | 0.62369 | 0.031683 | 0 | 0 | 0 | 0.77592 | 0 | 0 | 0 | 0 | 0
0 | 0 | 0 | 0 | 0 | 0 | 0.62369 | 0.031683 | 0 | 0 | 0 | 0.77592 | 0 | 0 | 0 | 0 | 0
0 | 0 | 0 | 0 | 0 | 0 | 0.62369 | 0.031683 | 0 | 0 | 0 | 0.69979 | 0 | 0 | 0 | 0 | 0
34.2345 | 0 | 0 | 6.3554 | 0 | 0 | 0.62369 | 0.031683 | 0 | 0 | 0 | 0.77592 | 0 | 0 | 0 | 0 | 0
11.6646 | 0 | 0 | 0 | 0 | 0 | 0.75066 | 0.0466 | 3.2797 | 0 | 0.20329 | 3.4463 | 0 | 2.2536 | 0.13614 | 0 | 0
7.2577 | 0 | 0 | 0 | 0 | 0 | 0.63999 | 0.035945 | 0.93706 | 0 | 0.9749 | 3.5809 | 0 | 0 | 4.5235 | 0 | 0
3.5959 | 0 | 0 | 0 | 0 | 0 | 0.63999 | 0.031683 | 0 | 0 | 0.7012 | 1.9901 | 0 | 0 | 12.3973 | 0 | 0
0 | 0 | 0 | 0 | 0 | 0 | 0.62369 | 0.033814 | 0.46853 | 0 | 1.5563 | 3.865 | 0 | 0 | 15.3094 | 0 | 0
0 | 0 | 0 | 0 | 0 | 0 | 0.63179 | 0.031683 | 0 | 0 | 0.52601 | 0.69979 | 0 | 0 | 19.8375 | 0 | 0
1.4698 | 0 | 0 | 0 | 0 | 0 | 0.62369 | 0.031683 | 0 | 0 | 0.040062 | 0.77592 | 0 | 1.6123 | 20.4896 | 0 | 0
0 | 0 | 0 | 0 | 0 | 0 | 0.75066 | 0.038076 | 1.4056 | 0 | 0.19158 | 3.6161 | 0 | 0 | 17.6295 | 0 | 0
0 | 0 | 0 | 0 | 0 | 0 | 0.63179 | 0.031683 | 0 | 0 | 0.43882 | 0.69979 | 0 | 0 | 6.0927 | 0 | 0
0 | 0 | 0 | 0 | 0 | 0 | 0.62369 | 0.031683 | 0 | 0 | 0.27878 | 0.77592 | 0 | 0 | 3.1287 | 0 | 0
2.4702 | 0 | 0 | 0 | 0 | 0 | 0.62369 | 0.031683 | 0 | 0 | 0 | 0.77592 | 0 | 0 | 1.855 | 0 | 0
3.8655 | 0 | 0 | 0 | 0 | 0 | 0.63179 | 0.033814 | 0.46853 | 0 | 0.32736 | 0.69979 | 0 | 0 | 0.13373 | 0 | 0
10.2713 | 0 | 0 | 0 | 0 | 0 | 0.63179 | 0.031683 | 0 | 0 | 0.55005 | 2.9534 | 0 | 0 | 0 | 0 | 0
8.3208 | 0 | 0 | 0 | 0 | 0 | 0.86944 | 0.063647 | 7.0279 | 0 | 0.63905 | 5.3377 | 0 | 0 | 0 | 0 | 0
10.7536 | 0 | 0 | 0 | 0 | 0 | 0.86944 | 0.23212 | 39.4633 | 0 | 1.5292 | 1.8925 | 0 | 7.6615 | 0 | 0 | 0
11.9491 | 0 | 0 | 0 | 0 | 0 | 0.63179 | 0.24941 | 21.6582 | 0 | 0.52493 | 2.0584 | 0 | 0 | 0 | 0 | 0
14.3412 | 0 | 0 | 0 | 0 | 0 | 0.63179 | 0.21638 | 14.2791 | 0 | 1.4098 | 2.7757 | 0 | 0 | 0 | 0 | 0
11.0403 | 0 | 0 | 0 | 0 | 0 | 0.86398 | 0.34887 | 18.1311 | 0 | 1.6509 | 2.563 | 0 | 0 | 0 | 0 | 0
0 | 0 | 0 | 0 | 0 | 0 | 0.88028 | 0.035945 | 0.93706 | 0 | 1.6866 | 2.6967 | 0 | 0 | 0 | 0 | 0
0 | 0 | 0 | 0 | 0 | 0 | 0.62369 | 0.031677 | 0 | 0 | 0 | 1.7685 | 0 | 0 | 0 | 0 | 0
0 | 0 | 0 | 0 | 0 | 0 | 0.62369 | 0.031677 | 0 | 0 | 0 | 0.69979 | 0 | 0 | 0 | 0 | 0
0 | 0 | 0 | 0 | 0 | 0 | 0.62369 | 0.031677 | 0 | 0 | 0 | 0.77592 | 0 | 0 | 0 | 0 | 0
0 | 0 | 0 | 0 | 0 | 0 | 0.62369 | 0.031677 | 0 | 0 | 0 | 0.77592 | 0 | 0 | 0 | 0 | 0
0 | 0 | 0 | 0 | 0 | 0 | 0.62369 | 0.031677 | 0 | 0 | 0 | 0.69979 | 0 | 0 | 0 | 0 | 0
0 | 0 | 0 | 0 | 0 | 0 | 0.62369 | 0.031677 | 0 | 0 | 0 | 0.77592 | 0 | 0 | 0 | 0 | 0
0 | 0 | 0 | 0 | 0 | 0 | 0.63179 | 0.038069 | 1.4439 | 0 | 0.20329 | 1.6514 | 0 | 0 | 0.22528 | 0 | 0
45.9375 | 0 | 0 | 7.6795 | 0 | 0 | 0.63179 | 0.038069 | 1.4439 | 0 | 0.54745 | 3.2149 | 0 | 0 | 7.8237 | 0 | 0
16.8606 | 0 | 0 | 0 | 0 | 0 | 0.89384 | 0.065771 | 7.7006 | 0 | 1.4507 | 4.4916 | 0 | 1.5783 | 15.1215 | 0 | 0
6.0961 | 0 | 0 | 0 | 0 | 0 | 0.62369 | 0.031677 | 0 | 0 | 0.58363 | 0.77592 | 0 | 0 | 18.3462 | 0 | 0
4.9757 | 0 | 0 | 0 | 0 | 0 | 0.62369 | 0.031677 | 0 | 0 | 0 | 0.69979 | 0 | 0 | 23.4514 | 0 | 0
4.3885 | 0 | 0 | 0 | 0 | 0 | 0.62369 | 0.031677 | 0 | 0 | 0 | 0.77592 | 0 | 0 | 24.1854 | 0 | 0
2.1589 | 0 | 0 | 0 | 0 | 0 | 0.62369 | 0.031677 | 0 | 0 | 0 | 0.77592 | 0 | 0 | 23.0854 | 0 | 0
0 | 0 | 0 | 0 | 0 | 0 | 0.62369 | 0.031677 | 0 | 0 | 0 | 0.69979 | 0 | 0 | 19.8969 | 0 | 0
0 | 0 | 0 | 0 | 0 | 0 | 0.62369 | 0.031677 | 0 | 0 | 0 | 0.77592 | 0 | 0 | 13.0168 | 0 | 0
7.3545 | 0 | 0 | 0 | 0 | 0 | 0.62369 | 0.031677 | 0 | 0 | 0 | 0.77592 | 0 | 0 | 4.9823 | 0 | 0
8.5951 | 0 | 0 | 0 | 0 | 0 | 0.62369 | 0.031677 | 0 | 0 | 0 | 0.69979 | 0 | 0 | 0.13363 | 0 | 0
9.9478 | 0 | 0 | 0 | 0 | 0 | 0.62369 | 0.031677 | 0 | 0 | 0 | 0.77592 | 0 | 0 | 0 | 0 | 0
5.7381 | 0 | 0 | 0 | 0 | 0 | 0.62369 | 0.031677 | 0 | 0 | 0 | 0.77592 | 0 | 0 | 0 | 0 | 0
14.5165 | 0 | 0 | 0 | 0 | 0 | 0.62369 | 0.031677 | 0 | 0 | 0 | 0.69979 | 0 | 0 | 0 | 0 | 0
11.557 | 0 | 0 | 0 | 0 | 0 | 0.63999 | 0.079623 | 9.5506 | 0 | 0.35176 | 4.515 | 0 | 0 | 0 | 0 | 0
11.8761 | 0 | 0 | 0 | 0 | 0 | 0.63179 | 0.093474 | 12.5369 | 0 | 0.93561 | 4.3403 | 0 | 0 | 0 | 0 | 0
0 | 0 | 0 | 0 | 0 | 0 | 0.75603 | 0.13716 | 21.125 | 0 | 1.6509 | 0.93598 | 0 | 0 | 0 | 0 | 0
0 | 0 | 0 | 0 | 0 | 0 | 0.86398 | 0.035938 | 0.96257 | 0 | 1.3523 | 2.644 | 0 | 0 | 0 | 0 | 0
0 | 0 | 0 | 0 | 0 | 0 | 0.62369 | 0.031228 | 0 | 0 | 0 | 1.7685 | 0 | 0 | 0 | 0 | 0
0 | 0 | 0 | 0 | 0 | 0 | 0.62369 | 0.031228 | 0 | 0 | 0 | 0.69979 | 0 | 0 | 0 | 0 | 0
0 | 0 | 0 | 0 | 0 | 0 | 0.62369 | 0.031228 | 0 | 0 | 0 | 0.77592 | 0 | 0 | 0 | 0 | 0
0 | 0 | 0 | 0 | 0 | 0 | 0.62369 | 0.031228 | 0 | 0 | 0 | 0.77592 | 0 | 0 | 0 | 0 | 0
0 | 0 | 0 | 0 | 0 | 0 | 0.62369 | 0.031228 | 0 | 0 | 0 | 0.69979 | 0 | 0 | 0 | 0 | 0
0 | 0 | 0 | 0 | 0 | 0 | 0.62369 | 0.031228 | 0 | 0 | 0 | 0.77592 | 0 | 0 | 0 | 0 | 0
0 | 0 | 0 | 0 | 0 | 0 | 0.62369 | 0.031228 | 0 | 0 | 0 | 0.77592 | 0 | 0 | 0.13579 | 0 | 0
45.0147 | 0 | 0 | 5.5954 | 0 | 0 | 0.63999 | 0.03549 | 0.9369 | 0 | 0.28584 | 2.7074 | 0 | 0 | 5.0791 | 0 | 0
14.3674 | 0 | 0 | 0 | 0 | 0 | 0.76696 | 0.037621 | 1.4054 | 0 | 1.1474 | 3.6132 | 0 | 1.5783 | 12.2629 | 0 | 0
4.9015 | 0 | 0 | 0 | 0 | 0 | 0.63179 | 0.03549 | 0.9369 | 0 | 2.0252 | 3.1935 | 0 | 0 | 16.9172 | 0 | 0
0 | 0 | 0 | 0 | 0 | 0 | 0.63999 | 0.03549 | 0.9369 | 0 | 1.8526 | 3.0588 | 0 | 0 | 19.5753 | 0 | 0
0 | 0 | 0 | 0 | 0 | 0 | 0.63179 | 0.031228 | 0 | 0 | 1.5682 | 3.0812 | 0 | 1.6123 | 20.288 | 0 | 0
0 | 0 | 0 | 0 | 0 | 0 | 0.75066 | 0.065323 | 7.4952 | 0 | 1.342 | 3.6161 | 0 | 0 | 17.5113 | 0 | 0
0 | 0 | 0 | 0 | 0 | 0 | 0.63179 | 0.033359 | 0.46845 | 0 | 0.84072 | 0.69979 | 0 | 0 | 5.0397 | 0 | 0
0 | 0 | 0 | 0 | 0 | 0 | 0.62369 | 0.031228 | 0 | 0 | 0 | 0.77592 | 0 | 0 | 3.2425 | 0 | 0
0 | 0 | 0 | 0 | 0 | 0 | 0.62369 | 0.031228 | 0 | 0 | 0 | 0.77592 | 0 | 0 | 2.5198 | 0 | 0
2.4029 | 0 | 0 | 0 | 0 | 0 | 0.63999 | 0.033359 | 0.46845 | 0 | 0.71995 | 5.3221 | 0 | 0 | 0.13273 | 0 | 0
5.8158 | 0 | 0 | 0 | 0 | 0 | 0.86944 | 0.067454 | 7.9637 | 0 | 1.2806 | 5.0625 | 0 | 0 | 0 | 0 | 0
3.3779 | 0 | 0 | 0 | 0 | 0 | 0.86944 | 0.048276 | 3.7476 | 0 | 1.4712 | 4.3686 | 0 | 7.6615 | 0 | 0 | 0
9.1298 | 0 | 0 | 0 | 0 | 0 | 0.62369 | 0.22101 | 37.9216 | 0 | 0.25912 | 2.0067 | 0 | 0 | 0 | 0 | 0
8.9095 | 0 | 0 | 0 | 0 | 0 | 0.63179 | 0.2651 | 26.0013 | 0 | 1.3193 | 2.1374 | 0 | 0 | 0 | 0 | 0
9.4562 | 0 | 0 | 0 | 0 | 0 | 0.86398 | 0.21183 | 14.29 | 0 | 1.5393 | 3.3818 | 0 | 0 | 0 | 0 | 0
0 | 0 | 0 | 0 | 0 | 0 | 0.87208 | 0.38816 | 27.6432 | 0 | 1.6509 | 2.9368 | 0 | 0 | 0 | 0 | 0
0 | 0 | 0 | 0 | 0 | 0 | 0.74793 | 0.03549 | 0.9369 | 0 | 1.3374 | 1.7685 | 0 | 0 | 0 | 0 | 0

## レポート
■1ごとのエネルギー
・一日ごとのエネルギー使用の変化が見れる。
・季節毎のエネルギー消費量や発電量の違いが確認できる。
1月 [MJ] | 暖房 | 冷房 | 換気 | 給湯 | 照明 | 家電 | 調理 | 発電（自家） | 発電（売電） | 計 | 消費量計 | 発電量計
| 3624.6529 | 0 | 504.6992 | 3291.5277 | 445.6072 | 1481.8559 | 332.7241 | -1150.5328 | -1613.0496 | 6917.4848 | 9681.0671 | -2763.5823
2月 [MJ] | 暖房 | 冷房 | 換気 | 給湯 | 照明 | 家電 | 調理 | 発電（自家） | 発電（売電） | 計 | 消費量計 | 発電量計
| 3323.5646 | 0 | 455.6907 | 2945.0071 | 399.6059 | 1333.6806 | 298.8172 | 1205.4498 | 1602.4016 | 11564.2176 | 8756.3661 | 2807.8515
3月 [MJ] | 暖房 | 冷房 | 換気 | 給湯 | 照明 | 家電 | 調理 | 発電（自家） | 発電（売電） | 計 | 消費量計 | 発電量計
| 2743.7435 | 0 | 504.6992 | 3122.7575 | 445.6072 | 1481.8559 | 332.7241 | 1216.3581 | 2027.2003 | 11874.9459 | 8631.3875 | 3243.5583
4月 [MJ] | 暖房 | 冷房 | 換気 | 給湯 | 照明 | 家電 | 調理 | 発電（自家） | 発電（売電） | 計 | 消費量計 | 発電量計
| 496.802 | 0 | 487.7671 | 2436.3348 | 425.3212 | 1423.9781 | 311.2476 | 1124.1679 | 2714.2566 | 9419.8752 | 5581.4508 | 3838.4244
■1ごとのエネルギー
・一日ごとのエネルギー使用の変化が見れる。
5月 [MJ] | 暖房 | 冷房 | 換気 | 給湯 | 照明 | 家電 | 調理 | 発電（自家） | 発電（売電） | 計 | 消費量計 | 発電量計
| 0 | 17.1711 | 503.4189 | 2105.7812 | 432.3968 | 1459.4977 | 312.8259 | 1133.3245 | 2887.2239 | 8851.6401 | 4831.0917 | 4020.5484
6月 [MJ] | 暖房 | 冷房 | 換気 | 給湯 | 照明 | 家電 | 調理 | 発電（自家） | 発電（売電） | 計 | 消費量計 | 発電量計
| 0 | 698.9796 | 488.2748 | 1714.205 | 426.9675 | 1427.0779 | 321.872 | 1310.8316 | 2049.6513 | 8437.8597 | 5077.3768 | 3360.4828
7月 [MJ] | 暖房 | 冷房 | 換気 | 給湯 | 照明 | 家電 | 調理 | 発電（自家） | 発電（売電） | 計 | 消費量計 | 発電量計
| 0 | 2258.9788 | 504.9641 | 1511.4615 | 455.5252 | 1498.0146 | 331.3735 | 1849.2612 | 1421.5913 | 9831.1701 | 6560.3177 | 3270.8524
8月 [MJ] | 暖房 | 冷房 | 換気 | 給湯 | 照明 | 家電 | 調理 | 発電（自家） | 発電（売電） | 計 | 消費量計 | 発電量計
| 0 | 2556.1641 | 504.5668 | 1333.7402 | 440.6483 | 1473.7766 | 333.3994 | 1853.5342 | 1951.9973 | 10447.8268 | 6642.2954 | 3805.5315
■1ごとのエネルギー
・一日ごとのエネルギー使用の変化が見れる。
9月 [MJ] | 暖房 | 冷房 | 換気 | 給湯 | 照明 | 家電 | 調理 | 発電（自家） | 発電（売電） | 計 | 消費量計 | 発電量計
| 0 | 928.6061 | 487.7671 | 1575.1773 | 425.3212 | 1423.9781 | 311.2476 | 1335.4075 | 1812.7548 | 8300.2597 | 5152.0975 | 3148.1622
10月 [MJ] | 暖房 | 冷房 | 換気 | 給湯 | 照明 | 家電 | 調理 | 発電（自家） | 発電（売電） | 計 | 消費量計 | 発電量計
| 0 | 0 | 504.0591 | 2077.4131 | 439.002 | 1470.6768 | 322.775 | 934.841 | 2159.7926 | 7908.5597 | 4813.926 | 3094.6337
11月 [MJ] | 暖房 | 冷房 | 換気 | 給湯 | 照明 | 家電 | 調理 | 発電（自家） | 発電（売電） | 計 | 消費量計 | 発電量計
| 879.7138 | 0 | 488.5397 | 2546.68 | 436.8854 | 1443.2366 | 320.5214 | 976.304 | 2104.003 | 9195.8839 | 6115.5768 | 3080.307
12月 [MJ] | 暖房 | 冷房 | 換気 | 給湯 | 照明 | 家電 | 調理 | 発電（自家） | 発電（売電） | 計 | 消費量計 | 発電量計
| 2884.0609 | 0 | 504.0591 | 2977.23 | 439.002 | 1470.6768 | 322.775 | 982.8965 | 1587.632 | 11168.3323 | 8597.8038 | 2570.5284

## 日別集計（月間） (hidden)
| 調理 | 家電 | 照明 | 給湯 | 換気 | 冷房 | 暖房 | 自家消費 | 売電 | コジェネ
2021-01-01 | 10.8521 | 54.778 | 18.6398 | 154.6636 | 16.4245 | 0 | 93.0393 | -44.164 | -60.7813 | 0 | 2021-01-01
2021-01-02 | 11.5274 | 46.6987 | 13.6808 | 110.5312 | 16.292 | 0 | 116.9249 | -22.3511 | -4.2928 | 0 | 2021-01-02
2021-01-03 | 11.5274 | 46.6987 | 13.6808 | 88.1658 | 16.292 | 0 | 168.7371 | -21.9714 | -4.7199 | 0 | 2021-01-03
2021-01-04 | 11.5274 | 46.6987 | 13.6808 | 108.4023 | 16.292 | 0 | 108.9056 | -18.0263 | -1.6443 | 0 | 2021-01-04
2021-01-05 | 11.5274 | 46.6987 | 13.6808 | 107.5727 | 16.292 | 0 | 99.479 | -34.8523 | -99.3762 | 0 | 2021-01-05
2021-01-06 | 11.5274 | 46.6987 | 13.6808 | 107.7836 | 16.292 | 0 | 101.156 | -32.492 | -86.1046 | 0 | 2021-01-06
2021-01-07 | 10.8521 | 54.778 | 18.6398 | 128.6484 | 16.4245 | 0 | 134.072 | -32.1389 | -10.4372 | 0 | 2021-01-07
2021-01-08 | 1.5783 | 35.5196 | 7.0756 | 53.9802 | 15.6519 | 0 | 70.4379 | -33.4432 | -123.297 | 0 | 2021-01-08
2021-01-09 | 11.5274 | 46.6987 | 13.6808 | 103.9556 | 16.292 | 0 | 73.3111 | -30.1677 | -98.3524 | 0 | 2021-01-09
2021-01-10 | 11.5274 | 46.6987 | 13.6808 | 82.5892 | 16.292 | 0 | 73.05 | -25.4526 | -29.7175 | 0 | 2021-01-10
2021-01-11 | 11.5274 | 46.6987 | 13.6808 | 123.9096 | 16.292 | 0 | 115.1497 | -36.213 | -40.8519 | 0 | 2021-01-11
2021-01-12 | 11.5274 | 46.6987 | 13.6808 | 82.9605 | 16.292 | 0 | 99.1066 | -31.7893 | -54.1191 | 0 | 2021-01-12
2021-01-13 | 11.5274 | 46.6987 | 13.6808 | 104.5429 | 16.292 | 0 | 111.2209 | -29.1371 | -78.5046 | 0 | 2021-01-13
2021-01-14 | 10.8521 | 54.778 | 18.6398 | 125.6276 | 16.4245 | 0 | 120.3603 | -29.4896 | -5.1239 | 0 | 2021-01-14
2021-01-15 | 10.8521 | 54.778 | 18.6398 | 147.4384 | 16.4245 | 0 | 129.0099 | -59.7109 | -77.9349 | 0 | 2021-01-15
2021-01-16 | 11.5274 | 46.6987 | 13.6808 | 106.1476 | 16.292 | 0 | 121.1314 | -22.6978 | -18.1593 | 0 | 2021-01-16
2021-01-17 | 11.5274 | 46.6987 | 13.6808 | 84.9824 | 16.292 | 0 | 167.0104 | -65.09 | -93.8996 | 0 | 2021-01-17
2021-01-18 | 11.5274 | 46.6987 | 13.6808 | 106.8085 | 16.292 | 0 | 152.9451 | -55.657 | -38.8335 | 0 | 2021-01-18
2021-01-19 | 11.5274 | 46.6987 | 13.6808 | 107.1101 | 16.292 | 0 | 123.5744 | -33.0433 | -20.1923 | 0 | 2021-01-19
2021-01-20 | 11.5274 | 46.6987 | 13.6808 | 108.2411 | 16.292 | 0 | 125.4289 | -56.2372 | -62.0556 | 0 | 2021-01-20
2021-01-21 | 10.8521 | 54.778 | 18.6398 | 129.3463 | 16.4245 | 0 | 81.0358 | -50.843 | -89.2001 | 0 | 2021-01-21
2021-01-22 | 1.5783 | 35.5196 | 7.0756 | 54.3666 | 15.6519 | 0 | 112.0002 | -18.4213 | -0.68536 | 0 | 2021-01-22
2021-01-23 | 11.5274 | 46.6987 | 13.6808 | 105.6049 | 16.292 | 0 | 91.3319 | -24.0344 | -5.5493 | 0 | 2021-01-23
2021-01-24 | 11.5274 | 46.6987 | 13.6808 | 84.138 | 16.292 | 0 | 101.929 | -28.7184 | -37.8065 | 0 | 2021-01-24
2021-01-25 | 11.5274 | 46.6987 | 13.6808 | 125.4089 | 16.292 | 0 | 125.911 | -36.6716 | -26.8076 | 0 | 2021-01-25
2021-01-26 | 11.5274 | 46.6987 | 13.6808 | 83.3997 | 16.292 | 0 | 116.4302 | -44.9625 | -93.067 | 0 | 2021-01-26
2021-01-27 | 11.5274 | 46.6987 | 13.6808 | 104.4234 | 16.292 | 0 | 116.1955 | -34.2222 | -31.4039 | 0 | 2021-01-27
2021-01-28 | 10.8521 | 54.778 | 18.6398 | 124.8558 | 16.4245 | 0 | 111.99 | -63.3991 | -87.7541 | 0 | 2021-01-28
2021-01-29 | 10.8521 | 54.778 | 18.6398 | 145.4443 | 16.4245 | 0 | 114.6372 | -62.6618 | -62.5758 | 0 | 2021-01-29
2021-01-30 | 11.5274 | 46.6987 | 13.6808 | 105.5453 | 16.292 | 0 | 118.0247 | -35.5808 | -110.7209 | 0 | 2021-01-30
2021-01-31 | 11.5274 | 46.6987 | 13.6808 | 84.933 | 16.292 | 0 | 122.4418 | -36.8927 | -59.0809 | 0 | 2021-01-31
2021-02-01 | 11.5274 | 46.6987 | 13.6808 | 106.2024 | 16.292 | 0 | 108.9454 | -18.497 | -4.5255 | 0 | 2021-02-01
2021-02-02 | 11.5274 | 46.6987 | 13.6808 | 106.9835 | 16.292 | 0 | 110.7478 | -33.6499 | -28.7111 | 0 | 2021-02-02
2021-02-03 | 11.5274 | 46.6987 | 13.6808 | 107.9494 | 16.292 | 0 | 101.02 | -33.7788 | -92.4091 | 0 | 2021-02-03
2021-02-04 | 10.8521 | 54.778 | 18.6398 | 129.2842 | 16.4245 | 0 | 95.2805 | -35.9157 | -25.2635 | 0 | 2021-02-04
2021-02-05 | 1.5783 | 35.5196 | 7.0756 | 54.7742 | 15.6519 | 0 | 130.4068 | -35.1583 | -40.6883 | 0 | 2021-02-05
2021-02-06 | 11.5274 | 46.6987 | 13.6808 | 108.1947 | 16.292 | 0 | 116.9878 | -40.7606 | -83.1658 | 0 | 2021-02-06
2021-02-07 | 11.5274 | 46.6987 | 13.6808 | 85.8641 | 16.292 | 0 | 82.0491 | -31.3092 | -104.0228 | 0 | 2021-02-07
2021-02-08 | 11.5274 | 46.6987 | 13.6808 | 128.7502 | 16.292 | 0 | 106.3076 | -38.3165 | -56.3032 | 0 | 2021-02-08
2021-02-09 | 11.5274 | 46.6987 | 13.6808 | 85.6205 | 16.292 | 0 | 110.9407 | -35.727 | -53.5411 | 0 | 2021-02-09
2021-02-10 | 11.5274 | 46.6987 | 13.6808 | 105.5976 | 16.292 | 0 | 127.7277 | -53.9688 | -71.0116 | 0 | 2021-02-10
2021-02-11 | 10.8521 | 54.778 | 18.6398 | 124.0384 | 16.4245 | 0 | 78.4625 | -61.2935 | -33.9907 | 0 | 2021-02-11
2021-02-12 | 10.8521 | 54.778 | 18.6398 | 143.5641 | 16.4245 | 0 | 52.1619 | -27.7119 | -5.6748 | 0 | 2021-02-12
2021-02-13 | 11.5274 | 46.6987 | 13.6808 | 103.2638 | 16.292 | 0 | 127.2159 | -38.5021 | -27.2738 | 0 | 2021-02-13
2021-02-14 | 11.5274 | 46.6987 | 13.6808 | 81.1653 | 16.292 | 0 | 91.353 | -44.3073 | -73.2361 | 0 | 2021-02-14
2021-02-15 | 11.5274 | 46.6987 | 13.6808 | 100.2143 | 16.292 | 0 | 63.8088 | -31.5126 | -33.3729 | 0 | 2021-02-15
2021-02-16 | 11.5274 | 46.6987 | 13.6808 | 100.2502 | 16.292 | 0 | 93.4489 | -45.8819 | -72.1919 | 0 | 2021-02-16
2021-02-17 | 11.5274 | 46.6987 | 13.6808 | 100.9267 | 16.292 | 0 | 129.0027 | -47.9068 | -69.9008 | 0 | 2021-02-17
2021-02-18 | 10.8521 | 54.778 | 18.6398 | 121.393 | 16.4245 | 0 | 151.1931 | -95.4467 | -98.106 | 0 | 2021-02-18
2021-02-19 | 1.5783 | 35.5196 | 7.0756 | 51.0958 | 15.6519 | 0 | 108.4994 | -54.3553 | -137.2878 | 0 | 2021-02-19
2021-02-20 | 11.5274 | 46.6987 | 13.6808 | 102.6084 | 16.292 | 0 | 150.5907 | -30.4576 | -8.6824 | 0 | 2021-02-20
2021-02-21 | 11.5274 | 46.6987 | 13.6808 | 83.0884 | 16.292 | 0 | 139.3696 | -25.8242 | -10.8581 | 0 | 2021-02-21
2021-02-22 | 11.5274 | 46.6987 | 13.6808 | 126.7512 | 16.292 | 0 | 151.648 | -41.7752 | -93.7704 | 0 | 2021-02-22
2021-02-23 | 11.5274 | 46.6987 | 13.6808 | 86.6316 | 16.292 | 0 | 165.9747 | -49.7242 | -71.9473 | 0 | 2021-02-23
2021-02-24 | 11.5274 | 46.6987 | 13.6808 | 109.3187 | 16.292 | 0 | 151.7775 | -38.8354 | -38.3352 | 0 | 2021-02-24
2021-02-25 | 10.8521 | 54.778 | 18.6398 | 132.9762 | 16.4245 | 0 | 150.1564 | -63.0406 | -55.283 | 0 | 2021-02-25
2021-02-26 | 10.8521 | 54.778 | 18.6398 | 156.9512 | 16.4245 | 0 | 102.4308 | -58.1421 | -55.7593 | 0 | 2021-02-26
2021-02-27 | 11.5274 | 46.6987 | 13.6808 | 112.5929 | 16.292 | 0 | 88.725 | -36.1904 | -98.2924 | 0 | 2021-02-27
2021-02-28 | 11.5274 | 46.6987 | 13.6808 | 88.9559 | 16.292 | 0 | 111.5463 | -57.4604 | -58.7966 | 0 | 2021-02-28
2021-03-01 | 11.5274 | 46.6987 | 13.6808 | 113.1246 | 16.292 | 0 | 288.3848 | -26.735 | -5.8721 | 0 | 2021-03-01
2021-03-02 | 11.5274 | 46.6987 | 13.6808 | 113.0556 | 16.292 | 0 | 141.6637 | -55.1552 | -148.43 | 0 | 2021-03-02
2021-03-03 | 11.5274 | 46.6987 | 13.6808 | 112.6776 | 16.292 | 0 | 177.8801 | -50.6061 | -44.1074 | 0 | 2021-03-03
2021-03-04 | 10.8521 | 54.778 | 18.6398 | 133.1168 | 16.4245 | 0 | 95.9953 | -31.1356 | -6.6572 | 0 | 2021-03-04
2021-03-05 | 1.5783 | 35.5196 | 7.0756 | 55.9925 | 15.6519 | 0 | 88.8994 | -25.8696 | -55.7157 | 0 | 2021-03-05
2021-03-06 | 11.5274 | 46.6987 | 13.6808 | 109.7138 | 16.292 | 0 | 149.8432 | -52.1055 | -33.8848 | 0 | 2021-03-06
2021-03-07 | 11.5274 | 46.6987 | 13.6808 | 86.7017 | 16.292 | 0 | 97.6136 | -44.7854 | -154.5261 | 0 | 2021-03-07
2021-03-08 | 11.5274 | 46.6987 | 13.6808 | 128.1222 | 16.292 | 0 | 87.8132 | -39.9282 | -131.7595 | 0 | 2021-03-08
2021-03-09 | 11.5274 | 46.6987 | 13.6808 | 84.4535 | 16.292 | 0 | 96.4193 | -23.519 | -4.6077 | 0 | 2021-03-09
2021-03-10 | 11.5274 | 46.6987 | 13.6808 | 106.2913 | 16.292 | 0 | 109.076 | -39.6292 | -48.6437 | 0 | 2021-03-10
2021-03-11 | 10.8521 | 54.778 | 18.6398 | 128.5188 | 16.4245 | 0 | 98.3431 | -59.0315 | -119.7888 | 0 | 2021-03-11
2021-03-12 | 10.8521 | 54.778 | 18.6398 | 147.0127 | 16.4245 | 0 | 79.8882 | -71.82 | -134.3384 | 0 | 2021-03-12
2021-03-13 | 11.5274 | 46.6987 | 13.6808 | 102.7243 | 16.292 | 0 | 57.9443 | -28.1667 | -6.2229 | 0 | 2021-03-13
2021-03-14 | 11.5274 | 46.6987 | 13.6808 | 79.9718 | 16.292 | 0 | 48.0865 | -28.6795 | -8.5166 | 0 | 2021-03-14
2021-03-15 | 11.5274 | 46.6987 | 13.6808 | 100.2581 | 16.292 | 0 | 57.825 | -36.0801 | -32.7474 | 0 | 2021-03-15
2021-03-16 | 11.5274 | 46.6987 | 13.6808 | 100.4235 | 16.292 | 0 | 78.9416 | -37.4771 | -66.7093 | 0 | 2021-03-16
2021-03-17 | 11.5274 | 46.6987 | 13.6808 | 99.162 | 16.292 | 0 | 79.3141 | -41.2631 | -76.6952 | 0 | 2021-03-17
2021-03-18 | 10.8521 | 54.778 | 18.6398 | 117.5274 | 16.4245 | 0 | 51.6593 | -64.6595 | -136.7433 | 0 | 2021-03-18
2021-03-19 | 1.5783 | 35.5196 | 7.0756 | 49.2922 | 15.6519 | 0 | 51.2015 | -43.1 | -84.6847 | 0 | 2021-03-19
2021-03-20 | 11.5274 | 46.6987 | 13.6808 | 95.1426 | 16.292 | 0 | 21.7677 | -37.0799 | -112.9356 | 0 | 2021-03-20
2021-03-21 | 10.8521 | 54.778 | 18.6398 | 112.7674 | 16.4245 | 0 | 66.1187 | -28.7028 | -1.2831 | 0 | 2021-03-21
2021-03-22 | 11.5274 | 46.6987 | 13.6808 | 109.8506 | 16.292 | 0 | 26.3265 | -31.5944 | -127.0954 | 0 | 2021-03-22
2021-03-23 | 11.5274 | 46.6987 | 13.6808 | 72.7198 | 16.292 | 0 | 36.3319 | -32.4139 | -142.4794 | 0 | 2021-03-23
2021-03-24 | 11.5274 | 46.6987 | 13.6808 | 92.0342 | 16.292 | 0 | 78.738 | -43.0525 | -90.0974 | 0 | 2021-03-24
2021-03-25 | 10.8521 | 54.778 | 18.6398 | 108.939 | 16.4245 | 0 | 30.3408 | -27.3927 | -2.3306 | 0 | 2021-03-25
2021-03-26 | 10.8521 | 54.778 | 18.6398 | 126.7488 | 16.4245 | 0 | 33.1106 | -50.09 | -67.0805 | 0 | 2021-03-26
2021-03-27 | 11.5274 | 46.6987 | 13.6808 | 90.8041 | 16.292 | 0 | 76.7829 | -40.9668 | -39.5881 | 0 | 2021-03-27
2021-03-28 | 11.5274 | 46.6987 | 13.6808 | 72.6757 | 16.292 | 0 | 79.645 | -32.9666 | -24.413 | 0 | 2021-03-28
2021-03-29 | 11.5274 | 46.6987 | 13.6808 | 90.327 | 16.292 | 0 | 79.8189 | -36.6838 | -56.0723 | 0 | 2021-03-29
2021-03-30 | 11.5274 | 46.6987 | 13.6808 | 90.3954 | 16.292 | 0 | 47.5517 | -30.731 | -57.7107 | 0 | 2021-03-30
2021-03-31 | 11.5274 | 46.6987 | 13.6808 | 92.2122 | 16.292 | 0 | 96.9061 | -24.9373 | -5.4632 | 0 | 2021-03-31
2021-04-01 | 10.8521 | 54.778 | 18.6398 | 109.2026 | 16.4245 | 0 | 55.9998 | -66.0261 | -32.5448 | 0 | 2021-04-01
2021-04-02 | 1.5783 | 35.5196 | 7.0756 | 46.103 | 15.6519 | 0 | 5.9318 | -32.484 | -169.1647 | 0 | 2021-04-02
2021-04-03 | 11.5274 | 46.6987 | 13.6808 | 89.0116 | 16.292 | 0 | 7.3955 | -34.2706 | -125.7771 | 0 | 2021-04-03
2021-04-04 | 11.5274 | 46.6987 | 13.6808 | 70.3977 | 16.292 | 0 | 37.9418 | -32.0211 | -5.3264 | 0 | 2021-04-04
2021-04-05 | 11.5274 | 46.6987 | 13.6808 | 105.6371 | 16.292 | 0 | 20.878 | -37.3614 | -85.1357 | 0 | 2021-04-05
2021-04-06 | 11.5274 | 46.6987 | 13.6808 | 69.4007 | 16.292 | 0 | 15.3723 | -38.0327 | -128.5128 | 0 | 2021-04-06
2021-04-07 | 11.5274 | 46.6987 | 13.6808 | 85.3385 | 16.292 | 0 | 7.3361 | -28.6428 | -13.782 | 0 | 2021-04-07
2021-04-08 | 10.8521 | 54.778 | 18.6398 | 100.5867 | 16.4245 | 0 | 12.2642 | -40.2327 | -44.3892 | 0 | 2021-04-08
2021-04-09 | 10.8521 | 54.778 | 18.6398 | 114.3874 | 16.4245 | 0 | 6.8186 | -49.8786 | -151.1364 | 0 | 2021-04-09
2021-04-10 | 11.5274 | 46.6987 | 13.6808 | 80.4313 | 16.292 | 0 | 1.2179 | -31.919 | -70.2391 | 0 | 2021-04-10
2021-04-11 | 11.5274 | 46.6987 | 13.6808 | 63.4803 | 16.292 | 0 | 27.6775 | -38.4606 | -152.6 | 0 | 2021-04-11
2021-04-12 | 11.5274 | 46.6987 | 13.6808 | 80.6763 | 16.292 | 0 | 58.437 | -43.8582 | -107.8212 | 0 | 2021-04-12
2021-04-13 | 11.5274 | 46.6987 | 13.6808 | 82.3654 | 16.292 | 0 | 56.5624 | -27.4556 | -7.7854 | 0 | 2021-04-13
2021-04-14 | 11.5274 | 46.6987 | 13.6808 | 83.3677 | 16.292 | 0 | 51.1616 | -32.9182 | -48.3306 | 0 | 2021-04-14
2021-04-15 | 10.8521 | 54.778 | 18.6398 | 99.5581 | 16.4245 | 0 | 14.9251 | -48.478 | -46.148 | 0 | 2021-04-15
2021-04-16 | 1.5783 | 35.5196 | 7.0756 | 42.1962 | 15.6519 | 0 | 22.8127 | -36.4567 | -114.0559 | 0 | 2021-04-16
2021-04-17 | 11.5274 | 46.6987 | 13.6808 | 84.8895 | 16.292 | 0 | 41.0997 | -34.047 | -47.0807 | 0 | 2021-04-17
2021-04-18 | 11.5274 | 46.6987 | 13.6808 | 67.4954 | 16.292 | 0 | 19.9885 | -34.6019 | -67.7174 | 0 | 2021-04-18
2021-04-19 | 11.5274 | 46.6987 | 13.6808 | 101.388 | 16.292 | 0 | 11.0328 | -38.0206 | -124.3669 | 0 | 2021-04-19
2021-04-20 | 11.5274 | 46.6987 | 13.6808 | 67.5015 | 16.292 | 0 | 14.5134 | -33.3635 | -50.7928 | 0 | 2021-04-20
2021-04-21 | 11.5274 | 46.6987 | 13.6808 | 84.2703 | 16.292 | 0 | 7.4353 | -28.668 | -25.0761 | 0 | 2021-04-21
2021-04-22 | 10.8521 | 54.778 | 18.6398 | 100.0843 | 16.4245 | 0 | 0 | -40.7393 | -41.8646 | 0 | 2021-04-22
2021-04-23 | 10.8521 | 54.778 | 18.6398 | 113.9693 | 16.4245 | 0 | 0 | -41.4777 | -17.6666 | 0 | 2021-04-23
2021-04-24 | 11.5274 | 46.6987 | 13.6808 | 80.2874 | 16.292 | 0 | 0 | -34.7031 | -104.1032 | 0 | 2021-04-24
2021-04-25 | 11.5274 | 46.6987 | 13.6808 | 62.6821 | 16.292 | 0 | 0 | -36.17 | -175.803 | 0 | 2021-04-25
2021-04-26 | 11.5274 | 46.6987 | 13.6808 | 77.8296 | 16.292 | 0 | 0 | -36.0914 | -151.9808 | 0 | 2021-04-26
2021-04-27 | 11.5274 | 46.6987 | 13.6808 | 76.1691 | 16.292 | 0 | 0 | -36.1589 | -164.2882 | 0 | 2021-04-27
2021-04-28 | 11.5274 | 46.6987 | 13.6808 | 73.6073 | 16.292 | 0 | 0 | -36.1606 | -152.0305 | 0 | 2021-04-28
2021-04-29 | 10.8521 | 54.778 | 18.6398 | 87.373 | 16.4245 | 0 | 0 | -47.2395 | -107.768 | 0 | 2021-04-29
2021-04-30 | 1.5783 | 35.5196 | 7.0756 | 36.6474 | 15.6519 | 0 | 0 | -28.23 | -180.9684 | 0 | 2021-04-30
2021-05-01 | 11.5274 | 46.6987 | 13.6808 | 73.927 | 16.292 | 0 | 0 | -36.4946 | -172.2729 | 0 | 2021-05-01
2021-05-02 | 11.5274 | 46.6987 | 13.6808 | 59.4608 | 16.292 | 0 | 0 | -35.9569 | -128.6605 | 0 | 2021-05-02
2021-05-03 | 1.5783 | 35.5196 | 7.0756 | 37.5029 | 15.6519 | 0 | 0 | -25.3424 | -28.9904 | 0 | 2021-05-03
2021-05-04 | 1.5783 | 35.5196 | 7.0756 | 37.654 | 15.6519 | 0 | 0 | -22.9612 | -20.9466 | 0 | 2021-05-04
2021-05-05 | 10.8521 | 54.778 | 18.6398 | 88.9777 | 16.4245 | 0 | 0 | -34.3616 | -18.2287 | 0 | 2021-05-05
2021-05-06 | 10.8521 | 54.778 | 18.6398 | 88.8634 | 16.4245 | 0 | 0 | -47.8229 | -159.9885 | 0 | 2021-05-06
2021-05-07 | 10.8521 | 54.778 | 18.6398 | 102.2309 | 16.4245 | 0 | 0 | -41.788 | -13.2737 | 0 | 2021-05-07
2021-05-08 | 11.5274 | 46.6987 | 13.6808 | 72.7039 | 16.292 | 0 | 0 | -33.041 | -34.5061 | 0 | 2021-05-08
2021-05-09 | 11.5274 | 46.6987 | 13.6808 | 58.3441 | 16.292 | 0 | 0 | -36.9293 | -163.3016 | 0 | 2021-05-09
2021-05-10 | 11.5274 | 46.6987 | 13.6808 | 74.1321 | 16.292 | 0 | 0 | -36.8667 | -144.5536 | 0 | 2021-05-10
2021-05-11 | 11.5274 | 46.6987 | 13.6808 | 73.0314 | 16.292 | 0 | 0 | -33.1032 | -29.7739 | 0 | 2021-05-11
2021-05-12 | 11.5274 | 46.6987 | 13.6808 | 70.7318 | 16.292 | 0 | 0 | -33.0638 | -31.9606 | 0 | 2021-05-12
2021-05-13 | 10.8521 | 54.778 | 18.6398 | 82.2561 | 16.4245 | 0 | 0 | -44.8209 | -33.7322 | 0 | 2021-05-13
2021-05-14 | 1.5783 | 35.5196 | 7.0756 | 34.5639 | 15.6519 | 0 | 0 | -26.6121 | -15.276 | 0 | 2021-05-14
2021-05-15 | 11.5274 | 46.6987 | 13.6808 | 69.0131 | 16.292 | 0 | 0 | -36.9632 | -143.2666 | 0 | 2021-05-15
2021-05-16 | 11.5274 | 46.6987 | 13.6808 | 55.7418 | 16.292 | 0 | 0 | -36.7878 | -141.4415 | 0 | 2021-05-16
2021-05-17 | 11.5274 | 46.6987 | 13.6808 | 83.1352 | 16.292 | 0 | 0 | -36.9049 | -144.6037 | 0 | 2021-05-17
2021-05-18 | 11.5274 | 46.6987 | 13.6808 | 56.1313 | 16.292 | 0 | 0 | -32.8259 | -28.5657 | 0 | 2021-05-18
2021-05-19 | 11.5274 | 46.6987 | 13.6808 | 70.1341 | 16.292 | 0 | 0 | -28.2173 | -16.711 | 0 | 2021-05-19
2021-05-20 | 10.8521 | 54.778 | 18.6398 | 83.2924 | 16.4245 | 0 | 0 | -48.3089 | -118.3625 | 0 | 2021-05-20
2021-05-21 | 10.8521 | 54.778 | 18.6398 | 95.4703 | 16.4245 | 0 | 0 | -45.3723 | -76.1919 | 0 | 2021-05-21
2021-05-22 | 11.5274 | 46.6987 | 13.6808 | 68.8868 | 16.292 | 0 | 0 | -36.7951 | -88.2633 | 0 | 2021-05-22
2021-05-23 | 11.5274 | 46.6987 | 13.6808 | 55.0831 | 16.292 | 0 | 0 | -37.0277 | -100.8958 | 0 | 2021-05-23
2021-05-24 | 11.5274 | 46.6987 | 13.6808 | 70.233 | 16.292 | 0 | 0 | -36.5957 | -127.3565 | 0 | 2021-05-24
2021-05-25 | 11.5274 | 46.6987 | 13.6808 | 69.2579 | 16.292 | 0 | 0 | -37.2266 | -91.349 | 0 | 2021-05-25
2021-05-26 | 11.5274 | 46.6987 | 13.6808 | 67.9522 | 16.292 | 0 | 0 | -37.5826 | -166.9405 | 0 | 2021-05-26
2021-05-27 | 10.8521 | 54.778 | 18.6398 | 80.2258 | 16.4245 | 0 | 0 | -48.0855 | -149.4674 | 0 | 2021-05-27
2021-05-28 | 1.5783 | 35.5196 | 7.0756 | 33.4025 | 15.6519 | 0 | 0 | -29.0161 | -127.4799 | 0 | 2021-05-28
2021-05-29 | 11.5274 | 46.6987 | 13.6808 | 64.4801 | 16.292 | 0 | 0 | -37.4278 | -149.7151 | 0 | 2021-05-29
2021-05-30 | 11.5274 | 46.6987 | 13.6808 | 51.752 | 16.292 | 5.3213 | 0 | -38.3619 | -147.2548 | 0 | 2021-05-30
2021-05-31 | 11.5274 | 46.6987 | 13.6808 | 77.2097 | 16.292 | 11.8498 | 0 | -40.6606 | -73.8937 | 0 | 2021-05-31
2021-06-01 | 11.5274 | 46.6987 | 13.6808 | 50.6129 | 16.292 | 24.2401 | 0 | -48.673 | -132.1894 | 0 | 2021-06-01
2021-06-02 | 11.5274 | 46.6987 | 13.6808 | 61.9228 | 16.292 | 25.1792 | 0 | -48.8349 | -121.4194 | 0 | 2021-06-02
2021-06-03 | 10.8521 | 54.778 | 18.6398 | 73.1691 | 16.4245 | 32.5894 | 0 | -56.7751 | -45.0503 | 0 | 2021-06-03
2021-06-04 | 10.8521 | 54.778 | 18.6398 | 83.3874 | 16.4245 | 34.9124 | 0 | -66.3405 | -91.7788 | 0 | 2021-06-04
2021-06-05 | 11.5274 | 46.6987 | 13.6808 | 59.0609 | 16.292 | 15.4846 | 0 | -42.5208 | -66.6548 | 0 | 2021-06-05
2021-06-06 | 11.5274 | 46.6987 | 13.6808 | 47.767 | 16.292 | 3.8003 | 0 | -33.6656 | -15.745 | 0 | 2021-06-06
2021-06-07 | 11.5274 | 46.6987 | 13.6808 | 59.3139 | 16.292 | 11.6643 | 0 | -33.4191 | -20.426 | 0 | 2021-06-07
2021-06-08 | 11.5274 | 46.6987 | 13.6808 | 59.4003 | 16.292 | 13.6809 | 0 | -42.2884 | -147.199 | 0 | 2021-06-08
2021-06-09 | 11.5274 | 46.6987 | 13.6808 | 58.5824 | 16.292 | 26.7619 | 0 | -48.1161 | -118.4127 | 0 | 2021-06-09
2021-06-10 | 10.8521 | 54.778 | 18.6398 | 68.8279 | 16.4245 | 36.1561 | 0 | -68.7464 | -115.9375 | 0 | 2021-06-10
2021-06-11 | 1.5783 | 35.5196 | 7.0756 | 28.7901 | 15.6519 | 35.4814 | 0 | -53.0632 | -129.845 | 0 | 2021-06-11
2021-06-12 | 11.5274 | 46.6987 | 13.6808 | 57.2989 | 16.292 | 17.214 | 0 | -44.9052 | -141.0217 | 0 | 2021-06-12
2021-06-13 | 11.5274 | 46.6987 | 13.6808 | 46.1397 | 16.292 | 16.8099 | 0 | -45.0941 | -113.63 | 0 | 2021-06-13
2021-06-14 | 11.5274 | 46.6987 | 13.6808 | 69.2432 | 16.292 | 15.5392 | 0 | -42.7392 | -79.4042 | 0 | 2021-06-14
2021-06-15 | 11.5274 | 46.6987 | 13.6808 | 46.495 | 16.292 | 14.0404 | 0 | -43.3397 | -103.4531 | 0 | 2021-06-15
2021-06-16 | 11.5274 | 46.6987 | 13.6808 | 59.1323 | 16.292 | 0.76246 | 0 | -28.5427 | -10.384 | 0 | 2021-06-16
2021-06-17 | 10.8521 | 54.778 | 18.6398 | 69.8082 | 16.4245 | 18.1965 | 0 | -33.696 | -3.704 | 0 | 2021-06-17
2021-06-18 | 10.8521 | 54.778 | 18.6398 | 80.1676 | 16.4245 | 34.3597 | 0 | -65.1045 | -79.6984 | 0 | 2021-06-18
2021-06-19 | 11.5274 | 46.6987 | 13.6808 | 56.3828 | 16.292 | 30.7347 | 0 | -51.8797 | -74.0704 | 0 | 2021-06-19
2021-06-20 | 11.5274 | 46.6987 | 13.6808 | 44.9156 | 16.292 | 28.1217 | 0 | -51.5076 | -118.8938 | 0 | 2021-06-20
2021-06-21 | 11.5274 | 46.6987 | 13.6808 | 56.9138 | 16.292 | 9.9012 | 0 | -28.2006 | -11.1493 | 0 | 2021-06-21
2021-06-22 | 11.5274 | 46.6987 | 13.6808 | 57.161 | 16.292 | 11.5875 | 0 | -38.5812 | -61.1319 | 0 | 2021-06-22
2021-06-23 | 11.5274 | 46.6987 | 13.6808 | 57.4212 | 16.292 | 3.8151 | 0 | -24.6415 | -5.7631 | 0 | 2021-06-23
2021-06-24 | 10.8521 | 54.778 | 18.6398 | 68.196 | 16.4245 | 28.3944 | 0 | -37.413 | -4.885 | 0 | 2021-06-24
2021-06-25 | 1.5783 | 35.5196 | 7.0756 | 28.7358 | 15.6519 | 27.1067 | 0 | -32.5562 | -8.6708 | 0 | 2021-06-25
2021-06-26 | 11.5274 | 46.6987 | 13.6808 | 56.1581 | 16.292 | 35.7077 | 0 | -53.3671 | -58.7287 | 0 | 2021-06-26
2021-06-27 | 11.5274 | 46.6987 | 13.6808 | 44.1592 | 16.292 | 26.9747 | 0 | -48.7825 | -130.1242 | 0 | 2021-06-27
2021-06-28 | 11.5274 | 46.6987 | 13.6808 | 66.1256 | 16.292 | 11.4848 | 0 | -36.5963 | -22.8725 | 0 | 2021-06-28
2021-06-29 | 11.5274 | 46.6987 | 13.6808 | 44.0306 | 16.292 | 17.5683 | 0 | -26.3118 | -4.5814 | 0 | 2021-06-29
2021-06-30 | 11.5274 | 46.6987 | 13.6808 | 54.8857 | 16.292 | 38.7725 | 0 | -35.1294 | -12.8269 | 0 | 2021-06-30
2021-07-01 | 10.8521 | 54.778 | 18.6398 | 66.1097 | 16.4245 | 24.811 | 0 | -47.2536 | -4.4654 | 0 | 2021-07-01
2021-07-02 | 10.8521 | 54.778 | 18.6398 | 76.0696 | 16.4245 | 47.7126 | 0 | -70.6743 | -51.4681 | 0 | 2021-07-02
2021-07-03 | 11.5274 | 46.6987 | 13.6808 | 53.8923 | 16.292 | 23.0159 | 0 | -44.3551 | -33.4783 | 0 | 2021-07-03
2021-07-04 | 11.5274 | 46.6987 | 13.6808 | 43.1765 | 16.292 | 7.5756 | 0 | -34.2181 | -21.6593 | 0 | 2021-07-04
2021-07-05 | 11.5274 | 46.6987 | 13.6808 | 53.6714 | 16.292 | 17.0283 | 0 | -41.222 | -52.8857 | 0 | 2021-07-05
2021-07-06 | 11.5274 | 46.6987 | 13.6808 | 53.3812 | 16.292 | 29.7868 | 0 | -51.2176 | -125.1424 | 0 | 2021-07-06
2021-07-07 | 11.5274 | 46.6987 | 13.6808 | 53.5205 | 16.292 | 27.397 | 0 | -45.1454 | -68.3832 | 0 | 2021-07-07
2021-07-08 | 10.8521 | 54.778 | 18.6398 | 63.2954 | 16.4245 | 60.7285 | 0 | -84.3479 | -74.8081 | 0 | 2021-07-08
2021-07-09 | 1.5783 | 35.5196 | 7.0756 | 26.41 | 15.6519 | 41.6625 | 0 | -41.9479 | -33.806 | 0 | 2021-07-09
2021-07-10 | 11.5274 | 46.6987 | 13.6808 | 51.3709 | 16.292 | 57.3193 | 0 | -62.8008 | -100.1268 | 0 | 2021-07-10
2021-07-11 | 11.5274 | 46.6987 | 13.6808 | 40.4886 | 16.292 | 80.8537 | 0 | -65.9162 | -55.4078 | 0 | 2021-07-11
2021-07-12 | 11.5274 | 46.6987 | 13.6808 | 59.3952 | 16.292 | 80.3441 | 0 | -51.0272 | -24.8723 | 0 | 2021-07-12
2021-07-13 | 11.5274 | 46.6987 | 13.6808 | 39.3443 | 16.292 | 61.0488 | 0 | -58.571 | -30.6281 | 0 | 2021-07-13
2021-07-14 | 11.5274 | 46.6987 | 13.6808 | 48.7093 | 16.292 | 51.7316 | 0 | -59.0743 | -109.6599 | 0 | 2021-07-14
2021-07-15 | 10.8521 | 54.778 | 18.6398 | 57.4916 | 16.4245 | 49.6341 | 0 | -52.797 | -9.4768 | 0 | 2021-07-15
2021-07-16 | 10.8521 | 54.778 | 18.6398 | 66.1395 | 16.4245 | 49.0706 | 0 | -50.5216 | -6.6328 | 0 | 2021-07-16
2021-07-17 | 11.5274 | 46.6987 | 13.6808 | 46.9636 | 16.292 | 64.6078 | 0 | -56.0737 | -19.15 | 0 | 2021-07-17
2021-07-18 | 11.5274 | 46.6987 | 13.6808 | 37.6087 | 16.292 | 45.4347 | 0 | -39.1823 | -13.2306 | 0 | 2021-07-18
2021-07-19 | 11.5274 | 46.6987 | 13.6808 | 47.0081 | 16.292 | 37.1888 | 0 | -50.0028 | -65.7002 | 0 | 2021-07-19
2021-07-20 | 10.8521 | 54.778 | 18.6398 | 55.076 | 16.4245 | 97.7661 | 0 | -80.3959 | -28.1304 | 0 | 2021-07-20
2021-07-21 | 11.5274 | 46.6987 | 13.6808 | 45.5608 | 16.292 | 110.3444 | 0 | -72.0128 | -63.8137 | 0 | 2021-07-21
2021-07-22 | 10.8521 | 54.778 | 18.6398 | 54.046 | 16.4245 | 135.6659 | 0 | -89.7827 | -29.6892 | 0 | 2021-07-22
2021-07-23 | 1.5783 | 35.5196 | 7.0756 | 22.7483 | 15.6519 | 137.9638 | 0 | -95.3018 | -78.2709 | 0 | 2021-07-23
2021-07-24 | 11.5274 | 46.6987 | 13.6808 | 43.5495 | 16.292 | 131.9946 | 0 | -83.2455 | -80.5733 | 0 | 2021-07-24
2021-07-25 | 11.5274 | 46.6987 | 13.6808 | 34.1798 | 16.292 | 126.2058 | 0 | -79.3996 | -72.8448 | 0 | 2021-07-25
2021-07-26 | 11.5274 | 46.6987 | 13.6808 | 50.3987 | 16.292 | 73.3083 | 0 | -54.6092 | -39.6052 | 0 | 2021-07-26
2021-07-27 | 11.5274 | 46.6987 | 13.6808 | 33.8771 | 16.292 | 53.8419 | 0 | -42.6553 | -19.8344 | 0 | 2021-07-27
2021-07-28 | 11.5274 | 46.6987 | 13.6808 | 42.01 | 16.292 | 63.8711 | 0 | -56.0942 | -20.3929 | 0 | 2021-07-28
2021-07-29 | 10.8521 | 54.778 | 18.6398 | 49.5516 | 16.4245 | 92.3995 | 0 | -57.8437 | -8.6917 | 0 | 2021-07-29
2021-07-30 | 10.8521 | 54.778 | 18.6398 | 56.2635 | 16.4245 | 129.1638 | 0 | -58.2678 | -21.1789 | 0 | 2021-07-30
2021-07-31 | 11.5274 | 46.6987 | 13.6808 | 40.1537 | 16.292 | 126.9276 | 0 | -73.3042 | -57.5839 | 0 | 2021-07-31
2021-08-01 | 11.5274 | 46.6987 | 13.6808 | 32.8698 | 16.292 | 59.2434 | 0 | -46.3818 | -22.4917 | 0 | 2021-08-01
2021-08-02 | 11.5274 | 46.6987 | 13.6808 | 41.12 | 16.292 | 77.7012 | 0 | -33.761 | -6.8355 | 0 | 2021-08-02
2021-08-03 | 11.5274 | 46.6987 | 13.6808 | 41.7599 | 16.292 | 63.0214 | 0 | -63.5394 | -98.4998 | 0 | 2021-08-03
2021-08-04 | 11.5274 | 46.6987 | 13.6808 | 42.4955 | 16.292 | 85.0016 | 0 | -63.0593 | -85.2293 | 0 | 2021-08-04
2021-08-05 | 10.8521 | 54.778 | 18.6398 | 51.3368 | 16.4245 | 112.0827 | 0 | -91.4881 | -69.1156 | 0 | 2021-08-05
2021-08-06 | 1.5783 | 35.5196 | 7.0756 | 21.5336 | 15.6519 | 108.2193 | 0 | -43.9555 | -11.0338 | 0 | 2021-08-06
2021-08-07 | 11.5274 | 46.6987 | 13.6808 | 42.4483 | 16.292 | 78.9964 | 0 | -62.4155 | -47.8788 | 0 | 2021-08-07
2021-08-08 | 11.5274 | 46.6987 | 13.6808 | 33.8706 | 16.292 | 90.7269 | 0 | -74.4847 | -100.5232 | 0 | 2021-08-08
2021-08-09 | 11.5274 | 46.6987 | 13.6808 | 50.1976 | 16.292 | 88.8328 | 0 | -59.9999 | -76.0002 | 0 | 2021-08-09
2021-08-10 | 11.5274 | 46.6987 | 13.6808 | 34.4137 | 16.292 | 51.7252 | 0 | -52.3566 | -95.7471 | 0 | 2021-08-10
2021-08-11 | 11.5274 | 46.6987 | 13.6808 | 43.2012 | 16.292 | 82.2845 | 0 | -70.7476 | -116.114 | 0 | 2021-08-11
2021-08-12 | 10.8521 | 54.778 | 18.6398 | 51.5212 | 16.4245 | 85.4092 | 0 | -89.0234 | -91.9842 | 0 | 2021-08-12
2021-08-13 | 10.8521 | 54.778 | 18.6398 | 60.659 | 16.4245 | 60.7831 | 0 | -71.5184 | -96.1012 | 0 | 2021-08-13
2021-08-14 | 11.5274 | 46.6987 | 13.6808 | 43.678 | 16.292 | 79.8379 | 0 | -43.9241 | -13.197 | 0 | 2021-08-14
2021-08-15 | 11.5274 | 46.6987 | 13.6808 | 34.9186 | 16.292 | 91.4583 | 0 | -39.8256 | -22.2354 | 0 | 2021-08-15
2021-08-16 | 11.5274 | 46.6987 | 13.6808 | 43.9623 | 16.292 | 67.0779 | 0 | -45.0313 | -37.2777 | 0 | 2021-08-16
2021-08-17 | 11.5274 | 46.6987 | 13.6808 | 44.0568 | 16.292 | 86.7427 | 0 | -74.0407 | -77.1141 | 0 | 2021-08-17
2021-08-18 | 11.5274 | 46.6987 | 13.6808 | 44.1393 | 16.292 | 88.5743 | 0 | -73.4943 | -103.8638 | 0 | 2021-08-18
2021-08-19 | 10.8521 | 54.778 | 18.6398 | 53.0037 | 16.4245 | 99.8763 | 0 | -93.7078 | -74.684 | 0 | 2021-08-19
2021-08-20 | 1.5783 | 35.5196 | 7.0756 | 22.392 | 15.6519 | 109.7037 | 0 | -76.1026 | -73.1 | 0 | 2021-08-20
2021-08-21 | 11.5274 | 46.6987 | 13.6808 | 44.274 | 16.292 | 80.9495 | 0 | -57.6914 | -41.6223 | 0 | 2021-08-21
2021-08-22 | 11.5274 | 46.6987 | 13.6808 | 35.4341 | 16.292 | 84.2677 | 0 | -57.5552 | -63.9 | 0 | 2021-08-22
2021-08-23 | 11.5274 | 46.6987 | 13.6808 | 52.3611 | 16.292 | 100.6469 | 0 | -65.9705 | -80.0584 | 0 | 2021-08-23
2021-08-24 | 11.5274 | 46.6987 | 13.6808 | 35.0424 | 16.292 | 63.5825 | 0 | -53.6627 | -80.6528 | 0 | 2021-08-24
2021-08-25 | 11.5274 | 46.6987 | 13.6808 | 44.0626 | 16.292 | 37.7184 | 0 | -45.7164 | -113.4301 | 0 | 2021-08-25
2021-08-26 | 10.8521 | 54.778 | 18.6398 | 53.2248 | 16.4245 | 51.0545 | 0 | -55.5043 | -13.1636 | 0 | 2021-08-26
2021-08-27 | 10.8521 | 54.778 | 18.6398 | 62.0628 | 16.4245 | 63.3536 | 0 | -35.4062 | -1.8246 | 0 | 2021-08-27
2021-08-28 | 11.5274 | 46.6987 | 13.6808 | 44.9164 | 16.292 | 58.9047 | 0 | -56.3163 | -56.1593 | 0 | 2021-08-28
2021-08-29 | 11.5274 | 46.6987 | 13.6808 | 36.4114 | 16.292 | 53.4492 | 0 | -64.4335 | -120.668 | 0 | 2021-08-29
2021-08-30 | 11.5274 | 46.6987 | 13.6808 | 45.9197 | 16.292 | 43.1152 | 0 | -33.9433 | -4.7581 | 0 | 2021-08-30
2021-08-31 | 11.5274 | 46.6987 | 13.6808 | 46.453 | 16.292 | 46.7139 | 0 | -58.4768 | -56.7337 | 0 | 2021-08-31
2021-09-01 | 11.5274 | 46.6987 | 13.6808 | 46.138 | 16.292 | 100.4693 | 0 | -78.4706 | -94.9558 | 0 | 2021-09-01
2021-09-02 | 10.8521 | 54.778 | 18.6398 | 54.841 | 16.4245 | 115.4913 | 0 | -86.6011 | -52.1491 | 0 | 2021-09-02
2021-09-03 | 1.5783 | 35.5196 | 7.0756 | 23.2426 | 15.6519 | 132.7639 | 0 | -72.1066 | -38.9695 | 0 | 2021-09-03
2021-09-04 | 11.5274 | 46.6987 | 13.6808 | 45.5959 | 16.292 | 79.4323 | 0 | -59.3401 | -70.8758 | 0 | 2021-09-04
2021-09-05 | 11.5274 | 46.6987 | 13.6808 | 37.1888 | 16.292 | 29.5784 | 0 | -47.9857 | -43.7978 | 0 | 2021-09-05
2021-09-06 | 11.5274 | 46.6987 | 13.6808 | 55.7593 | 16.292 | 34.7384 | 0 | -54.3793 | -84.4209 | 0 | 2021-09-06
2021-09-07 | 11.5274 | 46.6987 | 13.6808 | 38.2132 | 16.292 | 14.8662 | 0 | -40.0267 | -69.68 | 0 | 2021-09-07
2021-09-08 | 11.5274 | 46.6987 | 13.6808 | 48.3494 | 16.292 | 10.5272 | 0 | -37.189 | -39.346 | 0 | 2021-09-08
2021-09-09 | 10.8521 | 54.778 | 18.6398 | 58.5597 | 16.4245 | 19.7271 | 0 | -51.602 | -64.2261 | 0 | 2021-09-09
2021-09-10 | 10.8521 | 54.778 | 18.6398 | 68.1638 | 16.4245 | 52.252 | 0 | -64.7788 | -26.5991 | 0 | 2021-09-10
2021-09-11 | 11.5274 | 46.6987 | 13.6808 | 49.404 | 16.292 | 27.079 | 0 | -32.8434 | -9.4484 | 0 | 2021-09-11
2021-09-12 | 11.5274 | 46.6987 | 13.6808 | 40.8994 | 16.292 | 22.0947 | 0 | -29.1109 | -5.6483 | 0 | 2021-09-12
2021-09-13 | 11.5274 | 46.6987 | 13.6808 | 52.9223 | 16.292 | 8.5017 | 0 | -32.5875 | -28.102 | 0 | 2021-09-13
2021-09-14 | 11.5274 | 46.6987 | 13.6808 | 54.7212 | 16.292 | 15.6367 | 0 | -40.8767 | -136.987 | 0 | 2021-09-14
2021-09-15 | 1.5783 | 35.5196 | 7.0756 | 28.1076 | 15.6519 | 20.2291 | 0 | -38.5387 | -113.5264 | 0 | 2021-09-15
2021-09-16 | 10.8521 | 54.778 | 18.6398 | 66.8505 | 16.4245 | 39.53 | 0 | -45.6473 | -7.5251 | 0 | 2021-09-16
2021-09-17 | 1.5783 | 35.5196 | 7.0756 | 28.348 | 15.6519 | 34.4447 | 0 | -38.3333 | -26.1714 | 0 | 2021-09-17
2021-09-18 | 11.5274 | 46.6987 | 13.6808 | 57.2316 | 16.292 | 0.35101 | 0 | -29.0574 | -23.1224 | 0 | 2021-09-18
2021-09-19 | 11.5274 | 46.6987 | 13.6808 | 45.7939 | 16.292 | 23.1028 | 0 | -43.4965 | -79.7353 | 0 | 2021-09-19
2021-09-20 | 11.5274 | 46.6987 | 13.6808 | 68.4659 | 16.292 | 18.3699 | 0 | -42.6248 | -144.6128 | 0 | 2021-09-20
2021-09-21 | 11.5274 | 46.6987 | 13.6808 | 46.1062 | 16.292 | 16.8923 | 0 | -41.7626 | -127.1433 | 0 | 2021-09-21
2021-09-22 | 11.5274 | 46.6987 | 13.6808 | 57.9743 | 16.292 | 28.7818 | 0 | -44.9074 | -48.6998 | 0 | 2021-09-22
2021-09-23 | 10.8521 | 54.778 | 18.6398 | 69.5245 | 16.4245 | 39.4545 | 0 | -49.9106 | -7.4499 | 0 | 2021-09-23
2021-09-24 | 10.8521 | 54.778 | 18.6398 | 80.6335 | 16.4245 | 0 | 0 | -37.2175 | -8.1445 | 0 | 2021-09-24
2021-09-25 | 11.5274 | 46.6987 | 13.6808 | 57.5863 | 16.292 | 0 | 0 | -32.5046 | -78.0383 | 0 | 2021-09-25
2021-09-26 | 11.5274 | 46.6987 | 13.6808 | 46.691 | 16.292 | 0 | 0 | -28.4913 | -22.7296 | 0 | 2021-09-26
2021-09-27 | 11.5274 | 46.6987 | 13.6808 | 59.4712 | 16.292 | 0 | 0 | -33.9847 | -144.5465 | 0 | 2021-09-27
2021-09-28 | 11.5274 | 46.6987 | 13.6808 | 59.6789 | 16.292 | 0 | 0 | -29.6569 | -56.8935 | 0 | 2021-09-28
2021-09-29 | 11.5274 | 46.6987 | 13.6808 | 58.5541 | 16.292 | 0 | 0 | -33.707 | -142.0996 | 0 | 2021-09-29
2021-09-30 | 10.8521 | 54.778 | 18.6398 | 70.1612 | 16.4245 | 0 | 0 | -37.6681 | -17.1106 | 0 | 2021-09-30
2021-10-01 | 1.5783 | 35.5196 | 7.0756 | 29.7783 | 15.6519 | 0 | 0 | -22.1239 | -35.3992 | 0 | 2021-10-01
2021-10-02 | 11.5274 | 46.6987 | 13.6808 | 59.6734 | 16.292 | 0 | 0 | -32.8579 | -141.6132 | 0 | 2021-10-02
2021-10-03 | 11.5274 | 46.6987 | 13.6808 | 47.5916 | 16.292 | 0 | 0 | -30.863 | -101.3372 | 0 | 2021-10-03
2021-10-04 | 11.5274 | 46.6987 | 13.6808 | 71.7033 | 16.292 | 0 | 0 | -30.9563 | -65.2543 | 0 | 2021-10-04
2021-10-05 | 11.5274 | 46.6987 | 13.6808 | 48.0661 | 16.292 | 0 | 0 | -26.6021 | -16.4534 | 0 | 2021-10-05
2021-10-06 | 11.5274 | 46.6987 | 13.6808 | 61.4438 | 16.292 | 0 | 0 | -34.0989 | -153.3466 | 0 | 2021-10-06
2021-10-07 | 10.8521 | 54.778 | 18.6398 | 74.4048 | 16.4245 | 0 | 0 | -39.5815 | -83.8948 | 0 | 2021-10-07
2021-10-08 | 10.8521 | 54.778 | 18.6398 | 86.4579 | 16.4245 | 0 | 0 | -26.9538 | -0.67753 | 0 | 2021-10-08
2021-10-09 | 11.5274 | 46.6987 | 13.6808 | 61.6161 | 16.292 | 0 | 0 | -29.0424 | -46.1679 | 0 | 2021-10-09
2021-10-10 | 10.8521 | 54.778 | 18.6398 | 74.84 | 16.4245 | 0 | 0 | -39.7969 | -76.5181 | 0 | 2021-10-10
2021-10-11 | 11.5274 | 46.6987 | 13.6808 | 63.2838 | 16.292 | 0 | 0 | -27.5962 | -32.7126 | 0 | 2021-10-11
2021-10-12 | 11.5274 | 46.6987 | 13.6808 | 64.7338 | 16.292 | 0 | 0 | -25.9857 | -15.7967 | 0 | 2021-10-12
2021-10-13 | 11.5274 | 46.6987 | 13.6808 | 65.5764 | 16.292 | 0 | 0 | -27.2511 | -26.3642 | 0 | 2021-10-13
2021-10-14 | 10.8521 | 54.778 | 18.6398 | 79.6893 | 16.4245 | 0 | 0 | -25.7163 | -0.29183 | 0 | 2021-10-14
2021-10-15 | 1.5783 | 35.5196 | 7.0756 | 33.9601 | 15.6519 | 0 | 0 | -17.6335 | -44.4645 | 0 | 2021-10-15
2021-10-16 | 11.5274 | 46.6987 | 13.6808 | 68.0508 | 16.292 | 0 | 0 | -31.8829 | -119.9313 | 0 | 2021-10-16
2021-10-17 | 11.5274 | 46.6987 | 13.6808 | 54.5846 | 16.292 | 0 | 0 | -32.2355 | -141.943 | 0 | 2021-10-17
2021-10-18 | 11.5274 | 46.6987 | 13.6808 | 82.0107 | 16.292 | 0 | 0 | -32.8305 | -138.9514 | 0 | 2021-10-18
2021-10-19 | 11.5274 | 46.6987 | 13.6808 | 56.6198 | 16.292 | 0 | 0 | -29.0686 | -37.328 | 0 | 2021-10-19
2021-10-20 | 11.5274 | 46.6987 | 13.6808 | 70.9901 | 16.292 | 0 | 0 | -28.4748 | -56.8973 | 0 | 2021-10-20
2021-10-21 | 10.8521 | 54.778 | 18.6398 | 85.8339 | 16.4245 | 0 | 0 | -38.8029 | -30.4003 | 0 | 2021-10-21
2021-10-22 | 10.8521 | 54.778 | 18.6398 | 100.4191 | 16.4245 | 0 | 0 | -39.4759 | -135.4552 | 0 | 2021-10-22
2021-10-23 | 11.5274 | 46.6987 | 13.6808 | 72.3684 | 16.292 | 0 | 0 | -31.1684 | -85.8315 | 0 | 2021-10-23
2021-10-24 | 11.5274 | 46.6987 | 13.6808 | 59.0813 | 16.292 | 0 | 0 | -21.215 | -21.5908 | 0 | 2021-10-24
2021-10-25 | 11.5274 | 46.6987 | 13.6808 | 75.1867 | 16.292 | 0 | 0 | -30.7664 | -62.3121 | 0 | 2021-10-25
2021-10-26 | 11.5274 | 46.6987 | 13.6808 | 76.0716 | 16.292 | 0 | 0 | -30.0517 | -38.6021 | 0 | 2021-10-26
2021-10-27 | 11.5274 | 46.6987 | 13.6808 | 76.6831 | 16.292 | 0 | 0 | -28.077 | -52.3888 | 0 | 2021-10-27
2021-10-28 | 10.8521 | 54.778 | 18.6398 | 93.1753 | 16.4245 | 0 | 0 | -38.8882 | -135.7305 | 0 | 2021-10-28
2021-10-29 | 1.5783 | 35.5196 | 7.0756 | 39.5589 | 15.6519 | 0 | 0 | -22.982 | -63.7172 | 0 | 2021-10-29
2021-10-30 | 11.5274 | 46.6987 | 13.6808 | 79.3539 | 16.292 | 0 | 0 | -29.3981 | -77.3439 | 0 | 2021-10-30
2021-10-31 | 11.5274 | 46.6987 | 13.6808 | 64.6065 | 16.292 | 0 | 0 | -32.4636 | -121.0774 | 0 | 2021-10-31
2021-11-01 | 11.5274 | 46.6987 | 13.6808 | 98.1571 | 16.292 | 0 | 0 | -26.6817 | -50.4644 | 0 | 2021-11-01
2021-11-02 | 11.5274 | 46.6987 | 13.6808 | 67.2758 | 16.292 | 0 | 0 | -32.7185 | -134.9932 | 0 | 2021-11-02
2021-11-03 | 10.8521 | 54.778 | 18.6398 | 101.3319 | 16.4245 | 0 | 0 | -38.7404 | -110.5789 | 0 | 2021-11-03
2021-11-04 | 10.8521 | 54.778 | 18.6398 | 100.3922 | 16.4245 | 0 | 3.8817 | -42.0904 | -88.5251 | 0 | 2021-11-04
2021-11-05 | 10.8521 | 54.778 | 18.6398 | 115.2686 | 16.4245 | 0 | 5.4965 | -38.0009 | -11.1091 | 0 | 2021-11-05
2021-11-06 | 11.5274 | 46.6987 | 13.6808 | 81.1653 | 16.292 | 0 | 1.2952 | -30.9182 | -97.5763 | 0 | 2021-11-06
2021-11-07 | 11.5274 | 46.6987 | 13.6808 | 64.5305 | 16.292 | 0 | 1.2668 | -30.2696 | -90.0669 | 0 | 2021-11-07
2021-11-08 | 11.5274 | 46.6987 | 13.6808 | 80.8022 | 16.292 | 0 | 6.4399 | -17.9737 | -1.7715 | 0 | 2021-11-08
2021-11-09 | 11.5274 | 46.6987 | 13.6808 | 80.7395 | 16.292 | 0 | 28.6052 | -35.7812 | -121.1241 | 0 | 2021-11-09
2021-11-10 | 11.5274 | 46.6987 | 13.6808 | 80.669 | 16.292 | 0 | 22.1153 | -31.4486 | -118.8607 | 0 | 2021-11-10
2021-11-11 | 10.8521 | 54.778 | 18.6398 | 96.7161 | 16.4245 | 0 | 44.921 | -62.6231 | -36.21 | 0 | 2021-11-11
2021-11-12 | 1.5783 | 35.5196 | 7.0756 | 40.4544 | 15.6519 | 0 | 9.0981 | -32.9024 | -108.1443 | 0 | 2021-11-12
2021-11-13 | 11.5274 | 46.6987 | 13.6808 | 79.7178 | 16.292 | 0 | 27.4348 | -33.9198 | -121.2868 | 0 | 2021-11-13
2021-11-14 | 11.5274 | 46.6987 | 13.6808 | 63.7167 | 16.292 | 0 | 19.0815 | -24.9972 | -12.3801 | 0 | 2021-11-14
2021-11-15 | 11.5274 | 46.6987 | 13.6808 | 95.8574 | 16.292 | 0 | 27.2607 | -31.2796 | -90.6812 | 0 | 2021-11-15
2021-11-16 | 11.5274 | 46.6987 | 13.6808 | 64.9234 | 16.292 | 0 | 18.3618 | -32.9779 | -128.3745 | 0 | 2021-11-16
2021-11-17 | 11.5274 | 46.6987 | 13.6808 | 82.876 | 16.292 | 0 | 25.4139 | -31.769 | -115.677 | 0 | 2021-11-17
2021-11-18 | 10.8521 | 54.778 | 18.6398 | 100.9842 | 16.4245 | 0 | 18.2656 | -45.6887 | -101.8492 | 0 | 2021-11-18
2021-11-19 | 10.8521 | 54.778 | 18.6398 | 117.9225 | 16.4245 | 0 | 11.8492 | -47.1364 | -108.6007 | 0 | 2021-11-19
2021-11-20 | 11.5274 | 46.6987 | 13.6808 | 84.4906 | 16.292 | 0 | 26.6157 | -31.379 | -66.2669 | 0 | 2021-11-20
2021-11-21 | 11.5274 | 46.6987 | 13.6808 | 68.7283 | 16.292 | 0 | 71.6236 | -46.109 | -70.7949 | 0 | 2021-11-21
2021-11-22 | 11.5274 | 46.6987 | 13.6808 | 86.8529 | 16.292 | 0 | 65.0923 | -35.5114 | -124.2961 | 0 | 2021-11-22
2021-11-23 | 10.8521 | 54.778 | 18.6398 | 104.3198 | 16.4245 | 0 | 32.2691 | -28.4386 | -3.4675 | 0 | 2021-11-23
2021-11-24 | 11.5274 | 46.6987 | 13.6808 | 87.7292 | 16.292 | 0 | 34.0614 | -29.3057 | -58.5339 | 0 | 2021-11-24
2021-11-25 | 10.8521 | 54.778 | 18.6398 | 105.4004 | 16.4245 | 0 | 25.3022 | -38.6669 | -30.078 | 0 | 2021-11-25
2021-11-26 | 1.5783 | 35.5196 | 7.0756 | 44.8996 | 15.6519 | 0 | 39.5215 | -15.3202 | -18.0594 | 0 | 2021-11-26
2021-11-27 | 11.5274 | 46.6987 | 13.6808 | 91.6499 | 16.292 | 0 | 114.5287 | -21.3342 | -3.3209 | 0 | 2021-11-27
2021-11-28 | 11.5274 | 46.6987 | 13.6808 | 73.8714 | 16.292 | 0 | 85.7922 | -13.1099 | -3.3279 | 0 | 2021-11-28
2021-11-29 | 11.5274 | 46.6987 | 13.6808 | 110.8188 | 16.292 | 0 | 61.8428 | -24.2022 | -18.0529 | 0 | 2021-11-29
2021-11-30 | 11.5274 | 46.6987 | 13.6808 | 74.4187 | 16.292 | 0 | 37.1786 | -25.0095 | -59.5306 | 0 | 2021-11-30
2021-12-01 | 11.5274 | 46.6987 | 13.6808 | 94.3352 | 16.292 | 0 | 65.6675 | -20.8388 | -2.6725 | 0 | 2021-12-01
2021-12-02 | 10.8521 | 54.778 | 18.6398 | 113.2667 | 16.4245 | 0 | 54.1057 | -32.6733 | -4.3218 | 0 | 2021-12-02
2021-12-03 | 10.8521 | 54.778 | 18.6398 | 131.5834 | 16.4245 | 0 | 66.1429 | -30.5534 | -24.1457 | 0 | 2021-12-03
2021-12-04 | 11.5274 | 46.6987 | 13.6808 | 95.2351 | 16.292 | 0 | 73.3792 | -31.5806 | -102.3661 | 0 | 2021-12-04
2021-12-05 | 11.5274 | 46.6987 | 13.6808 | 75.8873 | 16.292 | 0 | 75.4528 | -35.7458 | -90.9178 | 0 | 2021-12-05
2021-12-06 | 11.5274 | 46.6987 | 13.6808 | 95.4606 | 16.292 | 0 | 70.1475 | -42.0219 | -92.079 | 0 | 2021-12-06
2021-12-07 | 11.5274 | 46.6987 | 13.6808 | 96.2902 | 16.292 | 0 | 84.0069 | -27.1153 | -68.5831 | 0 | 2021-12-07
2021-12-08 | 11.5274 | 46.6987 | 13.6808 | 96.061 | 16.292 | 0 | 78.7216 | -32.7678 | -117.6552 | 0 | 2021-12-08
2021-12-09 | 10.8521 | 54.778 | 18.6398 | 114.4438 | 16.4245 | 0 | 62.1107 | -47.229 | -95.4435 | 0 | 2021-12-09
2021-12-10 | 1.5783 | 35.5196 | 7.0756 | 47.9528 | 15.6519 | 0 | 21.8299 | -27.0736 | -80.6927 | 0 | 2021-12-10
2021-12-11 | 11.5274 | 46.6987 | 13.6808 | 92.6738 | 16.292 | 0 | 31.1706 | -14.0811 | -0.35681 | 0 | 2021-12-11
2021-12-12 | 11.5274 | 46.6987 | 13.6808 | 73.1566 | 16.292 | 0 | 31.3705 | -26.1062 | -20.4236 | 0 | 2021-12-12
2021-12-13 | 11.5274 | 46.6987 | 13.6808 | 109.5002 | 16.292 | 0 | 29.2649 | -29.2658 | -103.6705 | 0 | 2021-12-13
2021-12-14 | 11.5274 | 46.6987 | 13.6808 | 72.9567 | 16.292 | 0 | 77.1166 | -19.0993 | -1.5153 | 0 | 2021-12-14
2021-12-15 | 11.5274 | 46.6987 | 13.6808 | 91.6166 | 16.292 | 0 | 106.5531 | -23.0941 | -4.2771 | 0 | 2021-12-15
2021-12-16 | 10.8521 | 54.778 | 18.6398 | 111.3507 | 16.4245 | 0 | 156.4307 | -22.7459 | -1.2682 | 0 | 2021-12-16
2021-12-17 | 10.8521 | 54.778 | 18.6398 | 129.6056 | 16.4245 | 0 | 71.5424 | -37.138 | -13.0528 | 0 | 2021-12-17
2021-12-18 | 11.5274 | 46.6987 | 13.6808 | 93.2584 | 16.292 | 0 | 107.0864 | -15.6069 | -0.45019 | 0 | 2021-12-18
2021-12-19 | 11.5274 | 46.6987 | 13.6808 | 75.0027 | 16.292 | 0 | 112.782 | -31.8673 | -48.7222 | 0 | 2021-12-19
2021-12-20 | 11.5274 | 46.6987 | 13.6808 | 94.2961 | 16.292 | 0 | 103.9213 | -29.9965 | -90.873 | 0 | 2021-12-20
2021-12-21 | 11.5274 | 46.6987 | 13.6808 | 95.9608 | 16.292 | 0 | 110.3088 | -27.499 | -17.1675 | 0 | 2021-12-21
2021-12-22 | 11.5274 | 46.6987 | 13.6808 | 98.7903 | 16.292 | 0 | 125.0445 | -31.3297 | -26.9328 | 0 | 2021-12-22
2021-12-23 | 10.8521 | 54.778 | 18.6398 | 121.7068 | 16.4245 | 0 | 106.7314 | -51.5221 | -89.6542 | 0 | 2021-12-23
2021-12-24 | 1.5783 | 35.5196 | 7.0756 | 52.1813 | 15.6519 | 0 | 121.9506 | -31.4716 | -76.88 | 0 | 2021-12-24
2021-12-25 | 11.5274 | 46.6987 | 13.6808 | 106.3456 | 16.292 | 0 | 141.271 | -36.4812 | -59.9454 | 0 | 2021-12-25
2021-12-26 | 11.5274 | 46.6987 | 13.6808 | 85.4269 | 16.292 | 0 | 108.2328 | -28.8474 | -65.6986 | 0 | 2021-12-26
2021-12-27 | 11.5274 | 46.6987 | 13.6808 | 127.8693 | 16.292 | 0 | 111.6935 | -31.6461 | -33.7785 | 0 | 2021-12-27
2021-12-28 | 11.5274 | 46.6987 | 13.6808 | 86.445 | 16.292 | 0 | 133.8745 | -29.8103 | -37.2704 | 0 | 2021-12-28
2021-12-29 | 11.5274 | 46.6987 | 13.6808 | 109.8026 | 16.292 | 0 | 131.2345 | -32.6249 | -68.9081 | 0 | 2021-12-29
2021-12-30 | 1.5783 | 35.5196 | 7.0756 | 55.79 | 15.6519 | 0 | 150.0026 | -54.9248 | -95.3436 | 0 | 2021-12-30
2021-12-31 | 10.8521 | 54.778 | 18.6398 | 132.9781 | 16.4245 | 0 | 103.3757 | -50.1386 | -52.5657 | 0 | 2021-12-31

## 時間別集計 (hidden)
|  |  | 暖房 |  |  |  | 冷房 |  | 換気 | 給湯 |  |  | 照明 | 家電 | 調理 |  | PV | コジェネ |  | PV |  |  | 日ごとに集計 | 暖房 |  |  |  | 冷房 |  | 換気 | 給湯 |  |  | 照明 | 家電 | 調理 |  | PV | コジェネ |  | PV |  |  | 外気温
月 | 日 | 時 | 消費電力 | ガス消費量 | 石油消費量 | 未処理 | 消費電力 | 未処理 | 消費電力 | 消費電力 | ガス消費量 | 石油消費量 | 消費電力 | 消費電力 | 消費電力 | ガス消費量 | 発電量 | 発電量 | ガス消費量 | 自家消費 | 売電量 | 電力合計 |  | 消費電力 | ガス消費量 | 石油消費量 | 未処理 | 消費電力 | 未処理 | 消費電力 | 消費電力 | ガス消費量 | 石油消費量 | 消費電力 | 消費電力 | 消費電力 | ガス消費量 | 発電量 | 発電量 | ガス消費量 | 自家消費 | 売電量 | 電力合計 | 1地域 | 2地域 | 3地域 | 4地域 | 5地域 | 6地域 | 7地域 | 8地域
1 | 1 | 1 | 0 | 0 | 0 | 0 | 0 | 0 | 0.62369 | 0.030776 | 0 | 0 | 0 | 1.7685 | 0 | 0 | 0 | 0 | 0 | 0 | 0 | 2.423
1 | 1 | 2 | 0 | 0 | 0 | 0 | 0 | 0 | 0.62369 | 0.030776 | 0 | 0 | 0 | 0.69979 | 0 | 0 | 0 | 0 | 0 | 0 | 0 | 1.3543
1 | 1 | 3 | 0 | 0 | 0 | 0 | 0 | 0 | 0.62369 | 0.030776 | 0 | 0 | 0 | 0.77592 | 0 | 0 | 0 | 0 | 0 | 0 | 0 | 1.4304
1 | 1 | 4 | 0 | 0 | 0 | 0 | 0 | 0 | 0.62369 | 0.030776 | 0 | 0 | 0 | 0.77592 | 0 | 0 | 0 | 0 | 0 | 0 | 0 | 1.4304
1 | 1 | 5 | 0 | 0 | 0 | 0 | 0 | 0 | 0.62369 | 0.030776 | 0 | 0 | 0 | 0.69979 | 0 | 0 | 0 | 0 | 0 | 0 | 0 | 1.3543
1 | 1 | 6 | 0 | 0 | 0 | 0 | 0 | 0 | 0.62369 | 0.030776 | 0 | 0 | 0 | 0.77592 | 0 | 0 | 0 | 0 | 0 | 0 | 0 | 1.4304
1 | 1 | 7 | 0 | 0 | 0 | 0 | 0 | 0 | 0.62369 | 0.030776 | 0 | 0 | 0 | 0.77592 | 0 | 0 | 0.13493 | 0 | 0 | 0.13493 | 0 | 1.4304
1 | 1 | 8 | 42.4947 | 0 | 0 | 0.75249 | 0 | 0 | 0.63999 | 0.0393 | 1.8447 | 0 | 0.28584 | 2.7074 | 0 | 0 | 3.4963 | 0 | 0 | 3.4963 | 0 | 46.1673
1 | 1 | 9 | 12.1493 | 0 | 0 | 0 | 0 | 0 | 0.76696 | 0.041431 | 2.3059 | 0 | 1.1474 | 3.6132 | 0 | 1.5783 | 9.3512 | 0 | 0 | 9.3512 | 0 | 17.7183
1 | 1 | 10 | 3.4032 | 0 | 0 | 0 | 0 | 0 | 0.63179 | 0.056348 | 5.5342 | 0 | 2.0252 | 3.1935 | 0 | 0 | 19.7463 | 0 | 0 | 9.3101 | 10.4363 | 9.3101
1 | 1 | 11 | 0 | 0 | 0 | 0 | 0 | 0 | 0.63999 | 0.035038 | 0.92236 | 0 | 1.8526 | 3.0588 | 0 | 0 | 20.5612 | 0 | 0 | 5.5864 | 14.9747 | 5.5864
1 | 1 | 12 | 0 | 0 | 0 | 0 | 0 | 0 | 0.63179 | 0.030776 | 0 | 0 | 1.5682 | 3.0812 | 0 | 1.6123 | 23.4432 | 0 | 0 | 5.312 | 18.1312 | 5.312
1 | 1 | 13 | 0 | 0 | 0 | 0 | 0 | 0 | 0.75066 | 0.064871 | 7.3789 | 0 | 1.342 | 3.6161 | 0 | 0 | 13.3967 | 0 | 0 | 5.7736 | 7.6232 | 5.7736
1 | 1 | 14 | 0 | 0 | 0 | 0 | 0 | 0 | 0.63179 | 0.032907 | 0.46118 | 0 | 0.84072 | 0.69979 | 0 | 0 | 5.3644 | 0 | 0 | 2.2052 | 3.1592 | 2.2052
1 | 1 | 15 | 0 | 0 | 0 | 0 | 0 | 0 | 0.62369 | 0.030776 | 0 | 0 | 0 | 0.77592 | 0 | 0 | 7.2049 | 0 | 0 | 1.4304 | 5.7745 | 1.4304
1 | 1 | 16 | 0 | 0 | 0 | 0 | 0 | 0 | 0.62369 | 0.030776 | 0 | 0 | 0 | 0.77592 | 0 | 0 | 2.1126 | 0 | 0 | 1.4304 | 0.68225 | 1.4304
1 | 1 | 17 | 4.035 | 0 | 0 | 0 | 0 | 0 | 0.63999 | 0.032907 | 0.46118 | 0 | 0.71995 | 5.3221 | 0 | 0 | 0.13363 | 0 | 0 | 0.13363 | 0 | 10.75
1 | 1 | 18 | 5.1319 | 0 | 0 | 0 | 0 | 0 | 0.86944 | 0.079788 | 10.6072 | 0 | 1.2806 | 5.0625 | 0 | 0 | 0 | 0 | 0 | 0 | 0 | 12.4243
1 | 1 | 19 | 2.875 | 0 | 0 | 0 | 0 | 0 | 0.86944 | 0.035038 | 0.92236 | 0 | 1.4712 | 4.3686 | 0 | 7.6615 | 0 | 0 | 0 | 0 | 0 | 9.6193
1 | 1 | 20 | 7.8409 | 0 | 0 | 0 | 0 | 0 | 0.62369 | 0.22055 | 38.2136 | 0 | 0.25912 | 2.0067 | 0 | 0 | 0 | 0 | 0 | 0 | 0 | 10.9509
1 | 1 | 21 | 7.3866 | 0 | 0 | 0 | 0 | 0 | 0.63179 | 0.28828 | 31.6824 | 0 | 1.3193 | 2.1374 | 0 | 0 | 0 | 0 | 0 | 0 | 0 | 11.7634
1 | 1 | 22 | 7.7225 | 0 | 0 | 0 | 0 | 0 | 0.86398 | 0.25205 | 23.187 | 0 | 1.5393 | 3.3818 | 0 | 0 | 0 | 0 | 0 | 0 | 0 | 13.7597
1 | 1 | 23 | 0 | 0 | 0 | 0 | 0 | 0 | 0.87208 | 0.3817 | 27.8538 | 0 | 1.6509 | 2.9368 | 0 | 0 | 0 | 0 | 0 | 0 | 0 | 5.8414
1 | 1 | 24 | 0 | 0 | 0 | 0 | 0 | 0 | 0.74793 | 0.037169 | 1.3835 | 0 | 1.3374 | 1.7685 | 0 | 0 | 0 | 0 | 0 | 0 | 0 | 3.891 |  | 93.0393 | 0 | 0 | 0.75249 | 0 | 0 | 16.4245 | 1.9051 | 152.7584 | 0 | 18.6398 | 54.778 | 0 | 10.8521 | 104.9454 | 0 | 0 | 44.164 | 60.7813 | 184.7866 | 0 | 0 | 0 | 0 | 0 | 0 | 0 | 0
1 | 2 | 1 | 0 | 0 | 0 | 0 | 0 | 0 | 0.62369 | 0.0308 | 0 | 0 | 0.45212 | 1.7685 | 0 | 0 | 0 | 0 | 0 | 0 | 0 | 2.8751
1 | 2 | 2 | 0 | 0 | 0 | 0 | 0 | 0 | 0.62369 | 0.0308 | 0 | 0 | 0 | 0.69979 | 0 | 0 | 0 | 0 | 0 | 0 | 0 | 1.3543
1 | 2 | 3 | 0 | 0 | 0 | 0 | 0 | 0 | 0.62369 | 0.0308 | 0 | 0 | 0 | 0.77592 | 0 | 0 | 0 | 0 | 0 | 0 | 0 | 1.4304
1 | 2 | 4 | 0 | 0 | 0 | 0 | 0 | 0 | 0.62369 | 0.0308 | 0 | 0 | 0 | 0.77592 | 0 | 0 | 0 | 0 | 0 | 0 | 0 | 1.4304
1 | 2 | 5 | 0 | 0 | 0 | 0 | 0 | 0 | 0.62369 | 0.0308 | 0 | 0 | 0 | 0.69979 | 0 | 0 | 0 | 0 | 0 | 0 | 0 | 1.3543
1 | 2 | 6 | 25.9713 | 0 | 0 | 0 | 0 | 0 | 0.62369 | 0.0308 | 0 | 0 | 0 | 0.77592 | 0 | 0 | 0 | 0 | 0 | 0 | 0 | 27.4018
1 | 2 | 7 | 7.2463 | 0 | 0 | 0 | 0 | 0 | 0.75066 | 0.045716 | 3.3141 | 0 | 0.20329 | 3.4463 | 0 | 2.2536 | 0.13378 | 0 | 0 | 0.13378 | 0 | 11.6922
1 | 2 | 8 | 5.0858 | 0 | 0 | 0 | 0 | 0 | 0.63999 | 0.035062 | 0.94689 | 0 | 0.9749 | 3.5809 | 0 | 0 | 1.2684 | 0 | 0 | 1.2684 | 0 | 10.3167
1 | 2 | 9 | 4.7227 | 0 | 0 | 0 | 0 | 0 | 0.63999 | 0.0308 | 0 | 0 | 0.7012 | 1.9901 | 0 | 0 | 2.3805 | 0 | 0 | 2.3805 | 0 | 8.0847
1 | 2 | 10 | 0 | 0 | 0 | 0 | 0 | 0 | 0.62369 | 0.032931 | 0.47344 | 0 | 1.5563 | 3.865 | 0 | 0 | 3.3355 | 0 | 0 | 3.3355 | 0 | 6.0779
1 | 2 | 11 | 0 | 0 | 0 | 0 | 0 | 0 | 0.63179 | 0.0308 | 0 | 0 | 0.52601 | 0.69979 | 0 | 0 | 4.0499 | 0 | 0 | 1.8884 | 2.1615 | 1.8884
1 | 2 | 12 | 8.8671 | 0 | 0 | 0 | 0 | 0 | 0.62369 | 0.0308 | 0 | 0 | 0.040062 | 0.77592 | 0 | 1.6123 | 4.3165 | 0 | 0 | 4.3165 | 0 | 10.3376
1 | 2 | 13 | 3.955 | 0 | 0 | 0 | 0 | 0 | 0.75066 | 0.037193 | 1.4203 | 0 | 0.19158 | 3.6161 | 0 | 0 | 4.1204 | 0 | 0 | 4.1204 | 0 | 8.5506
1 | 2 | 14 | 0 | 0 | 0 | 0 | 0 | 0 | 0.63179 | 0.0308 | 0 | 0 | 0.43882 | 0.69979 | 0 | 0 | 3.3261 | 0 | 0 | 1.8012 | 1.5249 | 1.8012
1 | 2 | 15 | 0 | 0 | 0 | 0 | 0 | 0 | 0.62369 | 0.0308 | 0 | 0 | 0.27878 | 0.77592 | 0 | 0 | 2.3156 | 0 | 0 | 1.7092 | 0.60644 | 1.7092
1 | 2 | 16 | 4.1037 | 0 | 0 | 0 | 0 | 0 | 0.62369 | 0.0308 | 0 | 0 | 0 | 0.77592 | 0 | 0 | 1.2642 | 0 | 0 | 1.2642 | 0 | 5.5341
1 | 2 | 17 | 3.5859 | 0 | 0 | 0 | 0 | 0 | 0.63179 | 0.032931 | 0.47344 | 0 | 0.32736 | 0.69979 | 0 | 0 | 0.13313 | 0 | 0 | 0.13313 | 0 | 5.2777
1 | 2 | 18 | 9.2375 | 0 | 0 | 0 | 0 | 0 | 0.63179 | 0.0308 | 0 | 0 | 0.55005 | 2.9534 | 0 | 0 | 0 | 0 | 0 | 0 | 0 | 13.4036
1 | 2 | 19 | 5.9272 | 0 | 0 | 0 | 0 | 0 | 0.86944 | 0.062764 | 7.1017 | 0 | 0.63905 | 5.3377 | 0 | 0 | 0 | 0 | 0 | 0 | 0 | 12.8362
1 | 2 | 20 | 8.7269 | 0 | 0 | 0 | 0 | 0 | 0.86944 | 0.23123 | 40.401 | 0 | 1.5292 | 1.8925 | 0 | 7.6615 | 0 | 0 | 0 | 0 | 0 | 13.2492
1 | 2 | 21 | 9.27 | 0 | 0 | 0 | 0 | 0 | 0.63179 | 0.24057 | 21.6817 | 0 | 0.52493 | 2.0584 | 0 | 0 | 0 | 0 | 0 | 0 | 0 | 12.7257
1 | 2 | 22 | 11.3771 | 0 | 0 | 0 | 0 | 0 | 0.63179 | 0.20754 | 14.2354 | 0 | 1.4098 | 2.7757 | 0 | 0 | 0 | 0 | 0 | 0 | 0 | 16.4019
1 | 2 | 23 | 8.8484 | 0 | 0 | 0 | 0 | 0 | 0.86398 | 0.33207 | 17.8429 | 0 | 1.6509 | 2.563 | 0 | 0 | 0 | 0 | 0 | 0 | 0 | 14.2583
1 | 2 | 24 | 0 | 0 | 0 | 0 | 0 | 0 | 0.88028 | 0.035062 | 0.94689 | 0 | 1.6866 | 2.6967 | 0 | 0 | 0 | 0 | 0 | 0 | 0 | 5.2986 |  | 116.9249 | 0 | 0 | 0 | 0 | 0 | 16.292 | 1.6935 | 108.8377 | 0 | 13.6808 | 46.6987 | 0 | 11.5274 | 26.6439 | 0 | 0 | 22.3511 | 4.2928 | 195.2899 | 0 | 0 | 0 | 0 | 0 | 0 | 0 | 0
1 | 3 | 1 | 0 | 0 | 0 | 0 | 0 | 0 | 0.62369 | 0.031199 | 0 | 0 | 0.45212 | 1.7685 | 0 | 0 | 0 | 0 | 0 | 0 | 0 | 2.8755
1 | 3 | 2 | 0 | 0 | 0 | 0 | 0 | 0 | 0.62369 | 0.031199 | 0 | 0 | 0 | 0.69979 | 0 | 0 | 0 | 0 | 0 | 0 | 0 | 1.3547
1 | 3 | 3 | 0 | 0 | 0 | 0 | 0 | 0 | 0.62369 | 0.031199 | 0 | 0 | 0 | 0.77592 | 0 | 0 | 0 | 0 | 0 | 0 | 0 | 1.4308
1 | 3 | 4 | 0 | 0 | 0 | 0 | 0 | 0 | 0.62369 | 0.031199 | 0 | 0 | 0 | 0.77592 | 0 | 0 | 0 | 0 | 0 | 0 | 0 | 1.4308
1 | 3 | 5 | 0 | 0 | 0 | 0 | 0 | 0 | 0.62369 | 0.031199 | 0 | 0 | 0 | 0.69979 | 0 | 0 | 0 | 0 | 0 | 0 | 0 | 1.3547
1 | 3 | 6 | 34.3285 | 0 | 0 | 3.6497 | 0 | 0 | 0.62369 | 0.031199 | 0 | 0 | 0 | 0.77592 | 0 | 0 | 0 | 0 | 0 | 0 | 0 | 35.7593
1 | 3 | 7 | 10.095 | 0 | 0 | 0 | 0 | 0 | 0.75066 | 0.039723 | 1.9159 | 0 | 0.20329 | 3.4463 | 0 | 2.2536 | 0.13669 | 0 | 0 | 0.13669 | 0 | 14.5349
1 | 3 | 8 | 8.6647 | 0 | 0 | 0 | 0 | 0 | 0.63999 | 0.037592 | 1.4369 | 0 | 0.9749 | 3.5809 | 0 | 0 | 1.2922 | 0 | 0 | 1.2922 | 0 | 13.8981
1 | 3 | 9 | 7.4187 | 0 | 0 | 0 | 0 | 0 | 0.63999 | 0.031199 | 0 | 0 | 0.7012 | 1.9901 | 0 | 0 | 2.3601 | 0 | 0 | 2.3601 | 0 | 10.7811
1 | 3 | 10 | 0 | 0 | 0 | 0 | 0 | 0 | 0.62369 | 0.031199 | 0 | 0 | 1.5563 | 3.865 | 0 | 0 | 3.3711 | 0 | 0 | 3.3711 | 0 | 6.0761
1 | 3 | 11 | 0 | 0 | 0 | 0 | 0 | 0 | 0.63179 | 0.031199 | 0 | 0 | 0.52601 | 0.69979 | 0 | 0 | 4.1754 | 0 | 0 | 1.8888 | 2.2866 | 1.8888
1 | 3 | 12 | 15.0893 | 0 | 0 | 0 | 0 | 0 | 0.62369 | 0.031199 | 0 | 0 | 0.040062 | 0.77592 | 0 | 1.6123 | 4.355 | 0 | 0 | 4.355 | 0 | 16.5602
1 | 3 | 13 | 8.6749 | 0 | 0 | 0 | 0 | 0 | 0.75066 | 0.031199 | 0 | 0 | 0.19158 | 3.6161 | 0 | 0 | 4.077 | 0 | 0 | 4.077 | 0 | 13.2644
1 | 3 | 14 | 0 | 0 | 0 | 0 | 0 | 0 | 0.63179 | 0.031199 | 0 | 0 | 0.43882 | 0.69979 | 0 | 0 | 3.4163 | 0 | 0 | 1.8016 | 1.6147 | 1.8016
1 | 3 | 15 | 0 | 0 | 0 | 0 | 0 | 0 | 0.62369 | 0.031199 | 0 | 0 | 0.27878 | 0.77592 | 0 | 0 | 2.5281 | 0 | 0 | 1.7096 | 0.81852 | 1.7096
1 | 3 | 16 | 14.2769 | 0 | 0 | 0 | 0 | 0 | 0.62369 | 0.031199 | 0 | 0 | 0 | 0.77592 | 0 | 0 | 0.97932 | 0 | 0 | 0.97932 | 0 | 15.7077
1 | 3 | 17 | 6.7201 | 0 | 0 | 0 | 0 | 0 | 0.63179 | 0.031199 | 0 | 0 | 0.32736 | 0.69979 | 0 | 0 | 0 | 0 | 0 | 0 | 0 | 8.4102
1 | 3 | 18 | 15.4639 | 0 | 0 | 0 | 0 | 0 | 0.63179 | 0.031199 | 0 | 0 | 0.55005 | 2.9534 | 0 | 0 | 0 | 0 | 0 | 0 | 0 | 19.6303
1 | 3 | 19 | 7.7494 | 0 | 0 | 0 | 0 | 0 | 0.86944 | 0.048246 | 3.8317 | 0 | 0.63905 | 5.3377 | 0 | 0 | 0 | 0 | 0 | 0 | 0 | 14.6439
1 | 3 | 20 | 11.5536 | 0 | 0 | 0 | 0 | 0 | 0.86944 | 0.22098 | 37.7095 | 0 | 1.5292 | 1.8925 | 0 | 7.6615 | 0 | 0 | 0 | 0 | 0 | 16.0656
1 | 3 | 21 | 9.9263 | 0 | 0 | 0 | 0 | 0 | 0.63179 | 0.23497 | 19.863 | 0 | 0.52493 | 2.0584 | 0 | 0 | 0 | 0 | 0 | 0 | 0 | 13.3764
1 | 3 | 22 | 10.9884 | 0 | 0 | 0 | 0 | 0 | 0.63179 | 0.19662 | 11.2416 | 0 | 1.4098 | 2.7757 | 0 | 0 | 0 | 0 | 0 | 0 | 0 | 16.0023
1 | 3 | 23 | 7.7874 | 0 | 0 | 0 | 0 | 0 | 0.86398 | 0.30024 | 10.0774 | 0 | 1.6509 | 2.563 | 0 | 0 | 0 | 0 | 0 | 0 | 0 | 13.1654
1 | 3 | 24 | 0 | 0 | 0 | 0 | 0 | 0 | 0.88028 | 0.03333 | 0.47897 | 0 | 1.6866 | 2.6967 | 0 | 0 | 0 | 0 | 0 | 0 | 0 | 5.2969 |  | 168.7371 | 0 | 0 | 3.6497 | 0 | 0 | 16.292 | 1.6109 | 86.5549 | 0 | 13.6808 | 46.6987 | 0 | 11.5274 | 26.6913 | 0 | 0 | 21.9714 | 4.7199 | 247.0195 | 0 | 0 | 0 | 0 | 0 | 0 | 0 | 0
1 | 4 | 1 | 0 | 0 | 0 | 0 | 0 | 0 | 0.62369 | 0.030428 | 0 | 0 | 0.45212 | 1.7685 | 0 | 0 | 0 | 0 | 0 | 0 | 0 | 2.8747
1 | 4 | 2 | 0 | 0 | 0 | 0 | 0 | 0 | 0.62369 | 0.030428 | 0 | 0 | 0 | 0.69979 | 0 | 0 | 0 | 0 | 0 | 0 | 0 | 1.3539
1 | 4 | 3 | 0 | 0 | 0 | 0 | 0 | 0 | 0.62369 | 0.030428 | 0 | 0 | 0 | 0.77592 | 0 | 0 | 0 | 0 | 0 | 0 | 0 | 1.43
1 | 4 | 4 | 0 | 0 | 0 | 0 | 0 | 0 | 0.62369 | 0.030428 | 0 | 0 | 0 | 0.77592 | 0 | 0 | 0 | 0 | 0 | 0 | 0 | 1.43
1 | 4 | 5 | 0 | 0 | 0 | 0 | 0 | 0 | 0.62369 | 0.030428 | 0 | 0 | 0 | 0.69979 | 0 | 0 | 0 | 0 | 0 | 0 | 0 | 1.3539
1 | 4 | 6 | 24.9485 | 0 | 0 | 0 | 0 | 0 | 0.62369 | 0.030428 | 0 | 0 | 0 | 0.77592 | 0 | 0 | 0 | 0 | 0 | 0 | 0 | 26.3786
1 | 4 | 7 | 6.5175 | 0 | 0 | 0 | 0 | 0 | 0.75066 | 0.045345 | 3.2508 | 0 | 0.20329 | 3.4463 | 0 | 2.2536 | 0 | 0 | 0 | 0 | 0 | 10.963
1 | 4 | 8 | 5.6499 | 0 | 0 | 0 | 0 | 0 | 0.63999 | 0.03469 | 0.92881 | 0 | 0.9749 | 3.5809 | 0 | 0 | 0.55794 | 0 | 0 | 0.55794 | 0 | 10.8804
1 | 4 | 9 | 4.8387 | 0 | 0 | 0 | 0 | 0 | 0.63999 | 0.030428 | 0 | 0 | 0.7012 | 1.9901 | 0 | 0 | 1.857 | 0 | 0 | 1.857 | 0 | 8.2003
1 | 4 | 10 | 0 | 0 | 0 | 0 | 0 | 0 | 0.62369 | 0.032559 | 0.4644 | 0 | 1.5563 | 3.865 | 0 | 0 | 2.4987 | 0 | 0 | 2.4987 | 0 | 6.0775
1 | 4 | 11 | 0 | 0 | 0 | 0 | 0 | 0 | 0.63179 | 0.030428 | 0 | 0 | 0.52601 | 0.69979 | 0 | 0 | 2.0495 | 0 | 0 | 1.888 | 0.16149 | 1.888
1 | 4 | 12 | 8.9023 | 0 | 0 | 0 | 0 | 0 | 0.62369 | 0.030428 | 0 | 0 | 0.040062 | 0.77592 | 0 | 1.6123 | 3.2159 | 0 | 0 | 3.2159 | 0 | 10.3724
1 | 4 | 13 | 3.7802 | 0 | 0 | 0 | 0 | 0 | 0.75066 | 0.036821 | 1.3932 | 0 | 0.19158 | 3.6161 | 0 | 0 | 3.1931 | 0 | 0 | 3.1931 | 0 | 8.3754
1 | 4 | 14 | 0 | 0 | 0 | 0 | 0 | 0 | 0.63179 | 0.030428 | 0 | 0 | 0.43882 | 0.69979 | 0 | 0 | 2.5023 | 0 | 0 | 1.8008 | 0.70148 | 1.8008
1 | 4 | 15 | 0 | 0 | 0 | 0 | 0 | 0 | 0.62369 | 0.030428 | 0 | 0 | 0.27878 | 0.77592 | 0 | 0 | 2.4901 | 0 | 0 | 1.7088 | 0.78131 | 1.7088
1 | 4 | 16 | 7.2023 | 0 | 0 | 0 | 0 | 0 | 0.62369 | 0.030428 | 0 | 0 | 0 | 0.77592 | 0 | 0 | 1.1747 | 0 | 0 | 1.1747 | 0 | 8.6324
1 | 4 | 17 | 3.7747 | 0 | 0 | 0 | 0 | 0 | 0.63179 | 0.032559 | 0.4644 | 0 | 0.32736 | 0.69979 | 0 | 0 | 0.13142 | 0 | 0 | 0.13142 | 0 | 5.4662
1 | 4 | 18 | 8.6585 | 0 | 0 | 0 | 0 | 0 | 0.63179 | 0.030428 | 0 | 0 | 0.55005 | 2.9534 | 0 | 0 | 0 | 0 | 0 | 0 | 0 | 12.8242
1 | 4 | 19 | 4.7315 | 0 | 0 | 0 | 0 | 0 | 0.86944 | 0.062392 | 6.9661 | 0 | 0.63905 | 5.3377 | 0 | 0 | 0 | 0 | 0 | 0 | 0 | 11.6401
1 | 4 | 20 | 7.2118 | 0 | 0 | 0 | 0 | 0 | 0.86944 | 0.23086 | 39.7995 | 0 | 1.5292 | 1.8925 | 0 | 7.6615 | 0 | 0 | 0 | 0 | 0 | 11.7338
1 | 4 | 21 | 7.1511 | 0 | 0 | 0 | 0 | 0 | 0.63179 | 0.23634 | 21.2242 | 0 | 0.52493 | 2.0584 | 0 | 0 | 0 | 0 | 0 | 0 | 0 | 10.6025
1 | 4 | 22 | 9.0922 | 0 | 0 | 0 | 0 | 0 | 0.63179 | 0.20331 | 13.9237 | 0 | 1.4098 | 2.7757 | 0 | 0 | 0 | 0 | 0 | 0 | 0 | 14.1128
1 | 4 | 23 | 6.4464 | 0 | 0 | 0 | 0 | 0 | 0.86398 | 0.32398 | 17.3893 | 0 | 1.6509 | 2.563 | 0 | 0 | 0 | 0 | 0 | 0 | 0 | 11.8482
1 | 4 | 24 | 0 | 0 | 0 | 0 | 0 | 0 | 0.88028 | 0.03469 | 0.92881 | 0 | 1.6866 | 2.6967 | 0 | 0 | 0 | 0 | 0 | 0 | 0 | 5.2982 |  | 108.9056 | 0 | 0 | 0 | 0 | 0 | 16.292 | 1.6691 | 106.7332 | 0 | 13.6808 | 46.6987 | 0 | 11.5274 | 19.6706 | 0 | 0 | 18.0263 | 1.6443 | 187.2462 | 0 | 0 | 0 | 0 | 0 | 0 | 0 | 0
1 | 5 | 1 | 0 | 0 | 0 | 0 | 0 | 0 | 0.62369 | 0.03081 | 0 | 0 | 0.45212 | 1.7685 | 0 | 0 | 0 | 0 | 0 | 0 | 0 | 2.8751
1 | 5 | 2 | 0 | 0 | 0 | 0 | 0 | 0 | 0.62369 | 0.03081 | 0 | 0 | 0 | 0.69979 | 0 | 0 | 0 | 0 | 0 | 0 | 0 | 1.3543
1 | 5 | 3 | 0 | 0 | 0 | 0 | 0 | 0 | 0.62369 | 0.03081 | 0 | 0 | 0 | 0.77592 | 0 | 0 | 0 | 0 | 0 | 0 | 0 | 1.4304
1 | 5 | 4 | 0 | 0 | 0 | 0 | 0 | 0 | 0.62369 | 0.03081 | 0 | 0 | 0 | 0.77592 | 0 | 0 | 0 | 0 | 0 | 0 | 0 | 1.4304
1 | 5 | 5 | 0 | 0 | 0 | 0 | 0 | 0 | 0.62369 | 0.03081 | 0 | 0 | 0 | 0.69979 | 0 | 0 | 0 | 0 | 0 | 0 | 0 | 1.3543
1 | 5 | 6 | 23.6687 | 0 | 0 | 0 | 0 | 0 | 0.62369 | 0.03081 | 0 | 0 | 0 | 0.77592 | 0 | 0 | 0 | 0 | 0 | 0 | 0 | 25.0991
1 | 5 | 7 | 6.8246 | 0 | 0 | 0 | 0 | 0 | 0.75066 | 0.045727 | 3.2172 | 0 | 0.20329 | 3.4463 | 0 | 2.2536 | 0.13283 | 0 | 0 | 0.13283 | 0 | 11.2706
1 | 5 | 8 | 5.197 | 0 | 0 | 0 | 0 | 0 | 0.63999 | 0.035072 | 0.91919 | 0 | 0.9749 | 3.5809 | 0 | 0 | 2.5668 | 0 | 0 | 2.5668 | 0 | 10.4279
1 | 5 | 9 | 4.2697 | 0 | 0 | 0 | 0 | 0 | 0.63999 | 0.03081 | 0 | 0 | 0.7012 | 1.9901 | 0 | 0 | 6.6334 | 0 | 0 | 6.6334 | 0 | 7.6317
1 | 5 | 10 | 0 | 0 | 0 | 0 | 0 | 0 | 0.62369 | 0.032941 | 0.45959 | 0 | 1.5563 | 3.865 | 0 | 0 | 16.9611 | 0 | 0 | 6.0779 | 10.8832 | 6.0779
1 | 5 | 11 | 0 | 0 | 0 | 0 | 0 | 0 | 0.63179 | 0.03081 | 0 | 0 | 0.52601 | 0.69979 | 0 | 0 | 22.8629 | 0 | 0 | 1.8884 | 20.9745 | 1.8884
1 | 5 | 12 | 2.8871 | 0 | 0 | 0 | 0 | 0 | 0.62369 | 0.03081 | 0 | 0 | 0.040062 | 0.77592 | 0 | 1.6123 | 21.9828 | 0 | 0 | 4.3576 | 17.6252 | 4.3576
1 | 5 | 13 | 1.6204 | 0 | 0 | 0 | 0 | 0 | 0.75066 | 0.037203 | 1.3788 | 0 | 0.19158 | 3.6161 | 0 | 0 | 22.8195 | 0 | 0 | 6.2159 | 16.6036 | 6.2159
1 | 5 | 14 | 0 | 0 | 0 | 0 | 0 | 0 | 0.63179 | 0.03081 | 0 | 0 | 0.43882 | 0.69979 | 0 | 0 | 18.2134 | 0 | 0 | 1.8012 | 16.4122 | 1.8012
1 | 5 | 15 | 0 | 0 | 0 | 0 | 0 | 0 | 0.62369 | 0.03081 | 0 | 0 | 0.27878 | 0.77592 | 0 | 0 | 14.7534 | 0 | 0 | 1.7092 | 13.0442 | 1.7092
1 | 5 | 16 | 1.8193 | 0 | 0 | 0 | 0 | 0 | 0.62369 | 0.03081 | 0 | 0 | 0 | 0.77592 | 0 | 0 | 7.0829 | 0 | 0 | 3.2497 | 3.8332 | 3.2497
1 | 5 | 17 | 2.6222 | 0 | 0 | 0 | 0 | 0 | 0.63179 | 0.032941 | 0.45959 | 0 | 0.32736 | 0.69979 | 0 | 0 | 0.2194 | 0 | 0 | 0.2194 | 0 | 4.314
1 | 5 | 18 | 7.7675 | 0 | 0 | 0 | 0 | 0 | 0.63179 | 0.03081 | 0 | 0 | 0.55005 | 2.9534 | 0 | 0 | 0 | 0 | 0 | 0 | 0 | 11.9335
1 | 5 | 19 | 6.0866 | 0 | 0 | 0 | 0 | 0 | 0.86944 | 0.062774 | 6.8939 | 0 | 0.63905 | 5.3377 | 0 | 0 | 0 | 0 | 0 | 0 | 0 | 12.9956
1 | 5 | 20 | 7.794 | 0 | 0 | 0 | 0 | 0 | 0.86944 | 0.23124 | 39.1565 | 0 | 1.5292 | 1.8925 | 0 | 7.6615 | 0 | 0 | 0 | 0 | 0 | 12.3163
1 | 5 | 21 | 9.0954 | 0 | 0 | 0 | 0 | 0 | 0.63179 | 0.24067 | 21.1182 | 0 | 0.52493 | 2.0584 | 0 | 0 | 0 | 0 | 0 | 0 | 0 | 12.5511
1 | 5 | 22 | 11.0203 | 0 | 0 | 0 | 0 | 0 | 0.63179 | 0.20764 | 13.889 | 0 | 1.4098 | 2.7757 | 0 | 0 | 0 | 0 | 0 | 0 | 0 | 16.0452
1 | 5 | 23 | 8.8064 | 0 | 0 | 0 | 0 | 0 | 0.86398 | 0.33227 | 17.4675 | 0 | 1.6509 | 2.563 | 0 | 0 | 0 | 0 | 0 | 0 | 0 | 14.2165
1 | 5 | 24 | 0 | 0 | 0 | 0 | 0 | 0 | 0.88028 | 0.035072 | 0.91919 | 0 | 1.6866 | 2.6967 | 0 | 0 | 0 | 0 | 0 | 0 | 0 | 5.2986 |  | 99.479 | 0 | 0 | 0 | 0 | 0 | 16.292 | 1.6941 | 105.8786 | 0 | 13.6808 | 46.6987 | 0 | 11.5274 | 134.2285 | 0 | 0 | 34.8523 | 99.3762 | 177.8446 | 0 | 0 | 0 | 0 | 0 | 0 | 0 | 0
1 | 6 | 1 | 0 | 0 | 0 | 0 | 0 | 0 | 0.62369 | 0.031192 | 0 | 0 | 0.45212 | 1.7685 | 0 | 0 | 0 | 0 | 0 | 0 | 0 | 2.8755
1 | 6 | 2 | 0 | 0 | 0 | 0 | 0 | 0 | 0.62369 | 0.031192 | 0 | 0 | 0 | 0.69979 | 0 | 0 | 0 | 0 | 0 | 0 | 0 | 1.3547
1 | 6 | 3 | 0 | 0 | 0 | 0 | 0 | 0 | 0.62369 | 0.031192 | 0 | 0 | 0 | 0.77592 | 0 | 0 | 0 | 0 | 0 | 0 | 0 | 1.4308
1 | 6 | 4 | 0 | 0 | 0 | 0 | 0 | 0 | 0.62369 | 0.031192 | 0 | 0 | 0 | 0.77592 | 0 | 0 | 0 | 0 | 0 | 0 | 0 | 1.4308
1 | 6 | 5 | 0 | 0 | 0 | 0 | 0 | 0 | 0.62369 | 0.031192 | 0 | 0 | 0 | 0.69979 | 0 | 0 | 0 | 0 | 0 | 0 | 0 | 1.3547
1 | 6 | 6 | 34.5117 | 0 | 0 | 2.2663 | 0 | 0 | 0.62369 | 0.031192 | 0 | 0 | 0 | 0.77592 | 0 | 0 | 0 | 0 | 0 | 0 | 0 | 35.9425
1 | 6 | 7 | 9.9741 | 0 | 0 | 0 | 0 | 0 | 0.75066 | 0.046109 | 3.2193 | 0 | 0.20329 | 3.4463 | 0 | 2.2536 | 0.22255 | 0 | 0 | 0.22255 | 0 | 14.4204
1 | 6 | 8 | 5.7866 | 0 | 0 | 0 | 0 | 0 | 0.63999 | 0.035454 | 0.91979 | 0 | 0.9749 | 3.5809 | 0 | 0 | 7.3866 | 0 | 0 | 7.3866 | 0 | 11.0179
1 | 6 | 9 | 2.323 | 0 | 0 | 0 | 0 | 0 | 0.63999 | 0.031192 | 0 | 0 | 0.7012 | 1.9901 | 0 | 0 | 14.6654 | 0 | 0 | 5.6854 | 8.98 | 5.6854
1 | 6 | 10 | 0 | 0 | 0 | 0 | 0 | 0 | 0.62369 | 0.033323 | 0.4599 | 0 | 1.5563 | 3.865 | 0 | 0 | 18.3059 | 0 | 0 | 6.0782 | 12.2277 | 6.0782
1 | 6 | 11 | 0 | 0 | 0 | 0 | 0 | 0 | 0.63179 | 0.031192 | 0 | 0 | 0.52601 | 0.69979 | 0 | 0 | 13.9283 | 0 | 0 | 1.8888 | 12.0395 | 1.8888
1 | 6 | 12 | 0 | 0 | 0 | 0 | 0 | 0 | 0.62369 | 0.031192 | 0 | 0 | 0.040062 | 0.77592 | 0 | 1.6123 | 18.6052 | 0 | 0 | 1.4709 | 17.1344 | 1.4709
1 | 6 | 13 | 0 | 0 | 0 | 0 | 0 | 0 | 0.75066 | 0.037585 | 1.3797 | 0 | 0.19158 | 3.6161 | 0 | 0 | 19.4546 | 0 | 0 | 4.5959 | 14.8587 | 4.5959
1 | 6 | 14 | 0 | 0 | 0 | 0 | 0 | 0 | 0.63179 | 0.031192 | 0 | 0 | 0.43882 | 0.69979 | 0 | 0 | 17.2496 | 0 | 0 | 1.8016 | 15.448 | 1.8016
1 | 6 | 15 | 0 | 0 | 0 | 0 | 0 | 0 | 0.62369 | 0.031192 | 0 | 0 | 0.27878 | 0.77592 | 0 | 0 | 5.9155 | 0 | 0 | 1.7096 | 4.206 | 1.7096
1 | 6 | 16 | 0 | 0 | 0 | 0 | 0 | 0 | 0.62369 | 0.031192 | 0 | 0 | 0 | 0.77592 | 0 | 0 | 2.6412 | 0 | 0 | 1.4308 | 1.2104 | 1.4308
1 | 6 | 17 | 1.7856 | 0 | 0 | 0 | 0 | 0 | 0.63179 | 0.033323 | 0.4599 | 0 | 0.32736 | 0.69979 | 0 | 0 | 0.22172 | 0 | 0 | 0.22172 | 0 | 3.4779
1 | 6 | 18 | 6.5045 | 0 | 0 | 0 | 0 | 0 | 0.63179 | 0.031192 | 0 | 0 | 0.55005 | 2.9534 | 0 | 0 | 0 | 0 | 0 | 0 | 0 | 10.6709
1 | 6 | 19 | 5.6133 | 0 | 0 | 0 | 0 | 0 | 0.86944 | 0.063156 | 6.8985 | 0 | 0.63905 | 5.3377 | 0 | 0 | 0 | 0 | 0 | 0 | 0 | 12.5227
1 | 6 | 20 | 7.1206 | 0 | 0 | 0 | 0 | 0 | 0.86944 | 0.23162 | 38.9725 | 0 | 1.5292 | 1.8925 | 0 | 7.6615 | 0 | 0 | 0 | 0 | 0 | 11.6433
1 | 6 | 21 | 8.5289 | 0 | 0 | 0 | 0 | 0 | 0.63179 | 0.2445 | 21.2079 | 0 | 0.52493 | 2.0584 | 0 | 0 | 0 | 0 | 0 | 0 | 0 | 11.9885
1 | 6 | 22 | 10.7252 | 0 | 0 | 0 | 0 | 0 | 0.63179 | 0.21147 | 13.9698 | 0 | 1.4098 | 2.7757 | 0 | 0 | 0 | 0 | 0 | 0 | 0 | 15.754
1 | 6 | 23 | 8.2826 | 0 | 0 | 0 | 0 | 0 | 0.86398 | 0.33954 | 17.6596 | 0 | 1.6509 | 2.563 | 0 | 0 | 0 | 0 | 0 | 0 | 0 | 13.6999
1 | 6 | 24 | 0 | 0 | 0 | 0 | 0 | 0 | 0.88028 | 0.035454 | 0.91979 | 0 | 1.6866 | 2.6967 | 0 | 0 | 0 | 0 | 0 | 0 | 0 | 5.299 |  | 101.156 | 0 | 0 | 2.2663 | 0 | 0 | 16.292 | 1.717 | 106.0666 | 0 | 13.6808 | 46.6987 | 0 | 11.5274 | 118.5967 | 0 | 0 | 32.492 | 86.1046 | 179.5445 | 0 | 0 | 0 | 0 | 0 | 0 | 0 | 0
1 | 7 | 1 | 0 | 0 | 0 | 0 | 0 | 0 | 0.62369 | 0.030767 | 0 | 0 | 0 | 1.7685 | 0 | 0 | 0 | 0 | 0 | 0 | 0 | 2.423
1 | 7 | 2 | 0 | 0 | 0 | 0 | 0 | 0 | 0.62369 | 0.030767 | 0 | 0 | 0 | 0.69979 | 0 | 0 | 0 | 0 | 0 | 0 | 0 | 1.3542
1 | 7 | 3 | 0 | 0 | 0 | 0 | 0 | 0 | 0.62369 | 0.030767 | 0 | 0 | 0 | 0.77592 | 0 | 0 | 0 | 0 | 0 | 0 | 0 | 1.4304
1 | 7 | 4 | 0 | 0 | 0 | 0 | 0 | 0 | 0.62369 | 0.030767 | 0 | 0 | 0 | 0.77592 | 0 | 0 | 0 | 0 | 0 | 0 | 0 | 1.4304
1 | 7 | 5 | 0 | 0 | 0 | 0 | 0 | 0 | 0.62369 | 0.030767 | 0 | 0 | 0 | 0.69979 | 0 | 0 | 0 | 0 | 0 | 0 | 0 | 1.3542
1 | 7 | 6 | 0 | 0 | 0 | 0 | 0 | 0 | 0.62369 | 0.030767 | 0 | 0 | 0 | 0.77592 | 0 | 0 | 0 | 0 | 0 | 0 | 0 | 1.4304
1 | 7 | 7 | 0 | 0 | 0 | 0 | 0 | 0 | 0.62369 | 0.030767 | 0 | 0 | 0 | 0.77592 | 0 | 0 | 0.13523 | 0 | 0 | 0.13523 | 0 | 1.4304
1 | 7 | 8 | 43.1254 | 0 | 0 | 2.5542 | 0 | 0 | 0.63999 | 0.035029 | 0.9052 | 0 | 0.28584 | 2.7074 | 0 | 0 | 1.3513 | 0 | 0 | 1.3513 | 0 | 46.7936
1 | 7 | 9 | 18.2588 | 0 | 0 | 0 | 0 | 0 | 0.76696 | 0.03716 | 1.3578 | 0 | 1.1474 | 3.6132 | 0 | 1.5783 | 2.6677 | 0 | 0 | 2.6677 | 0 | 23.8235
1 | 7 | 10 | 6.9217 | 0 | 0 | 0 | 0 | 0 | 0.63179 | 0.035029 | 0.9052 | 0 | 2.0252 | 3.1935 | 0 | 0 | 3.8705 | 0 | 0 | 3.8705 | 0 | 12.8072
1 | 7 | 11 | 6.6264 | 0 | 0 | 0 | 0 | 0 | 0.63999 | 0.035029 | 0.9052 | 0 | 1.8526 | 3.0588 | 0 | 0 | 7.1126 | 0 | 0 | 7.1126 | 0 | 12.2128
1 | 7 | 12 | 5.4593 | 0 | 0 | 0 | 0 | 0 | 0.63179 | 0.030767 | 0 | 0 | 1.5682 | 3.0812 | 0 | 1.6123 | 4.8401 | 0 | 0 | 4.8401 | 0 | 10.7713
1 | 7 | 13 | 3.0276 | 0 | 0 | 0 | 0 | 0 | 0.75066 | 0.064862 | 7.2416 | 0 | 1.342 | 3.6161 | 0 | 0 | 7.0109 | 0 | 0 | 7.0109 | 0 | 8.8011
1 | 7 | 14 | 0 | 0 | 0 | 0 | 0 | 0 | 0.63179 | 0.032898 | 0.4526 | 0 | 0.84072 | 0.69979 | 0 | 0 | 11.2753 | 0 | 0 | 2.2052 | 9.0701 | 2.2052
1 | 7 | 15 | 0 | 0 | 0 | 0 | 0 | 0 | 0.62369 | 0.030767 | 0 | 0 | 0 | 0.77592 | 0 | 0 | 2.7975 | 0 | 0 | 1.4304 | 1.3671 | 1.4304
1 | 7 | 16 | 9.0729 | 0 | 0 | 0 | 0 | 0 | 0.62369 | 0.030767 | 0 | 0 | 0 | 0.77592 | 0 | 0 | 1.3831 | 0 | 0 | 1.3831 | 0 | 10.5033
1 | 7 | 17 | 6.5316 | 0 | 0 | 0 | 0 | 0 | 0.63999 | 0.032898 | 0.4526 | 0 | 0.71995 | 5.3221 | 0 | 0 | 0.13197 | 0 | 0 | 0.13197 | 0 | 13.2465
1 | 7 | 18 | 6.6156 | 0 | 0 | 0 | 0 | 0 | 0.86944 | 0.066993 | 7.6942 | 0 | 1.2806 | 5.0625 | 0 | 0 | 0 | 0 | 0 | 0 | 0 | 13.8952
1 | 7 | 19 | 3.3682 | 0 | 0 | 0 | 0 | 0 | 0.86944 | 0.047815 | 3.6208 | 0 | 1.4712 | 4.3686 | 0 | 7.6615 | 0 | 0 | 0 | 0 | 0 | 10.1253
1 | 7 | 20 | 9.3597 | 0 | 0 | 0 | 0 | 0 | 0.62369 | 0.22055 | 36.8091 | 0 | 0.25912 | 2.0067 | 0 | 0 | 0 | 0 | 0 | 0 | 0 | 12.4697
1 | 7 | 21 | 7.8081 | 0 | 0 | 0 | 0 | 0 | 0.63179 | 0.26049 | 25.1128 | 0 | 1.3193 | 2.1374 | 0 | 0 | 0 | 0 | 0 | 0 | 0 | 12.1572
1 | 7 | 22 | 7.8968 | 0 | 0 | 0 | 0 | 0 | 0.86398 | 0.20721 | 13.7977 | 0 | 1.5393 | 3.3818 | 0 | 0 | 0 | 0 | 0 | 0 | 0 | 13.8891
1 | 7 | 23 | 0 | 0 | 0 | 0 | 0 | 0 | 0.87208 | 0.37939 | 26.6903 | 0 | 1.6509 | 2.9368 | 0 | 0 | 0 | 0 | 0 | 0 | 0 | 5.8391
1 | 7 | 24 | 0 | 0 | 0 | 0 | 0 | 0 | 0.74793 | 0.035029 | 0.9052 | 0 | 1.3374 | 1.7685 | 0 | 0 | 0 | 0 | 0 | 0 | 0 | 3.8889 |  | 134.072 | 0 | 0 | 2.5542 | 0 | 0 | 16.4245 | 1.7981 | 126.8504 | 0 | 18.6398 | 54.778 | 0 | 10.8521 | 42.5761 | 0 | 0 | 32.1389 | 10.4372 | 225.7123 | 0 | 0 | 0 | 0 | 0 | 0 | 0 | 0
1 | 8 | 1 | 0 | 0 | 0 | 0 | 0 | 0 | 0.62369 | 0.030453 | 0 | 0 | 0 | 1.7685 | 0 | 0 | 0 | 0 | 0 | 0 | 0 | 2.4227
1 | 8 | 2 | 0 | 0 | 0 | 0 | 0 | 0 | 0.62369 | 0.030453 | 0 | 0 | 0 | 0.69979 | 0 | 0 | 0 | 0 | 0 | 0 | 0 | 1.3539
1 | 8 | 3 | 0 | 0 | 0 | 0 | 0 | 0 | 0.62369 | 0.030453 | 0 | 0 | 0 | 0.77592 | 0 | 0 | 0 | 0 | 0 | 0 | 0 | 1.4301
1 | 8 | 4 | 0 | 0 | 0 | 0 | 0 | 0 | 0.62369 | 0.030453 | 0 | 0 | 0 | 0.77592 | 0 | 0 | 0 | 0 | 0 | 0 | 0 | 1.4301
1 | 8 | 5 | 0 | 0 | 0 | 0 | 0 | 0 | 0.62369 | 0.030453 | 0 | 0 | 0 | 0.69979 | 0 | 0 | 0 | 0 | 0 | 0 | 0 | 1.3539
1 | 8 | 6 | 0 | 0 | 0 | 0 | 0 | 0 | 0.62369 | 0.030453 | 0 | 0 | 0 | 0.77592 | 0 | 0 | 0 | 0 | 0 | 0 | 0 | 1.4301
1 | 8 | 7 | 0 | 0 | 0 | 0 | 0 | 0 | 0.63179 | 0.036846 | 1.3838 | 0 | 0.20329 | 1.6514 | 0 | 0 | 0.22205 | 0 | 0 | 0.22205 | 0 | 2.5233
1 | 8 | 8 | 43.6175 | 0 | 0 | 2.3564 | 0 | 0 | 0.63179 | 0.036846 | 1.3838 | 0 | 0.54745 | 3.2149 | 0 | 0 | 7.2725 | 0 | 0 | 7.2725 | 0 | 48.0485
1 | 8 | 9 | 8.2647 | 0 | 0 | 0 | 0 | 0 | 0.89384 | 0.064548 | 7.38 | 0 | 1.4507 | 4.4916 | 0 | 1.5783 | 15.0696 | 0 | 0 | 15.0696 | 0 | 15.1653
1 | 8 | 10 | 0 | 0 | 0 | 0 | 0 | 0 | 0.62369 | 0.030453 | 0 | 0 | 0.58363 | 0.77592 | 0 | 0 | 20.3518 | 0 | 0 | 2.0137 | 18.3381 | 2.0137
1 | 8 | 11 | 0 | 0 | 0 | 0 | 0 | 0 | 0.62369 | 0.030453 | 0 | 0 | 0 | 0.69979 | 0 | 0 | 23.4223 | 0 | 0 | 1.3539 | 22.0684 | 1.3539
1 | 8 | 12 | 0 | 0 | 0 | 0 | 0 | 0 | 0.62369 | 0.030453 | 0 | 0 | 0 | 0.77592 | 0 | 0 | 24.3971 | 0 | 0 | 1.4301 | 22.9671 | 1.4301
1 | 8 | 13 | 0 | 0 | 0 | 0 | 0 | 0 | 0.62369 | 0.030453 | 0 | 0 | 0 | 0.77592 | 0 | 0 | 23.3704 | 0 | 0 | 1.4301 | 21.9403 | 1.4301
1 | 8 | 14 | 0 | 0 | 0 | 0 | 0 | 0 | 0.62369 | 0.030453 | 0 | 0 | 0 | 0.69979 | 0 | 0 | 20.5515 | 0 | 0 | 1.3539 | 19.1976 | 1.3539
1 | 8 | 15 | 0 | 0 | 0 | 0 | 0 | 0 | 0.62369 | 0.030453 | 0 | 0 | 0 | 0.77592 | 0 | 0 | 15.1489 | 0 | 0 | 1.4301 | 13.7188 | 1.4301
1 | 8 | 16 | 0 | 0 | 0 | 0 | 0 | 0 | 0.62369 | 0.030453 | 0 | 0 | 0 | 0.77592 | 0 | 0 | 6.4968 | 0 | 0 | 1.4301 | 5.0668 | 1.4301
1 | 8 | 17 | 0 | 0 | 0 | 0 | 0 | 0 | 0.62369 | 0.030453 | 0 | 0 | 0 | 0.69979 | 0 | 0 | 0.43723 | 0 | 0 | 0.43723 | 0 | 1.3539
1 | 8 | 18 | 0 | 0 | 0 | 0 | 0 | 0 | 0.62369 | 0.030453 | 0 | 0 | 0 | 0.77592 | 0 | 0 | 0 | 0 | 0 | 0 | 0 | 1.4301
1 | 8 | 19 | 1.1572 | 0 | 0 | 0 | 0 | 0 | 0.62369 | 0.030453 | 0 | 0 | 0 | 0.77592 | 0 | 0 | 0 | 0 | 0 | 0 | 0 | 2.5873
1 | 8 | 20 | 5.2557 | 0 | 0 | 0 | 0 | 0 | 0.62369 | 0.030453 | 0 | 0 | 0 | 0.69979 | 0 | 0 | 0 | 0 | 0 | 0 | 0 | 6.6096
1 | 8 | 21 | 5.7127 | 0 | 0 | 0 | 0 | 0 | 0.63999 | 0.078399 | 9.2713 | 0 | 0.35176 | 4.515 | 0 | 0 | 0 | 0 | 0 | 0 | 0 | 11.2978
1 | 8 | 22 | 6.4301 | 0 | 0 | 0 | 0 | 0 | 0.63179 | 0.09225 | 12.1464 | 0 | 0.93561 | 4.3403 | 0 | 0 | 0 | 0 | 0 | 0 | 0 | 12.4301
1 | 8 | 23 | 0 | 0 | 0 | 0 | 0 | 0 | 0.75603 | 0.13593 | 20.4952 | 0 | 1.6509 | 0.93598 | 0 | 0 | 0 | 0 | 0 | 0 | 0 | 3.4788
1 | 8 | 24 | 0 | 0 | 0 | 0 | 0 | 0 | 0.86398 | 0.034715 | 0.9225 | 0 | 1.3523 | 2.644 | 0 | 0 | 0 | 0 | 0 | 0 | 0 | 4.895 |  | 70.4379 | 0 | 0 | 2.3564 | 0 | 0 | 15.6519 | 0.99725 | 52.9829 | 0 | 7.0756 | 35.5196 | 0 | 1.5783 | 156.7402 | 0 | 0 | 33.4432 | 123.297 | 129.6822 | 0 | 0 | 0 | 0 | 0 | 0 | 0 | 0
1 | 9 | 1 | 0 | 0 | 0 | 0 | 0 | 0 | 0.62369 | 0.030075 | 0 | 0 | 0.45212 | 1.7685 | 0 | 0 | 0 | 0 | 0 | 0 | 0 | 2.8744
1 | 9 | 2 | 0 | 0 | 0 | 0 | 0 | 0 | 0.62369 | 0.030075 | 0 | 0 | 0 | 0.69979 | 0 | 0 | 0 | 0 | 0 | 0 | 0 | 1.3536
1 | 9 | 3 | 0 | 0 | 0 | 0 | 0 | 0 | 0.62369 | 0.030075 | 0 | 0 | 0 | 0.77592 | 0 | 0 | 0 | 0 | 0 | 0 | 0 | 1.4297
1 | 9 | 4 | 0 | 0 | 0 | 0 | 0 | 0 | 0.62369 | 0.030075 | 0 | 0 | 0 | 0.77592 | 0 | 0 | 0 | 0 | 0 | 0 | 0 | 1.4297
1 | 9 | 5 | 0 | 0 | 0 | 0 | 0 | 0 | 0.62369 | 0.030075 | 0 | 0 | 0 | 0.69979 | 0 | 0 | 0 | 0 | 0 | 0 | 0 | 1.3536
1 | 9 | 6 | 34.9559 | 0 | 0 | 2.841 | 0 | 0 | 0.62369 | 0.030075 | 0 | 0 | 0 | 0.77592 | 0 | 0 | 0 | 0 | 0 | 0 | 0 | 36.3856
1 | 9 | 7 | 9.9844 | 0 | 0 | 0 | 0 | 0 | 0.75066 | 0.044992 | 3.1113 | 0 | 0.20329 | 3.4463 | 0 | 2.2536 | 0.13554 | 0 | 0 | 0.13554 | 0 | 14.4296
1 | 9 | 8 | 7.6612 | 0 | 0 | 0 | 0 | 0 | 0.63999 | 0.034337 | 0.88894 | 0 | 0.9749 | 3.5809 | 0 | 0 | 2.6047 | 0 | 0 | 2.6047 | 0 | 12.8914
1 | 9 | 9 | 4.6672 | 0 | 0 | 0 | 0 | 0 | 0.63999 | 0.030075 | 0 | 0 | 0.7012 | 1.9901 | 0 | 0 | 11.6258 | 0 | 0 | 8.0286 | 3.5972 | 8.0286
1 | 9 | 10 | 0 | 0 | 0 | 0 | 0 | 0 | 0.62369 | 0.032206 | 0.44447 | 0 | 1.5563 | 3.865 | 0 | 0 | 12.3353 | 0 | 0 | 6.0771 | 6.2582 | 6.0771
1 | 9 | 11 | 0 | 0 | 0 | 0 | 0 | 0 | 0.63179 | 0.030075 | 0 | 0 | 0.52601 | 0.69979 | 0 | 0 | 17.5135 | 0 | 0 | 1.8877 | 15.6258 | 1.8877
1 | 9 | 12 | 0 | 0 | 0 | 0 | 0 | 0 | 0.62369 | 0.030075 | 0 | 0 | 0.040062 | 0.77592 | 0 | 1.6123 | 23.7452 | 0 | 0 | 1.4697 | 22.2754 | 1.4697
1 | 9 | 13 | 0 | 0 | 0 | 0 | 0 | 0 | 0.75066 | 0.036468 | 1.3334 | 0 | 0.19158 | 3.6161 | 0 | 0 | 22.781 | 0 | 0 | 4.5948 | 18.1862 | 4.5948
1 | 9 | 14 | 0 | 0 | 0 | 0 | 0 | 0 | 0.63179 | 0.030075 | 0 | 0 | 0.43882 | 0.69979 | 0 | 0 | 19.3509 | 0 | 0 | 1.8005 | 17.5504 | 1.8005
1 | 9 | 15 | 0 | 0 | 0 | 0 | 0 | 0 | 0.62369 | 0.030075 | 0 | 0 | 0.27878 | 0.77592 | 0 | 0 | 13.3342 | 0 | 0 | 1.7085 | 11.6258 | 1.7085
1 | 9 | 16 | 0 | 0 | 0 | 0 | 0 | 0 | 0.62369 | 0.030075 | 0 | 0 | 0 | 0.77592 | 0 | 0 | 4.6632 | 0 | 0 | 1.4297 | 3.2335 | 1.4297
1 | 9 | 17 | 0 | 0 | 0 | 0 | 0 | 0 | 0.63179 | 0.032206 | 0.44447 | 0 | 0.32736 | 0.69979 | 0 | 0 | 0.43101 | 0 | 0 | 0.43101 | 0 | 1.6911
1 | 9 | 18 | 0 | 0 | 0 | 0 | 0 | 0 | 0.63179 | 0.030075 | 0 | 0 | 0.55005 | 2.9534 | 0 | 0 | 0 | 0 | 0 | 0 | 0 | 4.1653
1 | 9 | 19 | 1.1134 | 0 | 0 | 0 | 0 | 0 | 0.86944 | 0.062039 | 6.6671 | 0 | 0.63905 | 5.3377 | 0 | 0 | 0 | 0 | 0 | 0 | 0 | 8.0217
1 | 9 | 20 | 2.8126 | 0 | 0 | 0 | 0 | 0 | 0.86944 | 0.23051 | 38.2003 | 0 | 1.5292 | 1.8925 | 0 | 7.6615 | 0 | 0 | 0 | 0 | 0 | 7.3342
1 | 9 | 21 | 3.2509 | 0 | 0 | 0 | 0 | 0 | 0.63179 | 0.23254 | 20.3294 | 0 | 0.52493 | 2.0584 | 0 | 0 | 0 | 0 | 0 | 0 | 0 | 6.6985
1 | 9 | 22 | 5.0899 | 0 | 0 | 0 | 0 | 0 | 0.63179 | 0.19951 | 13.3452 | 0 | 1.4098 | 2.7757 | 0 | 0 | 0 | 0 | 0 | 0 | 0 | 10.1067
1 | 9 | 23 | 3.7755 | 0 | 0 | 0 | 0 | 0 | 0.86398 | 0.31673 | 16.6552 | 0 | 1.6509 | 2.563 | 0 | 0 | 0 | 0 | 0 | 0 | 0 | 9.17
1 | 9 | 24 | 0 | 0 | 0 | 0 | 0 | 0 | 0.88028 | 0.034337 | 0.88894 | 0 | 1.6866 | 2.6967 | 0 | 0 | 0 | 0 | 0 | 0 | 0 | 5.2979 |  | 73.3111 | 0 | 0 | 2.841 | 0 | 0 | 16.292 | 1.6469 | 102.3087 | 0 | 13.6808 | 46.6987 | 0 | 11.5274 | 128.5202 | 0 | 0 | 30.1677 | 98.3524 | 151.6294 | 0 | 0 | 0 | 0 | 0 | 0 | 0 | 0
1 | 10 | 1 | 0 | 0 | 0 | 0 | 0 | 0 | 0.62369 | 0.030808 | 0 | 0 | 0.45212 | 1.7685 | 0 | 0 | 0 | 0 | 0 | 0 | 0 | 2.8751
1 | 10 | 2 | 0 | 0 | 0 | 0 | 0 | 0 | 0.62369 | 0.030808 | 0 | 0 | 0 | 0.69979 | 0 | 0 | 0 | 0 | 0 | 0 | 0 | 1.3543
1 | 10 | 3 | 0 | 0 | 0 | 0 | 0 | 0 | 0.62369 | 0.030808 | 0 | 0 | 0 | 0.77592 | 0 | 0 | 0 | 0 | 0 | 0 | 0 | 1.4304
1 | 10 | 4 | 0 | 0 | 0 | 0 | 0 | 0 | 0.62369 | 0.030808 | 0 | 0 | 0 | 0.77592 | 0 | 0 | 0 | 0 | 0 | 0 | 0 | 1.4304
1 | 10 | 5 | 0 | 0 | 0 | 0 | 0 | 0 | 0.62369 | 0.030808 | 0 | 0 | 0 | 0.69979 | 0 | 0 | 0 | 0 | 0 | 0 | 0 | 1.3543
1 | 10 | 6 | 20.5426 | 0 | 0 | 0 | 0 | 0 | 0.62369 | 0.030808 | 0 | 0 | 0 | 0.77592 | 0 | 0 | 0 | 0 | 0 | 0 | 0 | 21.973
1 | 10 | 7 | 6.8666 | 0 | 0 | 0 | 0 | 0 | 0.75066 | 0.039332 | 1.783 | 0 | 0.20329 | 3.4463 | 0 | 2.2536 | 0.13378 | 0 | 0 | 0.13378 | 0 | 11.3062
1 | 10 | 8 | 3.9812 | 0 | 0 | 0 | 0 | 0 | 0.63999 | 0.037201 | 1.3373 | 0 | 0.9749 | 3.5809 | 0 | 0 | 1.4275 | 0 | 0 | 1.4275 | 0 | 9.2142
1 | 10 | 9 | 1.3993 | 0 | 0 | 0 | 0 | 0 | 0.63999 | 0.030808 | 0 | 0 | 0.7012 | 1.9901 | 0 | 0 | 4.7059 | 0 | 0 | 4.7059 | 0 | 4.7614
1 | 10 | 10 | 0 | 0 | 0 | 0 | 0 | 0 | 0.62369 | 0.030808 | 0 | 0 | 1.5563 | 3.865 | 0 | 0 | 6.1445 | 0 | 0 | 6.0757 | 0.068791 | 6.0757
1 | 10 | 11 | 0 | 0 | 0 | 0 | 0 | 0 | 0.63179 | 0.030808 | 0 | 0 | 0.52601 | 0.69979 | 0 | 0 | 8.9223 | 0 | 0 | 1.8884 | 7.0339 | 1.8884
1 | 10 | 12 | 0 | 0 | 0 | 0 | 0 | 0 | 0.62369 | 0.030808 | 0 | 0 | 0.040062 | 0.77592 | 0 | 1.6123 | 11.004 | 0 | 0 | 1.4705 | 9.5335 | 1.4705
1 | 10 | 13 | 0 | 0 | 0 | 0 | 0 | 0 | 0.75066 | 0.030808 | 0 | 0 | 0.19158 | 3.6161 | 0 | 0 | 13.6291 | 0 | 0 | 4.5891 | 9.04 | 4.5891
1 | 10 | 14 | 0 | 0 | 0 | 0 | 0 | 0 | 0.63179 | 0.030808 | 0 | 0 | 0.43882 | 0.69979 | 0 | 0 | 4.2282 | 0 | 0 | 1.8012 | 2.427 | 1.8012
1 | 10 | 15 | 0 | 0 | 0 | 0 | 0 | 0 | 0.62369 | 0.030808 | 0 | 0 | 0.27878 | 0.77592 | 0 | 0 | 3.1316 | 0 | 0 | 1.7092 | 1.4224 | 1.7092
1 | 10 | 16 | 0 | 0 | 0 | 0 | 0 | 0 | 0.62369 | 0.030808 | 0 | 0 | 0 | 0.77592 | 0 | 0 | 1.6225 | 0 | 0 | 1.4304 | 0.19207 | 1.4304
1 | 10 | 17 | 0 | 0 | 0 | 0 | 0 | 0 | 0.63179 | 0.030808 | 0 | 0 | 0.32736 | 0.69979 | 0 | 0 | 0.22089 | 0 | 0 | 0.22089 | 0 | 1.6897
1 | 10 | 18 | 5.2106 | 0 | 0 | 0 | 0 | 0 | 0.63179 | 0.030808 | 0 | 0 | 0.55005 | 2.9534 | 0 | 0 | 0 | 0 | 0 | 0 | 0 | 9.3766
1 | 10 | 19 | 4.3583 | 0 | 0 | 0 | 0 | 0 | 0.86944 | 0.047855 | 3.566 | 0 | 0.63905 | 5.3377 | 0 | 0 | 0 | 0 | 0 | 0 | 0 | 11.2524
1 | 10 | 20 | 5.7917 | 0 | 0 | 0 | 0 | 0 | 0.86944 | 0.22059 | 35.2095 | 0 | 1.5292 | 1.8925 | 0 | 7.6615 | 0 | 0 | 0 | 0 | 0 | 10.3033
1 | 10 | 21 | 7.3711 | 0 | 0 | 0 | 0 | 0 | 0.63179 | 0.23106 | 18.5794 | 0 | 0.52493 | 2.0584 | 0 | 0 | 0 | 0 | 0 | 0 | 0 | 10.8173
1 | 10 | 22 | 9.7773 | 0 | 0 | 0 | 0 | 0 | 0.63179 | 0.1927 | 10.5558 | 0 | 1.4098 | 2.7757 | 0 | 0 | 0 | 0 | 0 | 0 | 0 | 14.7873
1 | 10 | 23 | 7.7514 | 0 | 0 | 0 | 0 | 0 | 0.86398 | 0.2928 | 9.525 | 0 | 1.6509 | 2.563 | 0 | 0 | 0 | 0 | 0 | 0 | 0 | 13.122
1 | 10 | 24 | 0 | 0 | 0 | 0 | 0 | 0 | 0.88028 | 0.032939 | 0.44576 | 0 | 1.6866 | 2.6967 | 0 | 0 | 0 | 0 | 0 | 0 | 0 | 5.2965 |  | 73.05 | 0 | 0 | 0 | 0 | 0 | 16.292 | 1.5874 | 81.0018 | 0 | 13.6808 | 46.6987 | 0 | 11.5274 | 55.1701 | 0 | 0 | 25.4526 | 29.7175 | 151.3089 | 0 | 0 | 0 | 0 | 0 | 0 | 0 | 0
1 | 11 | 1 | 0 | 0 | 0 | 0 | 0 | 0 | 0.62369 | 0.031178 | 0 | 0 | 0.45212 | 1.7685 | 0 | 0 | 0 | 0 | 0 | 0 | 0 | 2.8755
1 | 11 | 2 | 0 | 0 | 0 | 0 | 0 | 0 | 0.62369 | 0.031178 | 0 | 0 | 0 | 0.69979 | 0 | 0 | 0 | 0 | 0 | 0 | 0 | 1.3547
1 | 11 | 3 | 0 | 0 | 0 | 0 | 0 | 0 | 0.62369 | 0.031178 | 0 | 0 | 0 | 0.77592 | 0 | 0 | 0 | 0 | 0 | 0 | 0 | 1.4308
1 | 11 | 4 | 0 | 0 | 0 | 0 | 0 | 0 | 0.62369 | 0.031178 | 0 | 0 | 0 | 0.77592 | 0 | 0 | 0 | 0 | 0 | 0 | 0 | 1.4308
1 | 11 | 5 | 0 | 0 | 0 | 0 | 0 | 0 | 0.62369 | 0.031178 | 0 | 0 | 0 | 0.69979 | 0 | 0 | 0 | 0 | 0 | 0 | 0 | 1.3547
1 | 11 | 6 | 34.2201 | 0 | 0 | 3.6542 | 0 | 0 | 0.62369 | 0.031178 | 0 | 0 | 0 | 0.77592 | 0 | 0 | 0 | 0 | 0 | 0 | 0 | 35.6509
1 | 11 | 7 | 10.5839 | 0 | 0 | 0 | 0 | 0 | 0.75066 | 0.046094 | 3.0398 | 0 | 0.20329 | 3.4463 | 0 | 2.2536 | 0.22486 | 0 | 0 | 0.22486 | 0 | 15.0302
1 | 11 | 8 | 6.3084 | 0 | 0 | 0 | 0 | 0 | 0.63999 | 0.054618 | 4.7768 | 0 | 0.9749 | 3.5809 | 0 | 0 | 6.0348 | 0 | 0 | 6.0348 | 0 | 11.5588
1 | 11 | 9 | 2.7528 | 0 | 0 | 0 | 0 | 0 | 0.63999 | 0.033309 | 0.43426 | 0 | 0.7012 | 1.9901 | 0 | 0 | 12.5471 | 0 | 0 | 6.1173 | 6.4298 | 6.1173
1 | 11 | 10 | 0 | 0 | 0 | 0 | 0 | 0 | 0.62369 | 0.033309 | 0.43426 | 0 | 1.5563 | 3.865 | 0 | 0 | 12.231 | 0 | 0 | 6.0782 | 6.1528 | 6.0782
1 | 11 | 11 | 0 | 0 | 0 | 0 | 0 | 0 | 0.63179 | 0.031178 | 0 | 0 | 0.52601 | 0.69979 | 0 | 0 | 7.4222 | 0 | 0 | 1.8888 | 5.5334 | 1.8888
1 | 11 | 12 | 1.8204 | 0 | 0 | 0 | 0 | 0 | 0.62369 | 0.031178 | 0 | 0 | 0.040062 | 0.77592 | 0 | 1.6123 | 6.4336 | 0 | 0 | 3.2913 | 3.1423 | 3.2913
1 | 11 | 13 | 1.472 | 0 | 0 | 0 | 0 | 0 | 0.75066 | 0.043963 | 2.6055 | 0 | 0.19158 | 3.6161 | 0 | 0 | 6.242 | 0 | 0 | 6.0743 | 0.16773 | 6.0743
1 | 11 | 14 | 0 | 0 | 0 | 0 | 0 | 0 | 0.63179 | 0.031178 | 0 | 0 | 0.43882 | 0.69979 | 0 | 0 | 11.1966 | 0 | 0 | 1.8016 | 9.3951 | 1.8016
1 | 11 | 15 | 0 | 0 | 0 | 0 | 0 | 0 | 0.62369 | 0.031178 | 0 | 0 | 0.27878 | 0.77592 | 0 | 0 | 11.7404 | 0 | 0 | 1.7096 | 10.0308 | 1.7096
1 | 11 | 16 | 3.5934 | 0 | 0 | 0 | 0 | 0 | 0.62369 | 0.031178 | 0 | 0 | 0 | 0.77592 | 0 | 0 | 2.7722 | 0 | 0 | 2.7722 | 0 | 5.0242
1 | 11 | 17 | 3.3654 | 0 | 0 | 0 | 0 | 0 | 0.63179 | 0.033309 | 0.43426 | 0 | 0.32736 | 0.69979 | 0 | 0 | 0.22014 | 0 | 0 | 0.22014 | 0 | 5.0576
1 | 11 | 18 | 9.0471 | 0 | 0 | 0 | 0 | 0 | 0.63179 | 0.033309 | 0.43426 | 0 | 0.55005 | 2.9534 | 0 | 0 | 0 | 0 | 0 | 0 | 0 | 13.2156
1 | 11 | 19 | 6.3727 | 0 | 0 | 0 | 0 | 0 | 0.86944 | 0.065273 | 6.9481 | 0 | 0.63905 | 5.3377 | 0 | 0 | 0 | 0 | 0 | 0 | 0 | 13.2842
1 | 11 | 20 | 8.3679 | 0 | 0 | 0 | 0 | 0 | 0.86944 | 0.23161 | 37.1792 | 0 | 1.5292 | 1.8925 | 0 | 7.6615 | 0 | 0 | 0 | 0 | 0 | 12.8906
1 | 11 | 21 | 8.7626 | 0 | 0 | 0 | 0 | 0 | 0.63179 | 0.27099 | 25.5695 | 0 | 0.52493 | 2.0584 | 0 | 0 | 0 | 0 | 0 | 0 | 0 | 12.2487
1 | 11 | 22 | 10.5212 | 0 | 0 | 0 | 0 | 0 | 0.63179 | 0.21132 | 13.4103 | 0 | 1.4098 | 2.7757 | 0 | 0 | 0 | 0 | 0 | 0 | 0 | 15.5499
1 | 11 | 23 | 7.9619 | 0 | 0 | 0 | 0 | 0 | 0.86398 | 0.38721 | 25.9522 | 0 | 1.6509 | 2.563 | 0 | 0 | 0 | 0 | 0 | 0 | 0 | 13.4269
1 | 11 | 24 | 0 | 0 | 0 | 0 | 0 | 0 | 0.88028 | 0.03544 | 0.86851 | 0 | 1.6866 | 2.6967 | 0 | 0 | 0 | 0 | 0 | 0 | 0 | 5.299 |  | 115.1497 | 0 | 0 | 3.6542 | 0 | 0 | 16.292 | 1.8227 | 122.0869 | 0 | 13.6808 | 46.6987 | 0 | 11.5274 | 77.0649 | 0 | 0 | 36.213 | 40.8519 | 193.6439 | 0 | 0 | 0 | 0 | 0 | 0 | 0 | 0
1 | 12 | 1 | 0 | 0 | 0 | 0 | 0 | 0 | 0.62369 | 0.031056 | 0 | 0 | 0.45212 | 1.7685 | 0 | 0 | 0 | 0 | 0 | 0 | 0 | 2.8754
1 | 12 | 2 | 0 | 0 | 0 | 0 | 0 | 0 | 0.62369 | 0.031056 | 0 | 0 | 0 | 0.69979 | 0 | 0 | 0 | 0 | 0 | 0 | 0 | 1.3545
1 | 12 | 3 | 0 | 0 | 0 | 0 | 0 | 0 | 0.62369 | 0.031056 | 0 | 0 | 0 | 0.77592 | 0 | 0 | 0 | 0 | 0 | 0 | 0 | 1.4307
1 | 12 | 4 | 0 | 0 | 0 | 0 | 0 | 0 | 0.62369 | 0.031056 | 0 | 0 | 0 | 0.77592 | 0 | 0 | 0 | 0 | 0 | 0 | 0 | 1.4307
1 | 12 | 5 | 0 | 0 | 0 | 0 | 0 | 0 | 0.62369 | 0.031056 | 0 | 0 | 0 | 0.69979 | 0 | 0 | 0 | 0 | 0 | 0 | 0 | 1.3545
1 | 12 | 6 | 34.3802 | 0 | 0 | 1.6984 | 0 | 0 | 0.62369 | 0.031056 | 0 | 0 | 0 | 0.77592 | 0 | 0 | 0 | 0 | 0 | 0 | 0 | 35.8108
1 | 12 | 7 | 9.9797 | 0 | 0 | 0 | 0 | 0 | 0.75066 | 0.039579 | 1.789 | 0 | 0.20329 | 3.4463 | 0 | 2.2536 | 0.13488 | 0 | 0 | 0.13488 | 0 | 14.4195
1 | 12 | 8 | 5.879 | 0 | 0 | 0 | 0 | 0 | 0.63999 | 0.037448 | 1.3417 | 0 | 0.9749 | 3.5809 | 0 | 0 | 6.4837 | 0 | 0 | 6.4837 | 0 | 11.1123
1 | 12 | 9 | 2.3986 | 0 | 0 | 0 | 0 | 0 | 0.63999 | 0.031056 | 0 | 0 | 0.7012 | 1.9901 | 0 | 0 | 14.0662 | 0 | 0 | 5.7609 | 8.3054 | 5.7609
1 | 12 | 10 | 0 | 0 | 0 | 0 | 0 | 0 | 0.62369 | 0.031056 | 0 | 0 | 1.5563 | 3.865 | 0 | 0 | 19.36 | 0 | 0 | 6.076 | 13.284 | 6.076
1 | 12 | 11 | 0 | 0 | 0 | 0 | 0 | 0 | 0.63179 | 0.031056 | 0 | 0 | 0.52601 | 0.69979 | 0 | 0 | 8.7779 | 0 | 0 | 1.8886 | 6.8893 | 1.8886
1 | 12 | 12 | 0 | 0 | 0 | 0 | 0 | 0 | 0.62369 | 0.031056 | 0 | 0 | 0.040062 | 0.77592 | 0 | 1.6123 | 9.2872 | 0 | 0 | 1.4707 | 7.8164 | 1.4707
1 | 12 | 13 | 0 | 0 | 0 | 0 | 0 | 0 | 0.75066 | 0.031056 | 0 | 0 | 0.19158 | 3.6161 | 0 | 0 | 13.3124 | 0 | 0 | 4.5894 | 8.723 | 4.5894
1 | 12 | 14 | 0 | 0 | 0 | 0 | 0 | 0 | 0.63179 | 0.031056 | 0 | 0 | 0.43882 | 0.69979 | 0 | 0 | 7.6484 | 0 | 0 | 1.8015 | 5.8469 | 1.8015
1 | 12 | 15 | 0 | 0 | 0 | 0 | 0 | 0 | 0.62369 | 0.031056 | 0 | 0 | 0.27878 | 0.77592 | 0 | 0 | 4.0736 | 0 | 0 | 1.7094 | 2.3642 | 1.7094
1 | 12 | 16 | 0 | 0 | 0 | 0 | 0 | 0 | 0.62369 | 0.031056 | 0 | 0 | 0 | 0.77592 | 0 | 0 | 2.3205 | 0 | 0 | 1.4307 | 0.88983 | 1.4307
1 | 12 | 17 | 1.7827 | 0 | 0 | 0 | 0 | 0 | 0.63179 | 0.031056 | 0 | 0 | 0.32736 | 0.69979 | 0 | 0 | 0.44361 | 0 | 0 | 0.44361 | 0 | 3.4726
1 | 12 | 18 | 6.1737 | 0 | 0 | 0 | 0 | 0 | 0.63179 | 0.031056 | 0 | 0 | 0.55005 | 2.9534 | 0 | 0 | 0 | 0 | 0 | 0 | 0 | 10.34
1 | 12 | 19 | 5.4526 | 0 | 0 | 0 | 0 | 0 | 0.86944 | 0.048103 | 3.578 | 0 | 0.63905 | 5.3377 | 0 | 0 | 0 | 0 | 0 | 0 | 0 | 12.3469
1 | 12 | 20 | 6.9702 | 0 | 0 | 0 | 0 | 0 | 0.86944 | 0.22083 | 35.2005 | 0 | 1.5292 | 1.8925 | 0 | 7.6615 | 0 | 0 | 0 | 0 | 0 | 11.4821
1 | 12 | 21 | 8.1078 | 0 | 0 | 0 | 0 | 0 | 0.63179 | 0.23354 | 18.6869 | 0 | 0.52493 | 2.0584 | 0 | 0 | 0 | 0 | 0 | 0 | 0 | 11.5564
1 | 12 | 22 | 9.9499 | 0 | 0 | 0 | 0 | 0 | 0.63179 | 0.19518 | 10.6364 | 0 | 1.4098 | 2.7757 | 0 | 0 | 0 | 0 | 0 | 0 | 0 | 14.9624
1 | 12 | 23 | 8.0324 | 0 | 0 | 0 | 0 | 0 | 0.86398 | 0.29751 | 9.6785 | 0 | 1.6509 | 2.563 | 0 | 0 | 0 | 0 | 0 | 0 | 0 | 13.4077
1 | 12 | 24 | 0 | 0 | 0 | 0 | 0 | 0 | 0.88028 | 0.033187 | 0.44725 | 0 | 1.6866 | 2.6967 | 0 | 0 | 0 | 0 | 0 | 0 | 0 | 5.2967 |  | 99.1066 | 0 | 0 | 1.6984 | 0 | 0 | 16.292 | 1.6023 | 81.3582 | 0 | 13.6808 | 46.6987 | 0 | 11.5274 | 85.9084 | 0 | 0 | 31.7893 | 54.1191 | 177.3804 | 0 | 0 | 0 | 0 | 0 | 0 | 0 | 0
1 | 13 | 1 | 0 | 0 | 0 | 0 | 0 | 0 | 0.62369 | 0.031301 | 0 | 0 | 0.45212 | 1.7685 | 0 | 0 | 0 | 0 | 0 | 0 | 0 | 2.8756
1 | 13 | 2 | 0 | 0 | 0 | 0 | 0 | 0 | 0.62369 | 0.031301 | 0 | 0 | 0 | 0.69979 | 0 | 0 | 0 | 0 | 0 | 0 | 0 | 1.3548
1 | 13 | 3 | 0 | 0 | 0 | 0 | 0 | 0 | 0.62369 | 0.031301 | 0 | 0 | 0 | 0.77592 | 0 | 0 | 0 | 0 | 0 | 0 | 0 | 1.4309
1 | 13 | 4 | 0 | 0 | 0 | 0 | 0 | 0 | 0.62369 | 0.031301 | 0 | 0 | 0 | 0.77592 | 0 | 0 | 0 | 0 | 0 | 0 | 0 | 1.4309
1 | 13 | 5 | 0 | 0 | 0 | 0 | 0 | 0 | 0.62369 | 0.031301 | 0 | 0 | 0 | 0.69979 | 0 | 0 | 0 | 0 | 0 | 0 | 0 | 1.3548
1 | 13 | 6 | 34.206 | 0 | 0 | 9.7891 | 0 | 0 | 0.62369 | 0.031301 | 0 | 0 | 0 | 0.77592 | 0 | 0 | 0 | 0 | 0 | 0 | 0 | 35.6369
1 | 13 | 7 | 15.0214 | 0 | 0 | 0 | 0 | 0 | 0.75066 | 0.046217 | 3.1112 | 0 | 0.20329 | 3.4463 | 0 | 2.2536 | 0.13584 | 0 | 0 | 0.13584 | 0 | 19.4679
1 | 13 | 8 | 8.7475 | 0 | 0 | 0 | 0 | 0 | 0.63999 | 0.035563 | 0.88891 | 0 | 0.9749 | 3.5809 | 0 | 0 | 3.3394 | 0 | 0 | 3.3394 | 0 | 13.9788
1 | 13 | 9 | 2.8038 | 0 | 0 | 0 | 0 | 0 | 0.63999 | 0.031301 | 0 | 0 | 0.7012 | 1.9901 | 0 | 0 | 7.9677 | 0 | 0 | 6.1663 | 1.8014 | 6.1663
1 | 13 | 10 | 0 | 0 | 0 | 0 | 0 | 0 | 0.62369 | 0.033432 | 0.44445 | 0 | 1.5563 | 3.865 | 0 | 0 | 15.202 | 0 | 0 | 6.0784 | 9.1236 | 6.0784
1 | 13 | 11 | 0 | 0 | 0 | 0 | 0 | 0 | 0.63179 | 0.031301 | 0 | 0 | 0.52601 | 0.69979 | 0 | 0 | 23.0598 | 0 | 0 | 1.8889 | 21.1709 | 1.8889
1 | 13 | 12 | 0 | 0 | 0 | 0 | 0 | 0 | 0.62369 | 0.031301 | 0 | 0 | 0.040062 | 0.77592 | 0 | 1.6123 | 16.2738 | 0 | 0 | 1.471 | 14.8028 | 1.471
1 | 13 | 13 | 0 | 0 | 0 | 0 | 0 | 0 | 0.75066 | 0.037694 | 1.3334 | 0 | 0.19158 | 3.6161 | 0 | 0 | 13.9622 | 0 | 0 | 4.596 | 9.3661 | 4.596
1 | 13 | 14 | 0 | 0 | 0 | 0 | 0 | 0 | 0.63179 | 0.031301 | 0 | 0 | 0.43882 | 0.69979 | 0 | 0 | 15.3005 | 0 | 0 | 1.8017 | 13.4988 | 1.8017
1 | 13 | 15 | 0 | 0 | 0 | 0 | 0 | 0 | 0.62369 | 0.031301 | 0 | 0 | 0.27878 | 0.77592 | 0 | 0 | 7.7382 | 0 | 0 | 1.7097 | 6.0286 | 1.7097
1 | 13 | 16 | 0 | 0 | 0 | 0 | 0 | 0 | 0.62369 | 0.031301 | 0 | 0 | 0 | 0.77592 | 0 | 0 | 4.1433 | 0 | 0 | 1.4309 | 2.7124 | 1.4309
1 | 13 | 17 | 1.4467 | 0 | 0 | 0 | 0 | 0 | 0.63179 | 0.033432 | 0.44445 | 0 | 0.32736 | 0.69979 | 0 | 0 | 0.51904 | 0 | 0 | 0.51904 | 0 | 3.1391
1 | 13 | 18 | 6.4271 | 0 | 0 | 0 | 0 | 0 | 0.63179 | 0.031301 | 0 | 0 | 0.55005 | 2.9534 | 0 | 0 | 0 | 0 | 0 | 0 | 0 | 10.5936
1 | 13 | 19 | 5.6587 | 0 | 0 | 0 | 0 | 0 | 0.86944 | 0.063265 | 6.6668 | 0 | 0.63905 | 5.3377 | 0 | 0 | 0 | 0 | 0 | 0 | 0 | 12.5682
1 | 13 | 20 | 7.3355 | 0 | 0 | 0 | 0 | 0 | 0.86944 | 0.23173 | 37.5455 | 0 | 1.5292 | 1.8925 | 0 | 7.6615 | 0 | 0 | 0 | 0 | 0 | 11.8583
1 | 13 | 21 | 8.9802 | 0 | 0 | 0 | 0 | 0 | 0.63179 | 0.24559 | 20.6012 | 0 | 0.52493 | 2.0584 | 0 | 0 | 0 | 0 | 0 | 0 | 0 | 12.4409
1 | 13 | 22 | 11.4729 | 0 | 0 | 0 | 0 | 0 | 0.63179 | 0.21256 | 13.6044 | 0 | 1.4098 | 2.7757 | 0 | 0 | 0 | 0 | 0 | 0 | 0 | 16.5028
1 | 13 | 23 | 9.1212 | 0 | 0 | 0 | 0 | 0 | 0.86398 | 0.3416 | 17.2902 | 0 | 1.6509 | 2.563 | 0 | 0 | 0 | 0 | 0 | 0 | 0 | 14.5406
1 | 13 | 24 | 0 | 0 | 0 | 0 | 0 | 0 | 0.88028 | 0.035563 | 0.88891 | 0 | 1.6866 | 2.6967 | 0 | 0 | 0 | 0 | 0 | 0 | 0 | 5.2991 |  | 111.2209 | 0 | 0 | 9.7891 | 0 | 0 | 16.292 | 1.7236 | 102.8194 | 0 | 13.6808 | 46.6987 | 0 | 11.5274 | 107.6417 | 0 | 0 | 29.1371 | 78.5046 | 189.6159 | 0 | 0 | 0 | 0 | 0 | 0 | 0 | 0
1 | 14 | 1 | 0 | 0 | 0 | 0 | 0 | 0 | 0.62369 | 0.031481 | 0 | 0 | 0 | 1.7685 | 0 | 0 | 0 | 0 | 0 | 0 | 0 | 2.4237
1 | 14 | 2 | 0 | 0 | 0 | 0 | 0 | 0 | 0.62369 | 0.031481 | 0 | 0 | 0 | 0.69979 | 0 | 0 | 0 | 0 | 0 | 0 | 0 | 1.355
1 | 14 | 3 | 0 | 0 | 0 | 0 | 0 | 0 | 0.62369 | 0.031481 | 0 | 0 | 0 | 0.77592 | 0 | 0 | 0 | 0 | 0 | 0 | 0 | 1.4311
1 | 14 | 4 | 0 | 0 | 0 | 0 | 0 | 0 | 0.62369 | 0.031481 | 0 | 0 | 0 | 0.77592 | 0 | 0 | 0 | 0 | 0 | 0 | 0 | 1.4311
1 | 14 | 5 | 0 | 0 | 0 | 0 | 0 | 0 | 0.62369 | 0.031481 | 0 | 0 | 0 | 0.69979 | 0 | 0 | 0 | 0 | 0 | 0 | 0 | 1.355
1 | 14 | 6 | 0 | 0 | 0 | 0 | 0 | 0 | 0.62369 | 0.031481 | 0 | 0 | 0 | 0.77592 | 0 | 0 | 0 | 0 | 0 | 0 | 0 | 1.4311
1 | 14 | 7 | 0 | 0 | 0 | 0 | 0 | 0 | 0.62369 | 0.031481 | 0 | 0 | 0 | 0.77592 | 0 | 0 | 0.13624 | 0 | 0 | 0.13624 | 0 | 1.4311
1 | 14 | 8 | 43.1372 | 0 | 0 | 1.6579 | 0 | 0 | 0.63999 | 0.035743 | 0.8808 | 0 | 0.28584 | 2.7074 | 0 | 0 | 1.1185 | 0 | 0 | 1.1185 | 0 | 46.8062
1 | 14 | 9 | 11.8848 | 0 | 0 | 0 | 0 | 0 | 0.76696 | 0.037874 | 1.3212 | 0 | 1.1474 | 3.6132 | 0 | 1.5783 | 2.5949 | 0 | 0 | 2.5949 | 0 | 17.4502
1 | 14 | 10 | 4.8819 | 0 | 0 | 0 | 0 | 0 | 0.63179 | 0.035743 | 0.8808 | 0 | 2.0252 | 3.1935 | 0 | 0 | 3.7185 | 0 | 0 | 3.7185 | 0 | 10.7681
1 | 14 | 11 | 0 | 0 | 0 | 0 | 0 | 0 | 0.63999 | 0.035743 | 0.8808 | 0 | 1.8526 | 3.0588 | 0 | 0 | 4.5323 | 0 | 0 | 4.5323 | 0 | 5.5871
1 | 14 | 12 | 1.6647 | 0 | 0 | 0 | 0 | 0 | 0.63179 | 0.031481 | 0 | 0 | 1.5682 | 3.0812 | 0 | 1.6123 | 6.1194 | 0 | 0 | 6.1194 | 0 | 6.9773
1 | 14 | 13 | 1.7076 | 0 | 0 | 0 | 0 | 0 | 0.75066 | 0.065576 | 7.0464 | 0 | 1.342 | 3.6161 | 0 | 0 | 5.9204 | 0 | 0 | 5.9204 | 0 | 7.4818
1 | 14 | 14 | 0 | 0 | 0 | 0 | 0 | 0 | 0.63179 | 0.033612 | 0.4404 | 0 | 0.84072 | 0.69979 | 0 | 0 | 5.9438 | 0 | 0 | 2.2059 | 3.7379 | 2.2059
1 | 14 | 15 | 0 | 0 | 0 | 0 | 0 | 0 | 0.62369 | 0.031481 | 0 | 0 | 0 | 0.77592 | 0 | 0 | 2.817 | 0 | 0 | 1.4311 | 1.386 | 1.4311
1 | 14 | 16 | 3.9663 | 0 | 0 | 0 | 0 | 0 | 0.62369 | 0.031481 | 0 | 0 | 0 | 0.77592 | 0 | 0 | 1.5152 | 0 | 0 | 1.5152 | 0 | 5.3974
1 | 14 | 17 | 5.8253 | 0 | 0 | 0 | 0 | 0 | 0.63999 | 0.033612 | 0.4404 | 0 | 0.71995 | 5.3221 | 0 | 0 | 0.19717 | 0 | 0 | 0.19717 | 0 | 12.5409
1 | 14 | 18 | 7.8059 | 0 | 0 | 0 | 0 | 0 | 0.86944 | 0.067707 | 7.4868 | 0 | 1.2806 | 5.0625 | 0 | 0 | 0 | 0 | 0 | 0 | 0 | 15.0862
1 | 14 | 19 | 4.7313 | 0 | 0 | 0 | 0 | 0 | 0.86944 | 0.048529 | 3.5232 | 0 | 1.4712 | 4.3686 | 0 | 7.6615 | 0 | 0 | 0 | 0 | 0 | 11.4891
1 | 14 | 20 | 12.2493 | 0 | 0 | 0 | 0 | 0 | 0.62369 | 0.22126 | 35.3722 | 0 | 0.25912 | 2.0067 | 0 | 0 | 0 | 0 | 0 | 0 | 0 | 15.36
1 | 14 | 21 | 10.9308 | 0 | 0 | 0 | 0 | 0 | 0.63179 | 0.26764 | 24.6359 | 0 | 1.3193 | 2.1374 | 0 | 0 | 0 | 0 | 0 | 0 | 0 | 15.2869
1 | 14 | 22 | 11.5754 | 0 | 0 | 0 | 0 | 0 | 0.86398 | 0.21436 | 13.6259 | 0 | 1.5393 | 3.3818 | 0 | 0 | 0 | 0 | 0 | 0 | 0 | 17.5749
1 | 14 | 23 | 0 | 0 | 0 | 0 | 0 | 0 | 0.87208 | 0.39298 | 26.371 | 0 | 1.6509 | 2.9368 | 0 | 0 | 0 | 0 | 0 | 0 | 0 | 5.8527
1 | 14 | 24 | 0 | 0 | 0 | 0 | 0 | 0 | 0.74793 | 0.035743 | 0.8808 | 0 | 1.3374 | 1.7685 | 0 | 0 | 0 | 0 | 0 | 0 | 0 | 3.8896 |  | 120.3603 | 0 | 0 | 1.6579 | 0 | 0 | 16.4245 | 1.8409 | 123.7867 | 0 | 18.6398 | 54.778 | 0 | 10.8521 | 34.6134 | 0 | 0 | 29.4896 | 5.1239 | 212.0435 | 0 | 0 | 0 | 0 | 0 | 0 | 0 | 0
1 | 15 | 1 | 0 | 0 | 0 | 0 | 0 | 0 | 0.62369 | 0.031303 | 0 | 0 | 0 | 1.7685 | 0 | 0 | 0 | 0 | 0 | 0 | 0 | 2.4235
1 | 15 | 2 | 0 | 0 | 0 | 0 | 0 | 0 | 0.62369 | 0.031303 | 0 | 0 | 0 | 0.69979 | 0 | 0 | 0 | 0 | 0 | 0 | 0 | 1.3548
1 | 15 | 3 | 0 | 0 | 0 | 0 | 0 | 0 | 0.62369 | 0.031303 | 0 | 0 | 0 | 0.77592 | 0 | 0 | 0 | 0 | 0 | 0 | 0 | 1.4309
1 | 15 | 4 | 0 | 0 | 0 | 0 | 0 | 0 | 0.62369 | 0.031303 | 0 | 0 | 0 | 0.77592 | 0 | 0 | 0 | 0 | 0 | 0 | 0 | 1.4309
1 | 15 | 5 | 0 | 0 | 0 | 0 | 0 | 0 | 0.62369 | 0.031303 | 0 | 0 | 0 | 0.69979 | 0 | 0 | 0 | 0 | 0 | 0 | 0 | 1.3548
1 | 15 | 6 | 0 | 0 | 0 | 0 | 0 | 0 | 0.62369 | 0.031303 | 0 | 0 | 0 | 0.77592 | 0 | 0 | 0 | 0 | 0 | 0 | 0 | 1.4309
1 | 15 | 7 | 0 | 0 | 0 | 0 | 0 | 0 | 0.62369 | 0.031303 | 0 | 0 | 0 | 0.77592 | 0 | 0 | 0.22503 | 0 | 0 | 0.22503 | 0 | 1.4309
1 | 15 | 8 | 45.2119 | 0 | 0 | 6.4892 | 0 | 0 | 0.63999 | 0.039827 | 1.7531 | 0 | 0.28584 | 2.7074 | 0 | 0 | 3.9369 | 0 | 0 | 3.9369 | 0 | 48.885
1 | 15 | 9 | 14.5436 | 0 | 0 | 0 | 0 | 0 | 0.76696 | 0.041958 | 2.1914 | 0 | 1.1474 | 3.6132 | 0 | 1.5783 | 9.4152 | 0 | 0 | 9.4152 | 0 | 20.1131
1 | 15 | 10 | 6.2177 | 0 | 0 | 0 | 0 | 0 | 0.63179 | 0.056875 | 5.2594 | 0 | 2.0252 | 3.1935 | 0 | 0 | 10.8699 | 0 | 0 | 10.8699 | 0 | 12.1251
1 | 15 | 11 | 5.0523 | 0 | 0 | 0 | 0 | 0 | 0.63999 | 0.035565 | 0.87656 | 0 | 1.8526 | 3.0588 | 0 | 0 | 23.9572 | 0 | 0 | 10.6393 | 13.318 | 10.6393
1 | 15 | 12 | 1.537 | 0 | 0 | 0 | 0 | 0 | 0.63179 | 0.031303 | 0 | 0 | 1.5682 | 3.0812 | 0 | 1.6123 | 22.9388 | 0 | 0 | 6.8495 | 16.0892 | 6.8495
1 | 15 | 13 | 2.2475 | 0 | 0 | 0 | 0 | 0 | 0.75066 | 0.065398 | 7.0125 | 0 | 1.342 | 3.6161 | 0 | 0 | 24.1628 | 0 | 0 | 8.0216 | 16.1412 | 8.0216
1 | 15 | 14 | 0 | 0 | 0 | 0 | 0 | 0 | 0.63179 | 0.033434 | 0.43828 | 0 | 0.84072 | 0.69979 | 0 | 0 | 19.7629 | 0 | 0 | 2.2057 | 17.5572 | 2.2057
1 | 15 | 15 | 0 | 0 | 0 | 0 | 0 | 0 | 0.62369 | 0.031303 | 0 | 0 | 0 | 0.77592 | 0 | 0 | 16.2602 | 0 | 0 | 1.4309 | 14.8293 | 1.4309
1 | 15 | 16 | 4.836 | 0 | 0 | 0 | 0 | 0 | 0.62369 | 0.031303 | 0 | 0 | 0 | 0.77592 | 0 | 0 | 5.5956 | 0 | 0 | 5.5956 | 0 | 6.2669
1 | 15 | 17 | 6.3356 | 0 | 0 | 0 | 0 | 0 | 0.63999 | 0.033434 | 0.43828 | 0 | 0.71995 | 5.3221 | 0 | 0 | 0.52106 | 0 | 0 | 0.52106 | 0 | 13.0511
1 | 15 | 18 | 7.827 | 0 | 0 | 0 | 0 | 0 | 0.86944 | 0.080315 | 10.0805 | 0 | 1.2806 | 5.0625 | 0 | 0 | 0 | 0 | 0 | 0 | 0 | 15.1199
1 | 15 | 19 | 4.4267 | 0 | 0 | 0 | 0 | 0 | 0.86944 | 0.035565 | 0.87656 | 0 | 1.4712 | 4.3686 | 0 | 7.6615 | 0 | 0 | 0 | 0 | 0 | 11.1715
1 | 15 | 20 | 11.2941 | 0 | 0 | 0 | 0 | 0 | 0.62369 | 0.22108 | 35.8777 | 0 | 0.25912 | 2.0067 | 0 | 0 | 0 | 0 | 0 | 0 | 0 | 14.4046
1 | 15 | 21 | 9.6506 | 0 | 0 | 0 | 0 | 0 | 0.63179 | 0.29356 | 30.3163 | 0 | 1.3193 | 2.1374 | 0 | 0 | 0 | 0 | 0 | 0 | 0 | 14.0327
1 | 15 | 22 | 9.8298 | 0 | 0 | 0 | 0 | 0 | 0.86398 | 0.25733 | 22.1814 | 0 | 1.5393 | 3.3818 | 0 | 0 | 0 | 0 | 0 | 0 | 0 | 15.8722
1 | 15 | 23 | 0 | 0 | 0 | 0 | 0 | 0 | 0.87208 | 0.39173 | 26.8849 | 0 | 1.6509 | 2.9368 | 0 | 0 | 0 | 0 | 0 | 0 | 0 | 5.8514
1 | 15 | 24 | 0 | 0 | 0 | 0 | 0 | 0 | 0.74793 | 0.037696 | 1.3148 | 0 | 1.3374 | 1.7685 | 0 | 0 | 0 | 0 | 0 | 0 | 0 | 3.8916 |  | 129.0099 | 0 | 0 | 6.4892 | 0 | 0 | 16.4245 | 1.9368 | 145.5016 | 0 | 18.6398 | 54.778 | 0 | 10.8521 | 137.6458 | 0 | 0 | 59.7109 | 77.9349 | 220.7889 | 0 | 0 | 0 | 0 | 0 | 0 | 0 | 0
1 | 16 | 1 | 0 | 0 | 0 | 0 | 0 | 0 | 0.62369 | 0.031071 | 0 | 0 | 0.45212 | 1.7685 | 0 | 0 | 0 | 0 | 0 | 0 | 0 | 2.8754
1 | 16 | 2 | 0 | 0 | 0 | 0 | 0 | 0 | 0.62369 | 0.031071 | 0 | 0 | 0 | 0.69979 | 0 | 0 | 0 | 0 | 0 | 0 | 0 | 1.3545
1 | 16 | 3 | 0 | 0 | 0 | 0 | 0 | 0 | 0.62369 | 0.031071 | 0 | 0 | 0 | 0.77592 | 0 | 0 | 0 | 0 | 0 | 0 | 0 | 1.4307
1 | 16 | 4 | 0 | 0 | 0 | 0 | 0 | 0 | 0.62369 | 0.031071 | 0 | 0 | 0 | 0.77592 | 0 | 0 | 0 | 0 | 0 | 0 | 0 | 1.4307
1 | 16 | 5 | 0 | 0 | 0 | 0 | 0 | 0 | 0.62369 | 0.031071 | 0 | 0 | 0 | 0.69979 | 0 | 0 | 0 | 0 | 0 | 0 | 0 | 1.3545
1 | 16 | 6 | 34.206 | 0 | 0 | 10.9525 | 0 | 0 | 0.62369 | 0.031071 | 0 | 0 | 0 | 0.77592 | 0 | 0 | 0 | 0 | 0 | 0 | 0 | 35.6367
1 | 16 | 7 | 10.856 | 0 | 0 | 0 | 0 | 0 | 0.75066 | 0.045988 | 3.1671 | 0 | 0.20329 | 3.4463 | 0 | 2.2536 | 0.13478 | 0 | 0 | 0.13478 | 0 | 15.3022
1 | 16 | 8 | 10.5478 | 0 | 0 | 0 | 0 | 0 | 0.63999 | 0.035333 | 0.90487 | 0 | 0.9749 | 3.5809 | 0 | 0 | 1.3625 | 0 | 0 | 1.3625 | 0 | 15.779
1 | 16 | 9 | 3.8152 | 0 | 0 | 0 | 0 | 0 | 0.63999 | 0.031071 | 0 | 0 | 0.7012 | 1.9901 | 0 | 0 | 2.6321 | 0 | 0 | 2.6321 | 0 | 7.1775
1 | 16 | 10 | 0 | 0 | 0 | 0 | 0 | 0 | 0.62369 | 0.033202 | 0.45244 | 0 | 1.5563 | 3.865 | 0 | 0 | 3.8598 | 0 | 0 | 3.8598 | 0 | 6.0781
1 | 16 | 11 | 0 | 0 | 0 | 0 | 0 | 0 | 0.63179 | 0.031071 | 0 | 0 | 0.52601 | 0.69979 | 0 | 0 | 13.6434 | 0 | 0 | 1.8887 | 11.7548 | 1.8887
1 | 16 | 12 | 1.2709 | 0 | 0 | 0 | 0 | 0 | 0.62369 | 0.031071 | 0 | 0 | 0.040062 | 0.77592 | 0 | 1.6123 | 4.9547 | 0 | 0 | 2.7416 | 2.2131 | 2.7416
1 | 16 | 13 | 1.5771 | 0 | 0 | 0 | 0 | 0 | 0.75066 | 0.037464 | 1.3573 | 0 | 0.19158 | 3.6161 | 0 | 0 | 4.7705 | 0 | 0 | 4.7705 | 0 | 6.1729
1 | 16 | 14 | 0 | 0 | 0 | 0 | 0 | 0 | 0.63179 | 0.031071 | 0 | 0 | 0.43882 | 0.69979 | 0 | 0 | 4.0225 | 0 | 0 | 1.8015 | 2.221 | 1.8015
1 | 16 | 15 | 0 | 0 | 0 | 0 | 0 | 0 | 0.62369 | 0.031071 | 0 | 0 | 0.27878 | 0.77592 | 0 | 0 | 3.6799 | 0 | 0 | 1.7095 | 1.9705 | 1.7095
1 | 16 | 16 | 4.1369 | 0 | 0 | 0 | 0 | 0 | 0.62369 | 0.031071 | 0 | 0 | 0 | 0.77592 | 0 | 0 | 1.5999 | 0 | 0 | 1.5999 | 0 | 5.5676
1 | 16 | 17 | 3.4462 | 0 | 0 | 0 | 0 | 0 | 0.63179 | 0.033202 | 0.45244 | 0 | 0.32736 | 0.69979 | 0 | 0 | 0.197 | 0 | 0 | 0.197 | 0 | 5.1383
1 | 16 | 18 | 8.949 | 0 | 0 | 0 | 0 | 0 | 0.63179 | 0.031071 | 0 | 0 | 0.55005 | 2.9534 | 0 | 0 | 0 | 0 | 0 | 0 | 0 | 13.1153
1 | 16 | 19 | 6.3317 | 0 | 0 | 0 | 0 | 0 | 0.86944 | 0.063035 | 6.7866 | 0 | 0.63905 | 5.3377 | 0 | 0 | 0 | 0 | 0 | 0 | 0 | 13.241
1 | 16 | 20 | 8.3877 | 0 | 0 | 0 | 0 | 0 | 0.86944 | 0.2315 | 38.3765 | 0 | 1.5292 | 1.8925 | 0 | 7.6615 | 0 | 0 | 0 | 0 | 0 | 12.9102
1 | 16 | 21 | 8.9343 | 0 | 0 | 0 | 0 | 0 | 0.63179 | 0.24328 | 20.8793 | 0 | 0.52493 | 2.0584 | 0 | 0 | 0 | 0 | 0 | 0 | 0 | 12.3927
1 | 16 | 22 | 10.7028 | 0 | 0 | 0 | 0 | 0 | 0.63179 | 0.21025 | 13.7595 | 0 | 1.4098 | 2.7757 | 0 | 0 | 0 | 0 | 0 | 0 | 0 | 15.7304
1 | 16 | 23 | 7.9698 | 0 | 0 | 0 | 0 | 0 | 0.86398 | 0.33723 | 17.397 | 0 | 1.6509 | 2.563 | 0 | 0 | 0 | 0 | 0 | 0 | 0 | 13.3848
1 | 16 | 24 | 0 | 0 | 0 | 0 | 0 | 0 | 0.88028 | 0.035333 | 0.90487 | 0 | 1.6866 | 2.6967 | 0 | 0 | 0 | 0 | 0 | 0 | 0 | 5.2989 |  | 121.1314 | 0 | 0 | 10.9525 | 0 | 0 | 16.292 | 1.7097 | 104.4379 | 0 | 13.6808 | 46.6987 | 0 | 11.5274 | 40.8572 | 0 | 0 | 22.6978 | 18.1593 | 199.5127 | 0 | 0 | 0 | 0 | 0 | 0 | 0 | 0
1 | 17 | 1 | 0 | 0 | 0 | 0 | 0 | 0 | 0.62369 | 0.03126 | 0 | 0 | 0.45212 | 1.7685 | 0 | 0 | 0 | 0 | 0 | 0 | 0 | 2.8756
1 | 17 | 2 | 0 | 0 | 0 | 0 | 0 | 0 | 0.62369 | 0.03126 | 0 | 0 | 0 | 0.69979 | 0 | 0 | 0 | 0 | 0 | 0 | 0 | 1.3547
1 | 17 | 3 | 0 | 0 | 0 | 0 | 0 | 0 | 0.62369 | 0.03126 | 0 | 0 | 0 | 0.77592 | 0 | 0 | 0 | 0 | 0 | 0 | 0 | 1.4309
1 | 17 | 4 | 0 | 0 | 0 | 0 | 0 | 0 | 0.62369 | 0.03126 | 0 | 0 | 0 | 0.77592 | 0 | 0 | 0 | 0 | 0 | 0 | 0 | 1.4309
1 | 17 | 5 | 0 | 0 | 0 | 0 | 0 | 0 | 0.62369 | 0.03126 | 0 | 0 | 0 | 0.69979 | 0 | 0 | 0 | 0 | 0 | 0 | 0 | 1.3547
1 | 17 | 6 | 34.5931 | 0 | 0 | 7.0203 | 0 | 0 | 0.62369 | 0.03126 | 0 | 0 | 0 | 0.77592 | 0 | 0 | 0 | 0 | 0 | 0 | 0 | 36.024
1 | 17 | 7 | 12.5204 | 0 | 0 | 0 | 0 | 0 | 0.75066 | 0.039784 | 1.8364 | 0 | 0.20329 | 3.4463 | 0 | 2.2536 | 0.22594 | 0 | 0 | 0.22594 | 0 | 16.9604
1 | 17 | 8 | 10.4183 | 0 | 0 | 0 | 0 | 0 | 0.63999 | 0.037653 | 1.3773 | 0 | 0.9749 | 3.5809 | 0 | 0 | 6.8606 | 0 | 0 | 6.8606 | 0 | 15.6518
1 | 17 | 9 | 9.0934 | 0 | 0 | 0 | 0 | 0 | 0.63999 | 0.03126 | 0 | 0 | 0.7012 | 1.9901 | 0 | 0 | 15.7045 | 0 | 0 | 12.456 | 3.2485 | 12.456
1 | 17 | 10 | 0 | 0 | 0 | 0 | 0 | 0 | 0.62369 | 0.03126 | 0 | 0 | 1.5563 | 3.865 | 0 | 0 | 21.299 | 0 | 0 | 6.0762 | 15.2229 | 6.0762
1 | 17 | 11 | 0 | 0 | 0 | 0 | 0 | 0 | 0.63179 | 0.03126 | 0 | 0 | 0.52601 | 0.69979 | 0 | 0 | 24.536 | 0 | 0 | 1.8888 | 22.6471 | 1.8888
1 | 17 | 12 | 15.5223 | 0 | 0 | 0 | 0 | 0 | 0.62369 | 0.03126 | 0 | 0 | 0.040062 | 0.77592 | 0 | 1.6123 | 25.6568 | 0 | 0 | 16.9933 | 8.6635 | 16.9933
1 | 17 | 13 | 5.9982 | 0 | 0 | 0 | 0 | 0 | 0.75066 | 0.03126 | 0 | 0 | 0.19158 | 3.6161 | 0 | 0 | 24.9123 | 0 | 0 | 10.5878 | 14.3245 | 10.5878
1 | 17 | 14 | 0 | 0 | 0 | 0 | 0 | 0 | 0.63179 | 0.03126 | 0 | 0 | 0.43882 | 0.69979 | 0 | 0 | 21.8907 | 0 | 0 | 1.8017 | 20.0891 | 1.8017
1 | 17 | 15 | 0 | 0 | 0 | 0 | 0 | 0 | 0.62369 | 0.03126 | 0 | 0 | 0.27878 | 0.77592 | 0 | 0 | 11.4137 | 0 | 0 | 1.7096 | 9.7041 | 1.7096
1 | 17 | 16 | 7.7444 | 0 | 0 | 0 | 0 | 0 | 0.62369 | 0.03126 | 0 | 0 | 0 | 0.77592 | 0 | 0 | 5.8145 | 0 | 0 | 5.8145 | 0 | 9.1753
1 | 17 | 17 | 5.1393 | 0 | 0 | 0 | 0 | 0 | 0.63179 | 0.03126 | 0 | 0 | 0.32736 | 0.69979 | 0 | 0 | 0.67571 | 0 | 0 | 0.67571 | 0 | 6.8295
1 | 17 | 18 | 12.8873 | 0 | 0 | 0 | 0 | 0 | 0.63179 | 0.03126 | 0 | 0 | 0.55005 | 2.9534 | 0 | 0 | 0 | 0 | 0 | 0 | 0 | 17.0538
1 | 17 | 19 | 7.536 | 0 | 0 | 0 | 0 | 0 | 0.86944 | 0.048308 | 3.6728 | 0 | 0.63905 | 5.3377 | 0 | 0 | 0 | 0 | 0 | 0 | 0 | 14.4306
1 | 17 | 20 | 11.4177 | 0 | 0 | 0 | 0 | 0 | 0.86944 | 0.22104 | 36.056 | 0 | 1.5292 | 1.8925 | 0 | 7.6615 | 0 | 0 | 0 | 0 | 0 | 15.9298
1 | 17 | 21 | 11.1114 | 0 | 0 | 0 | 0 | 0 | 0.63179 | 0.23559 | 19.159 | 0 | 0.52493 | 2.0584 | 0 | 0 | 0 | 0 | 0 | 0 | 0 | 14.5621
1 | 17 | 22 | 13.0199 | 0 | 0 | 0 | 0 | 0 | 0.63179 | 0.19723 | 10.8951 | 0 | 1.4098 | 2.7757 | 0 | 0 | 0 | 0 | 0 | 0 | 0 | 18.0345
1 | 17 | 23 | 10.0085 | 0 | 0 | 0 | 0 | 0 | 0.86398 | 0.30141 | 9.9121 | 0 | 1.6509 | 2.563 | 0 | 0 | 0 | 0 | 0 | 0 | 0 | 15.3877
1 | 17 | 24 | 0 | 0 | 0 | 0 | 0 | 0 | 0.88028 | 0.033391 | 0.45911 | 0 | 1.6866 | 2.6967 | 0 | 0 | 0 | 0 | 0 | 0 | 0 | 5.2969 |  | 167.0104 | 0 | 0 | 7.0203 | 0 | 0 | 16.292 | 1.6146 | 83.3679 | 0 | 13.6808 | 46.6987 | 0 | 11.5274 | 158.9897 | 0 | 0 | 65.09 | 93.8996 | 245.2965 | 0 | 0 | 0 | 0 | 0 | 0 | 0 | 0
1 | 18 | 1 | 0 | 0 | 0 | 0 | 0 | 0 | 0.62369 | 0.031188 | 0 | 0 | 0.45212 | 1.7685 | 0 | 0 | 0 | 0 | 0 | 0 | 0 | 2.8755
1 | 18 | 2 | 0 | 0 | 0 | 0 | 0 | 0 | 0.62369 | 0.031188 | 0 | 0 | 0 | 0.69979 | 0 | 0 | 0 | 0 | 0 | 0 | 0 | 1.3547
1 | 18 | 3 | 0 | 0 | 0 | 0 | 0 | 0 | 0.62369 | 0.031188 | 0 | 0 | 0 | 0.77592 | 0 | 0 | 0 | 0 | 0 | 0 | 0 | 1.4308
1 | 18 | 4 | 0 | 0 | 0 | 0 | 0 | 0 | 0.62369 | 0.031188 | 0 | 0 | 0 | 0.77592 | 0 | 0 | 0 | 0 | 0 | 0 | 0 | 1.4308
1 | 18 | 5 | 0 | 0 | 0 | 0 | 0 | 0 | 0.62369 | 0.031188 | 0 | 0 | 0 | 0.69979 | 0 | 0 | 0 | 0 | 0 | 0 | 0 | 1.3547
1 | 18 | 6 | 34.0106 | 0 | 0 | 13.9604 | 0 | 0 | 0.62369 | 0.031188 | 0 | 0 | 0 | 0.77592 | 0 | 0 | 0 | 0 | 0 | 0 | 0 | 35.4414
1 | 18 | 7 | 18.4372 | 0 | 0 | 0 | 0 | 0 | 0.75066 | 0.046104 | 3.1873 | 0 | 0.20329 | 3.4463 | 0 | 2.2536 | 0.22586 | 0 | 0 | 0.22586 | 0 | 22.8835
1 | 18 | 8 | 10.4625 | 0 | 0 | 0 | 0 | 0 | 0.63999 | 0.035449 | 0.91065 | 0 | 0.9749 | 3.5809 | 0 | 0 | 6.4178 | 0 | 0 | 6.4178 | 0 | 15.6938
1 | 18 | 9 | 9.0898 | 0 | 0 | 0 | 0 | 0 | 0.63999 | 0.031188 | 0 | 0 | 0.7012 | 1.9901 | 0 | 0 | 14.6939 | 0 | 0 | 12.4522 | 2.2416 | 12.4522
1 | 18 | 10 | 0 | 0 | 0 | 0 | 0 | 0 | 0.62369 | 0.033319 | 0.45533 | 0 | 1.5563 | 3.865 | 0 | 0 | 14.3889 | 0 | 0 | 6.0782 | 8.3107 | 6.0782
1 | 18 | 11 | 0 | 0 | 0 | 0 | 0 | 0 | 0.63179 | 0.031188 | 0 | 0 | 0.52601 | 0.69979 | 0 | 0 | 8.9215 | 0 | 0 | 1.8888 | 7.0327 | 1.8888
1 | 18 | 12 | 12.0306 | 0 | 0 | 0 | 0 | 0 | 0.62369 | 0.031188 | 0 | 0 | 0.040062 | 0.77592 | 0 | 1.6123 | 12.6544 | 0 | 0 | 12.6544 | 0 | 13.5014
1 | 18 | 13 | 4.723 | 0 | 0 | 0 | 0 | 0 | 0.75066 | 0.03758 | 1.366 | 0 | 0.19158 | 3.6161 | 0 | 0 | 19.0738 | 0 | 0 | 9.3189 | 9.7549 | 9.3189
1 | 18 | 14 | 0 | 0 | 0 | 0 | 0 | 0 | 0.63179 | 0.031188 | 0 | 0 | 0.43882 | 0.69979 | 0 | 0 | 10.7448 | 0 | 0 | 1.8016 | 8.9433 | 1.8016
1 | 18 | 15 | 0 | 0 | 0 | 0 | 0 | 0 | 0.62369 | 0.031188 | 0 | 0 | 0.27878 | 0.77592 | 0 | 0 | 4.2599 | 0 | 0 | 1.7096 | 2.5503 | 1.7096
1 | 18 | 16 | 8.4398 | 0 | 0 | 0 | 0 | 0 | 0.62369 | 0.031188 | 0 | 0 | 0 | 0.77592 | 0 | 0 | 2.5909 | 0 | 0 | 2.5909 | 0 | 9.8706
1 | 18 | 17 | 4.2355 | 0 | 0 | 0 | 0 | 0 | 0.63179 | 0.033319 | 0.45533 | 0 | 0.32736 | 0.69979 | 0 | 0 | 0.51883 | 0 | 0 | 0.51883 | 0 | 5.9278
1 | 18 | 18 | 10.7006 | 0 | 0 | 0 | 0 | 0 | 0.63179 | 0.031188 | 0 | 0 | 0.55005 | 2.9534 | 0 | 0 | 0 | 0 | 0 | 0 | 0 | 14.867
1 | 18 | 19 | 5.8461 | 0 | 0 | 0 | 0 | 0 | 0.86944 | 0.063152 | 6.8299 | 0 | 0.63905 | 5.3377 | 0 | 0 | 0 | 0 | 0 | 0 | 0 | 12.7555
1 | 18 | 20 | 8.7083 | 0 | 0 | 0 | 0 | 0 | 0.86944 | 0.23162 | 38.5694 | 0 | 1.5292 | 1.8925 | 0 | 7.6615 | 0 | 0 | 0 | 0 | 0 | 13.231
1 | 18 | 21 | 8.3948 | 0 | 0 | 0 | 0 | 0 | 0.63179 | 0.24445 | 21.0207 | 0 | 0.52493 | 2.0584 | 0 | 0 | 0 | 0 | 0 | 0 | 0 | 11.8543
1 | 18 | 22 | 10.1816 | 0 | 0 | 0 | 0 | 0 | 0.63179 | 0.21142 | 13.8544 | 0 | 1.4098 | 2.7757 | 0 | 0 | 0 | 0 | 0 | 0 | 0 | 15.2103
1 | 18 | 23 | 7.6848 | 0 | 0 | 0 | 0 | 0 | 0.86398 | 0.33945 | 17.5323 | 0 | 1.6509 | 2.563 | 0 | 0 | 0 | 0 | 0 | 0 | 0 | 13.1021
1 | 18 | 24 | 0 | 0 | 0 | 0 | 0 | 0 | 0.88028 | 0.035449 | 0.91065 | 0 | 1.6866 | 2.6967 | 0 | 0 | 0 | 0 | 0 | 0 | 0 | 5.299 |  | 152.9451 | 0 | 0 | 13.9604 | 0 | 0 | 16.292 | 1.7167 | 105.0918 | 0 | 13.6808 | 46.6987 | 0 | 11.5274 | 94.4905 | 0 | 0 | 55.657 | 38.8335 | 231.3333 | 0 | 0 | 0 | 0 | 0 | 0 | 0 | 0
1 | 19 | 1 | 0 | 0 | 0 | 0 | 0 | 0 | 0.62369 | 0.030854 | 0 | 0 | 0.45212 | 1.7685 | 0 | 0 | 0 | 0 | 0 | 0 | 0 | 2.8752
1 | 19 | 2 | 0 | 0 | 0 | 0 | 0 | 0 | 0.62369 | 0.030854 | 0 | 0 | 0 | 0.69979 | 0 | 0 | 0 | 0 | 0 | 0 | 0 | 1.3543
1 | 19 | 3 | 0 | 0 | 0 | 0 | 0 | 0 | 0.62369 | 0.030854 | 0 | 0 | 0 | 0.77592 | 0 | 0 | 0 | 0 | 0 | 0 | 0 | 1.4305
1 | 19 | 4 | 0 | 0 | 0 | 0 | 0 | 0 | 0.62369 | 0.030854 | 0 | 0 | 0 | 0.77592 | 0 | 0 | 0 | 0 | 0 | 0 | 0 | 1.4305
1 | 19 | 5 | 0 | 0 | 0 | 0 | 0 | 0 | 0.62369 | 0.030854 | 0 | 0 | 0 | 0.69979 | 0 | 0 | 0 | 0 | 0 | 0 | 0 | 1.3543
1 | 19 | 6 | 27.9505 | 0 | 0 | 0 | 0 | 0 | 0.62369 | 0.030854 | 0 | 0 | 0 | 0.77592 | 0 | 0 | 0 | 0 | 0 | 0 | 0 | 29.381
1 | 19 | 7 | 7.4848 | 0 | 0 | 0 | 0 | 0 | 0.75066 | 0.045771 | 3.2014 | 0 | 0.20329 | 3.4463 | 0 | 2.2536 | 0.13403 | 0 | 0 | 0.13403 | 0 | 11.9308
1 | 19 | 8 | 5.4331 | 0 | 0 | 0 | 0 | 0 | 0.63999 | 0.035116 | 0.9147 | 0 | 0.9749 | 3.5809 | 0 | 0 | 1.5545 | 0 | 0 | 1.5545 | 0 | 10.664
1 | 19 | 9 | 3.2676 | 0 | 0 | 0 | 0 | 0 | 0.63999 | 0.030854 | 0 | 0 | 0.7012 | 1.9901 | 0 | 0 | 5.657 | 0 | 0 | 5.657 | 0 | 6.6297
1 | 19 | 10 | 0 | 0 | 0 | 0 | 0 | 0 | 0.62369 | 0.032985 | 0.45735 | 0 | 1.5563 | 3.865 | 0 | 0 | 14.9834 | 0 | 0 | 6.0779 | 8.9055 | 6.0779
1 | 19 | 11 | 0 | 0 | 0 | 0 | 0 | 0 | 0.63179 | 0.030854 | 0 | 0 | 0.52601 | 0.69979 | 0 | 0 | 7.8533 | 0 | 0 | 1.8884 | 5.9648 | 1.8884
1 | 19 | 12 | 6.485 | 0 | 0 | 0 | 0 | 0 | 0.62369 | 0.030854 | 0 | 0 | 0.040062 | 0.77592 | 0 | 1.6123 | 5.4405 | 0 | 0 | 5.4405 | 0 | 7.9555
1 | 19 | 13 | 2.8797 | 0 | 0 | 0 | 0 | 0 | 0.75066 | 0.037247 | 1.372 | 0 | 0.19158 | 3.6161 | 0 | 0 | 6.4835 | 0 | 0 | 6.4835 | 0 | 7.4752
1 | 19 | 14 | 0 | 0 | 0 | 0 | 0 | 0 | 0.63179 | 0.030854 | 0 | 0 | 0.43882 | 0.69979 | 0 | 0 | 5.5253 | 0 | 0 | 1.8012 | 3.724 | 1.8012
1 | 19 | 15 | 0 | 0 | 0 | 0 | 0 | 0 | 0.62369 | 0.030854 | 0 | 0 | 0.27878 | 0.77592 | 0 | 0 | 3.3071 | 0 | 0 | 1.7092 | 1.5979 | 1.7092
1 | 19 | 16 | 7.2776 | 0 | 0 | 0 | 0 | 0 | 0.62369 | 0.030854 | 0 | 0 | 0 | 0.77592 | 0 | 0 | 1.9458 | 0 | 0 | 1.9458 | 0 | 8.7081
1 | 19 | 17 | 4.4169 | 0 | 0 | 0 | 0 | 0 | 0.63179 | 0.032985 | 0.45735 | 0 | 0.32736 | 0.69979 | 0 | 0 | 0.35109 | 0 | 0 | 0.35109 | 0 | 6.1088
1 | 19 | 18 | 11.0693 | 0 | 0 | 0 | 0 | 0 | 0.63179 | 0.030854 | 0 | 0 | 0.55005 | 2.9534 | 0 | 0 | 0 | 0 | 0 | 0 | 0 | 15.2353
1 | 19 | 19 | 6.7697 | 0 | 0 | 0 | 0 | 0 | 0.86944 | 0.062818 | 6.8602 | 0 | 0.63905 | 5.3377 | 0 | 0 | 0 | 0 | 0 | 0 | 0 | 13.6788
1 | 19 | 20 | 9.7285 | 0 | 0 | 0 | 0 | 0 | 0.86944 | 0.23129 | 38.9321 | 0 | 1.5292 | 1.8925 | 0 | 7.6615 | 0 | 0 | 0 | 0 | 0 | 14.2508
1 | 19 | 21 | 9.8246 | 0 | 0 | 0 | 0 | 0 | 0.63179 | 0.24111 | 21.0355 | 0 | 0.52493 | 2.0584 | 0 | 0 | 0 | 0 | 0 | 0 | 0 | 13.2808
1 | 19 | 22 | 11.8656 | 0 | 0 | 0 | 0 | 0 | 0.63179 | 0.20808 | 13.841 | 0 | 1.4098 | 2.7757 | 0 | 0 | 0 | 0 | 0 | 0 | 0 | 16.891
1 | 19 | 23 | 9.1216 | 0 | 0 | 0 | 0 | 0 | 0.86398 | 0.3331 | 17.4269 | 0 | 1.6509 | 2.563 | 0 | 0 | 0 | 0 | 0 | 0 | 0 | 14.5325
1 | 19 | 24 | 0 | 0 | 0 | 0 | 0 | 0 | 0.88028 | 0.035116 | 0.9147 | 0 | 1.6866 | 2.6967 | 0 | 0 | 0 | 0 | 0 | 0 | 0 | 5.2986 |  | 123.5744 | 0 | 0 | 0 | 0 | 0 | 16.292 | 1.6967 | 105.4134 | 0 | 13.6808 | 46.6987 | 0 | 11.5274 | 53.2356 | 0 | 0 | 33.0433 | 20.1923 | 201.9426 | 0 | 0 | 0 | 0 | 0 | 0 | 0 | 0
1 | 20 | 1 | 0 | 0 | 0 | 0 | 0 | 0 | 0.62369 | 0.030956 | 0 | 0 | 0.45212 | 1.7685 | 0 | 0 | 0 | 0 | 0 | 0 | 0 | 2.8753
1 | 20 | 2 | 0 | 0 | 0 | 0 | 0 | 0 | 0.62369 | 0.030956 | 0 | 0 | 0 | 0.69979 | 0 | 0 | 0 | 0 | 0 | 0 | 0 | 1.3544
1 | 20 | 3 | 0 | 0 | 0 | 0 | 0 | 0 | 0.62369 | 0.030956 | 0 | 0 | 0 | 0.77592 | 0 | 0 | 0 | 0 | 0 | 0 | 0 | 1.4306
1 | 20 | 4 | 0 | 0 | 0 | 0 | 0 | 0 | 0.62369 | 0.030956 | 0 | 0 | 0 | 0.77592 | 0 | 0 | 0 | 0 | 0 | 0 | 0 | 1.4306
1 | 20 | 5 | 0 | 0 | 0 | 0 | 0 | 0 | 0.62369 | 0.030956 | 0 | 0 | 0 | 0.69979 | 0 | 0 | 0 | 0 | 0 | 0 | 0 | 1.3544
1 | 20 | 6 | 34.3285 | 0 | 0 | 3.82 | 0 | 0 | 0.62369 | 0.030956 | 0 | 0 | 0 | 0.77592 | 0 | 0 | 0 | 0 | 0 | 0 | 0 | 35.7591
1 | 20 | 7 | 10.3621 | 0 | 0 | 0 | 0 | 0 | 0.75066 | 0.045873 | 3.2372 | 0 | 0.20329 | 3.4463 | 0 | 2.2536 | 0.22478 | 0 | 0 | 0.22478 | 0 | 14.8082
1 | 20 | 8 | 8.5156 | 0 | 0 | 0 | 0 | 0 | 0.63999 | 0.035218 | 0.92493 | 0 | 0.9749 | 3.5809 | 0 | 0 | 6.774 | 0 | 0 | 6.774 | 0 | 13.7466
1 | 20 | 9 | 7.3236 | 0 | 0 | 0 | 0 | 0 | 0.63999 | 0.030956 | 0 | 0 | 0.7012 | 1.9901 | 0 | 0 | 14.8311 | 0 | 0 | 10.6858 | 4.1453 | 10.6858
1 | 20 | 10 | 0 | 0 | 0 | 0 | 0 | 0 | 0.62369 | 0.033087 | 0.46246 | 0 | 1.5563 | 3.865 | 0 | 0 | 13.261 | 0 | 0 | 6.078 | 7.1829 | 6.078
1 | 20 | 11 | 0 | 0 | 0 | 0 | 0 | 0 | 0.63179 | 0.030956 | 0 | 0 | 0.52601 | 0.69979 | 0 | 0 | 13.9761 | 0 | 0 | 1.8885 | 12.0876 | 1.8885
1 | 20 | 12 | 14.0604 | 0 | 0 | 0 | 0 | 0 | 0.62369 | 0.030956 | 0 | 0 | 0.040062 | 0.77592 | 0 | 1.6123 | 24.4484 | 0 | 0 | 15.5311 | 8.9173 | 15.5311
1 | 20 | 13 | 3.3308 | 0 | 0 | 0 | 0 | 0 | 0.75066 | 0.037349 | 1.3874 | 0 | 0.19158 | 3.6161 | 0 | 0 | 18.0074 | 0 | 0 | 7.9265 | 10.081 | 7.9265
1 | 20 | 14 | 0 | 0 | 0 | 0 | 0 | 0 | 0.63179 | 0.030956 | 0 | 0 | 0.43882 | 0.69979 | 0 | 0 | 11.2358 | 0 | 0 | 1.8014 | 9.4345 | 1.8014
1 | 20 | 15 | 0 | 0 | 0 | 0 | 0 | 0 | 0.62369 | 0.030956 | 0 | 0 | 0.27878 | 0.77592 | 0 | 0 | 11.9164 | 0 | 0 | 1.7093 | 10.207 | 1.7093
1 | 20 | 16 | 3.6305 | 0 | 0 | 0 | 0 | 0 | 0.62369 | 0.030956 | 0 | 0 | 0 | 0.77592 | 0 | 0 | 2.9386 | 0 | 0 | 2.9386 | 0 | 5.0611
1 | 20 | 17 | 2.3227 | 0 | 0 | 0 | 0 | 0 | 0.63179 | 0.033087 | 0.46246 | 0 | 0.32736 | 0.69979 | 0 | 0 | 0.67931 | 0 | 0 | 0.67931 | 0 | 4.0147
1 | 20 | 18 | 7.4219 | 0 | 0 | 0 | 0 | 0 | 0.63179 | 0.030956 | 0 | 0 | 0.55005 | 2.9534 | 0 | 0 | 0 | 0 | 0 | 0 | 0 | 11.5881
1 | 20 | 19 | 4.5419 | 0 | 0 | 0 | 0 | 0 | 0.86944 | 0.06292 | 6.937 | 0 | 0.63905 | 5.3377 | 0 | 0 | 0 | 0 | 0 | 0 | 0 | 11.451
1 | 20 | 20 | 6.4719 | 0 | 0 | 0 | 0 | 0 | 0.86944 | 0.23139 | 39.3319 | 0 | 1.5292 | 1.8925 | 0 | 7.6615 | 0 | 0 | 0 | 0 | 0 | 10.9943
1 | 20 | 21 | 6.9548 | 0 | 0 | 0 | 0 | 0 | 0.63179 | 0.24213 | 21.2648 | 0 | 0.52493 | 2.0584 | 0 | 0 | 0 | 0 | 0 | 0 | 0 | 10.412
1 | 20 | 22 | 8.9575 | 0 | 0 | 0 | 0 | 0 | 0.63179 | 0.2091 | 13.989 | 0 | 1.4098 | 2.7757 | 0 | 0 | 0 | 0 | 0 | 0 | 0 | 13.9839
1 | 20 | 23 | 7.2066 | 0 | 0 | 0 | 0 | 0 | 0.86398 | 0.33504 | 17.6163 | 0 | 1.6509 | 2.563 | 0 | 0 | 0 | 0 | 0 | 0 | 0 | 12.6195
1 | 20 | 24 | 0 | 0 | 0 | 0 | 0 | 0 | 0.88028 | 0.035218 | 0.92493 | 0 | 1.6866 | 2.6967 | 0 | 0 | 0 | 0 | 0 | 0 | 0 | 5.2987 |  | 125.4289 | 0 | 0 | 3.82 | 0 | 0 | 16.292 | 1.7028 | 106.5383 | 0 | 13.6808 | 46.6987 | 0 | 11.5274 | 118.2928 | 0 | 0 | 56.2372 | 62.0556 | 203.8032 | 0 | 0 | 0 | 0 | 0 | 0 | 0 | 0
1 | 21 | 1 | 0 | 0 | 0 | 0 | 0 | 0 | 0.62369 | 0.030683 | 0 | 0 | 0 | 1.7685 | 0 | 0 | 0 | 0 | 0 | 0 | 0 | 2.4229
1 | 21 | 2 | 0 | 0 | 0 | 0 | 0 | 0 | 0.62369 | 0.030683 | 0 | 0 | 0 | 0.69979 | 0 | 0 | 0 | 0 | 0 | 0 | 0 | 1.3542
1 | 21 | 3 | 0 | 0 | 0 | 0 | 0 | 0 | 0.62369 | 0.030683 | 0 | 0 | 0 | 0.77592 | 0 | 0 | 0 | 0 | 0 | 0 | 0 | 1.4303
1 | 21 | 4 | 0 | 0 | 0 | 0 | 0 | 0 | 0.62369 | 0.030683 | 0 | 0 | 0 | 0.77592 | 0 | 0 | 0 | 0 | 0 | 0 | 0 | 1.4303
1 | 21 | 5 | 0 | 0 | 0 | 0 | 0 | 0 | 0.62369 | 0.030683 | 0 | 0 | 0 | 0.69979 | 0 | 0 | 0 | 0 | 0 | 0 | 0 | 1.3542
1 | 21 | 6 | 0 | 0 | 0 | 0 | 0 | 0 | 0.62369 | 0.030683 | 0 | 0 | 0 | 0.77592 | 0 | 0 | 0 | 0 | 0 | 0 | 0 | 1.4303
1 | 21 | 7 | 0 | 0 | 0 | 0 | 0 | 0 | 0.62369 | 0.030683 | 0 | 0 | 0 | 0.77592 | 0 | 0 | 0.22246 | 0 | 0 | 0.22246 | 0 | 1.4303
1 | 21 | 8 | 46.1528 | 0 | 0 | 6.3907 | 0 | 0 | 0.63999 | 0.034945 | 0.91063 | 0 | 0.28584 | 2.7074 | 0 | 0 | 5.6163 | 0 | 0 | 5.6163 | 0 | 49.821
1 | 21 | 9 | 10.8215 | 0 | 0 | 0 | 0 | 0 | 0.76696 | 0.037076 | 1.3659 | 0 | 1.1474 | 3.6132 | 0 | 1.5783 | 15.0052 | 0 | 0 | 15.0052 | 0 | 16.3861
1 | 21 | 10 | 1.6987 | 0 | 0 | 0 | 0 | 0 | 0.63179 | 0.034945 | 0.91063 | 0 | 2.0252 | 3.1935 | 0 | 0 | 20.2218 | 0 | 0 | 7.5842 | 12.6377 | 7.5842
1 | 21 | 11 | 0 | 0 | 0 | 0 | 0 | 0 | 0.63999 | 0.034945 | 0.91063 | 0 | 1.8526 | 3.0588 | 0 | 0 | 23.3921 | 0 | 0 | 5.5863 | 17.8058 | 5.5863
1 | 21 | 12 | 0 | 0 | 0 | 0 | 0 | 0 | 0.63179 | 0.030683 | 0 | 0 | 1.5682 | 3.0812 | 0 | 1.6123 | 24.4316 | 0 | 0 | 5.3119 | 19.1197 | 5.3119
1 | 21 | 13 | 0 | 0 | 0 | 0 | 0 | 0 | 0.75066 | 0.064778 | 7.285 | 0 | 1.342 | 3.6161 | 0 | 0 | 23.7693 | 0 | 0 | 5.7735 | 17.9958 | 5.7735
1 | 21 | 14 | 0 | 0 | 0 | 0 | 0 | 0 | 0.63179 | 0.032814 | 0.45531 | 0 | 0.84072 | 0.69979 | 0 | 0 | 14.592 | 0 | 0 | 2.2051 | 12.3869 | 2.2051
1 | 21 | 15 | 0 | 0 | 0 | 0 | 0 | 0 | 0.62369 | 0.030683 | 0 | 0 | 0 | 0.77592 | 0 | 0 | 8.9364 | 0 | 0 | 1.4303 | 7.5061 | 1.4303
1 | 21 | 16 | 0 | 0 | 0 | 0 | 0 | 0 | 0.62369 | 0.030683 | 0 | 0 | 0 | 0.77592 | 0 | 0 | 3.1785 | 0 | 0 | 1.4303 | 1.7482 | 1.4303
1 | 21 | 17 | 0 | 0 | 0 | 0 | 0 | 0 | 0.63999 | 0.032814 | 0.45531 | 0 | 0.71995 | 5.3221 | 0 | 0 | 0.67748 | 0 | 0 | 0.67748 | 0 | 6.7149
1 | 21 | 18 | 1.9445 | 0 | 0 | 0 | 0 | 0 | 0.86944 | 0.066909 | 7.7403 | 0 | 1.2806 | 5.0625 | 0 | 0 | 0 | 0 | 0 | 0 | 0 | 9.224
1 | 21 | 19 | 1.7869 | 0 | 0 | 0 | 0 | 0 | 0.86944 | 0.047731 | 3.6425 | 0 | 1.4712 | 4.3686 | 0 | 7.6615 | 0 | 0 | 0 | 0 | 0 | 8.5439
1 | 21 | 20 | 5.8182 | 0 | 0 | 0 | 0 | 0 | 0.62369 | 0.22046 | 37.0907 | 0 | 0.25912 | 2.0067 | 0 | 0 | 0 | 0 | 0 | 0 | 0 | 8.9281
1 | 21 | 21 | 6.1032 | 0 | 0 | 0 | 0 | 0 | 0.63179 | 0.25964 | 25.2337 | 0 | 1.3193 | 2.1374 | 0 | 0 | 0 | 0 | 0 | 0 | 0 | 10.4514
1 | 21 | 22 | 6.71 | 0 | 0 | 0 | 0 | 0 | 0.86398 | 0.20637 | 13.8509 | 0 | 1.5393 | 3.3818 | 0 | 0 | 0 | 0 | 0 | 0 | 0 | 12.7015
1 | 21 | 23 | 0 | 0 | 0 | 0 | 0 | 0 | 0.87208 | 0.37779 | 26.7911 | 0 | 1.6509 | 2.9368 | 0 | 0 | 0 | 0 | 0 | 0 | 0 | 5.8375
1 | 21 | 24 | 0 | 0 | 0 | 0 | 0 | 0 | 0.74793 | 0.034945 | 0.91063 | 0 | 1.3374 | 1.7685 | 0 | 0 | 0 | 0 | 0 | 0 | 0 | 3.8888 |  | 81.0358 | 0 | 0 | 6.3907 | 0 | 0 | 16.4245 | 1.793 | 127.5533 | 0 | 18.6398 | 54.778 | 0 | 10.8521 | 140.0432 | 0 | 0 | 50.843 | 89.2001 | 172.6711 | 0 | 0 | 0 | 0 | 0 | 0 | 0 | 0
1 | 22 | 1 | 0 | 0 | 0 | 0 | 0 | 0 | 0.62369 | 0.030422 | 0 | 0 | 0 | 1.7685 | 0 | 0 | 0 | 0 | 0 | 0 | 0 | 2.4226
1 | 22 | 2 | 0 | 0 | 0 | 0 | 0 | 0 | 0.62369 | 0.030422 | 0 | 0 | 0 | 0.69979 | 0 | 0 | 0 | 0 | 0 | 0 | 0 | 1.3539
1 | 22 | 3 | 0 | 0 | 0 | 0 | 0 | 0 | 0.62369 | 0.030422 | 0 | 0 | 0 | 0.77592 | 0 | 0 | 0 | 0 | 0 | 0 | 0 | 1.43
1 | 22 | 4 | 0 | 0 | 0 | 0 | 0 | 0 | 0.62369 | 0.030422 | 0 | 0 | 0 | 0.77592 | 0 | 0 | 0 | 0 | 0 | 0 | 0 | 1.43
1 | 22 | 5 | 0 | 0 | 0 | 0 | 0 | 0 | 0.62369 | 0.030422 | 0 | 0 | 0 | 0.69979 | 0 | 0 | 0 | 0 | 0 | 0 | 0 | 1.3539
1 | 22 | 6 | 0 | 0 | 0 | 0 | 0 | 0 | 0.62369 | 0.030422 | 0 | 0 | 0 | 0.77592 | 0 | 0 | 0 | 0 | 0 | 0 | 0 | 1.43
1 | 22 | 7 | 0 | 0 | 0 | 0 | 0 | 0 | 0.63179 | 0.036815 | 1.3935 | 0 | 0.20329 | 1.6514 | 0 | 0 | 0.13358 | 0 | 0 | 0.13358 | 0 | 2.5233
1 | 22 | 8 | 26.7247 | 0 | 0 | 0 | 0 | 0 | 0.63179 | 0.036815 | 1.3935 | 0 | 0.54745 | 3.2149 | 0 | 0 | 0.64555 | 0 | 0 | 0.64555 | 0 | 31.1557
1 | 22 | 9 | 12.3864 | 0 | 0 | 0 | 0 | 0 | 0.89384 | 0.064517 | 7.4322 | 0 | 1.4507 | 4.4916 | 0 | 1.5783 | 2.0369 | 0 | 0 | 2.0369 | 0 | 19.287
1 | 22 | 10 | 7.9153 | 0 | 0 | 0 | 0 | 0 | 0.62369 | 0.030422 | 0 | 0 | 0.58363 | 0.77592 | 0 | 0 | 2.7024 | 0 | 0 | 2.7024 | 0 | 9.929
1 | 22 | 11 | 6.7837 | 0 | 0 | 0 | 0 | 0 | 0.62369 | 0.030422 | 0 | 0 | 0 | 0.69979 | 0 | 0 | 3.3198 | 0 | 0 | 3.3198 | 0 | 8.1376
1 | 22 | 12 | 5.6717 | 0 | 0 | 0 | 0 | 0 | 0.62369 | 0.030422 | 0 | 0 | 0 | 0.77592 | 0 | 0 | 3.4065 | 0 | 0 | 3.4065 | 0 | 7.1018
1 | 22 | 13 | 3.7626 | 0 | 0 | 0 | 0 | 0 | 0.62369 | 0.030422 | 0 | 0 | 0 | 0.77592 | 0 | 0 | 2.3817 | 0 | 0 | 2.3817 | 0 | 5.1926
1 | 22 | 14 | 0 | 0 | 0 | 0 | 0 | 0 | 0.62369 | 0.030422 | 0 | 0 | 0 | 0.69979 | 0 | 0 | 1.9548 | 0 | 0 | 1.3539 | 0.60095 | 1.3539
1 | 22 | 15 | 0 | 0 | 0 | 0 | 0 | 0 | 0.62369 | 0.030422 | 0 | 0 | 0 | 0.77592 | 0 | 0 | 1.5144 | 0 | 0 | 1.43 | 0.084407 | 1.43
1 | 22 | 16 | 9.8209 | 0 | 0 | 0 | 0 | 0 | 0.62369 | 0.030422 | 0 | 0 | 0 | 0.77592 | 0 | 0 | 0.81627 | 0 | 0 | 0.81627 | 0 | 11.2509
1 | 22 | 17 | 6.4908 | 0 | 0 | 0 | 0 | 0 | 0.62369 | 0.030422 | 0 | 0 | 0 | 0.69979 | 0 | 0 | 0.19464 | 0 | 0 | 0.19464 | 0 | 7.8447
1 | 22 | 18 | 6.4741 | 0 | 0 | 0 | 0 | 0 | 0.62369 | 0.030422 | 0 | 0 | 0 | 0.77592 | 0 | 0 | 0 | 0 | 0 | 0 | 0 | 7.9042
1 | 22 | 19 | 3.1945 | 0 | 0 | 0 | 0 | 0 | 0.62369 | 0.030422 | 0 | 0 | 0 | 0.77592 | 0 | 0 | 0 | 0 | 0 | 0 | 0 | 4.6245
1 | 22 | 20 | 8.6615 | 0 | 0 | 0 | 0 | 0 | 0.62369 | 0.030422 | 0 | 0 | 0 | 0.69979 | 0 | 0 | 0 | 0 | 0 | 0 | 0 | 10.0154
1 | 22 | 21 | 7.0878 | 0 | 0 | 0 | 0 | 0 | 0.63999 | 0.078368 | 9.3398 | 0 | 0.35176 | 4.515 | 0 | 0 | 0 | 0 | 0 | 0 | 0 | 12.6729
1 | 22 | 22 | 7.0262 | 0 | 0 | 0 | 0 | 0 | 0.63179 | 0.092219 | 12.2356 | 0 | 0.93561 | 4.3403 | 0 | 0 | 0 | 0 | 0 | 0 | 0 | 13.0261
1 | 22 | 23 | 0 | 0 | 0 | 0 | 0 | 0 | 0.75603 | 0.1359 | 20.6464 | 0 | 1.6509 | 0.93598 | 0 | 0 | 0 | 0 | 0 | 0 | 0 | 3.4788
1 | 22 | 24 | 0 | 0 | 0 | 0 | 0 | 0 | 0.86398 | 0.034684 | 0.92903 | 0 | 1.3523 | 2.644 | 0 | 0 | 0 | 0 | 0 | 0 | 0 | 4.895 |  | 112.0002 | 0 | 0 | 0 | 0 | 0 | 15.6519 | 0.99649 | 53.3701 | 0 | 7.0756 | 35.5196 | 0 | 1.5783 | 19.1067 | 0 | 0 | 18.4213 | 0.68536 | 171.2437 | 0 | 0 | 0 | 0 | 0 | 0 | 0 | 0
1 | 23 | 1 | 0 | 0 | 0 | 0 | 0 | 0 | 0.62369 | 0.030187 | 0 | 0 | 0.45212 | 1.7685 | 0 | 0 | 0 | 0 | 0 | 0 | 0 | 2.8745
1 | 23 | 2 | 0 | 0 | 0 | 0 | 0 | 0 | 0.62369 | 0.030187 | 0 | 0 | 0 | 0.69979 | 0 | 0 | 0 | 0 | 0 | 0 | 0 | 1.3537
1 | 23 | 3 | 0 | 0 | 0 | 0 | 0 | 0 | 0.62369 | 0.030187 | 0 | 0 | 0 | 0.77592 | 0 | 0 | 0 | 0 | 0 | 0 | 0 | 1.4298
1 | 23 | 4 | 0 | 0 | 0 | 0 | 0 | 0 | 0.62369 | 0.030187 | 0 | 0 | 0 | 0.77592 | 0 | 0 | 0 | 0 | 0 | 0 | 0 | 1.4298
1 | 23 | 5 | 0 | 0 | 0 | 0 | 0 | 0 | 0.62369 | 0.030187 | 0 | 0 | 0 | 0.69979 | 0 | 0 | 0 | 0 | 0 | 0 | 0 | 1.3537
1 | 23 | 6 | 17.4802 | 0 | 0 | 0 | 0 | 0 | 0.62369 | 0.030187 | 0 | 0 | 0 | 0.77592 | 0 | 0 | 0 | 0 | 0 | 0 | 0 | 18.91
1 | 23 | 7 | 4.962 | 0 | 0 | 0 | 0 | 0 | 0.75066 | 0.045103 | 3.1633 | 0 | 0.20329 | 3.4463 | 0 | 2.2536 | 0.13197 | 0 | 0 | 0.13197 | 0 | 9.4073
1 | 23 | 8 | 4.118 | 0 | 0 | 0 | 0 | 0 | 0.63999 | 0.034449 | 0.9038 | 0 | 0.9749 | 3.5809 | 0 | 0 | 1.2884 | 0 | 0 | 1.2884 | 0 | 9.3483
1 | 23 | 9 | 3.5157 | 0 | 0 | 0 | 0 | 0 | 0.63999 | 0.030187 | 0 | 0 | 0.7012 | 1.9901 | 0 | 0 | 2.5601 | 0 | 0 | 2.5601 | 0 | 6.8772
1 | 23 | 10 | 0 | 0 | 0 | 0 | 0 | 0 | 0.62369 | 0.032318 | 0.4519 | 0 | 1.5563 | 3.865 | 0 | 0 | 3.5913 | 0 | 0 | 3.5913 | 0 | 6.0772
1 | 23 | 11 | 0 | 0 | 0 | 0 | 0 | 0 | 0.63179 | 0.030187 | 0 | 0 | 0.52601 | 0.69979 | 0 | 0 | 4.3934 | 0 | 0 | 1.8878 | 2.5056 | 1.8878
1 | 23 | 12 | 7.018 | 0 | 0 | 0 | 0 | 0 | 0.62369 | 0.030187 | 0 | 0 | 0.040062 | 0.77592 | 0 | 1.6123 | 4.6696 | 0 | 0 | 4.6696 | 0 | 8.4878
1 | 23 | 13 | 3.2886 | 0 | 0 | 0 | 0 | 0 | 0.75066 | 0.03658 | 1.3557 | 0 | 0.19158 | 3.6161 | 0 | 0 | 4.4801 | 0 | 0 | 4.4801 | 0 | 7.8835
1 | 23 | 14 | 0 | 0 | 0 | 0 | 0 | 0 | 0.63179 | 0.030187 | 0 | 0 | 0.43882 | 0.69979 | 0 | 0 | 3.7758 | 0 | 0 | 1.8006 | 1.9752 | 1.8006
1 | 23 | 15 | 0 | 0 | 0 | 0 | 0 | 0 | 0.62369 | 0.030187 | 0 | 0 | 0.27878 | 0.77592 | 0 | 0 | 2.777 | 0 | 0 | 1.7086 | 1.0685 | 1.7086
1 | 23 | 16 | 6.3998 | 0 | 0 | 0 | 0 | 0 | 0.62369 | 0.030187 | 0 | 0 | 0 | 0.77592 | 0 | 0 | 1.5698 | 0 | 0 | 1.5698 | 0 | 7.8296
1 | 23 | 17 | 3.3409 | 0 | 0 | 0 | 0 | 0 | 0.63179 | 0.032318 | 0.4519 | 0 | 0.32736 | 0.69979 | 0 | 0 | 0.3463 | 0 | 0 | 0.3463 | 0 | 5.0321
1 | 23 | 18 | 7.7143 | 0 | 0 | 0 | 0 | 0 | 0.63179 | 0.030187 | 0 | 0 | 0.55005 | 2.9534 | 0 | 0 | 0 | 0 | 0 | 0 | 0 | 11.8797
1 | 23 | 19 | 4.5317 | 0 | 0 | 0 | 0 | 0 | 0.86944 | 0.062151 | 6.7785 | 0 | 0.63905 | 5.3377 | 0 | 0 | 0 | 0 | 0 | 0 | 0 | 11.4401
1 | 23 | 20 | 6.9061 | 0 | 0 | 0 | 0 | 0 | 0.86944 | 0.23062 | 38.8081 | 0 | 1.5292 | 1.8925 | 0 | 7.6615 | 0 | 0 | 0 | 0 | 0 | 11.4278
1 | 23 | 21 | 6.868 | 0 | 0 | 0 | 0 | 0 | 0.63179 | 0.23374 | 20.6586 | 0 | 0.52493 | 2.0584 | 0 | 0 | 0 | 0 | 0 | 0 | 0 | 10.3169
1 | 23 | 22 | 8.7747 | 0 | 0 | 0 | 0 | 0 | 0.63179 | 0.20071 | 13.5568 | 0 | 1.4098 | 2.7757 | 0 | 0 | 0 | 0 | 0 | 0 | 0 | 13.7927
1 | 23 | 23 | 6.4139 | 0 | 0 | 0 | 0 | 0 | 0.86398 | 0.31903 | 16.9187 | 0 | 1.6509 | 2.563 | 0 | 0 | 0 | 0 | 0 | 0 | 0 | 11.8108
1 | 23 | 24 | 0 | 0 | 0 | 0 | 0 | 0 | 0.88028 | 0.034449 | 0.9038 | 0 | 1.6866 | 2.6967 | 0 | 0 | 0 | 0 | 0 | 0 | 0 | 5.298 |  | 91.3319 | 0 | 0 | 0 | 0 | 0 | 16.292 | 1.6539 | 103.951 | 0 | 13.6808 | 46.6987 | 0 | 11.5274 | 29.5837 | 0 | 0 | 24.0344 | 5.5493 | 169.6573 | 0 | 0 | 0 | 0 | 0 | 0 | 0 | 0
1 | 24 | 1 | 0 | 0 | 0 | 0 | 0 | 0 | 0.62369 | 0.030779 | 0 | 0 | 0.45212 | 1.7685 | 0 | 0 | 0 | 0 | 0 | 0 | 0 | 2.8751
1 | 24 | 2 | 0 | 0 | 0 | 0 | 0 | 0 | 0.62369 | 0.030779 | 0 | 0 | 0 | 0.69979 | 0 | 0 | 0 | 0 | 0 | 0 | 0 | 1.3543
1 | 24 | 3 | 0 | 0 | 0 | 0 | 0 | 0 | 0.62369 | 0.030779 | 0 | 0 | 0 | 0.77592 | 0 | 0 | 0 | 0 | 0 | 0 | 0 | 1.4304
1 | 24 | 4 | 0 | 0 | 0 | 0 | 0 | 0 | 0.62369 | 0.030779 | 0 | 0 | 0 | 0.77592 | 0 | 0 | 0 | 0 | 0 | 0 | 0 | 1.4304
1 | 24 | 5 | 0 | 0 | 0 | 0 | 0 | 0 | 0.62369 | 0.030779 | 0 | 0 | 0 | 0.69979 | 0 | 0 | 0 | 0 | 0 | 0 | 0 | 1.3543
1 | 24 | 6 | 30.0937 | 0 | 0 | 0 | 0 | 0 | 0.62369 | 0.030779 | 0 | 0 | 0 | 0.77592 | 0 | 0 | 0 | 0 | 0 | 0 | 0 | 31.524
1 | 24 | 7 | 8.4675 | 0 | 0 | 0 | 0 | 0 | 0.75066 | 0.039302 | 1.8216 | 0 | 0.20329 | 3.4463 | 0 | 2.2536 | 0.21998 | 0 | 0 | 0.21998 | 0 | 12.907
1 | 24 | 8 | 5.1435 | 0 | 0 | 0 | 0 | 0 | 0.63999 | 0.037172 | 1.3662 | 0 | 0.9749 | 3.5809 | 0 | 0 | 1.8252 | 0 | 0 | 1.8252 | 0 | 10.3765
1 | 24 | 9 | 1.9339 | 0 | 0 | 0 | 0 | 0 | 0.63999 | 0.030779 | 0 | 0 | 0.7012 | 1.9901 | 0 | 0 | 3.24 | 0 | 0 | 3.24 | 0 | 5.296
1 | 24 | 10 | 0 | 0 | 0 | 0 | 0 | 0 | 0.62369 | 0.030779 | 0 | 0 | 1.5563 | 3.865 | 0 | 0 | 4.5969 | 0 | 0 | 4.5969 | 0 | 6.0757
1 | 24 | 11 | 0 | 0 | 0 | 0 | 0 | 0 | 0.63179 | 0.030779 | 0 | 0 | 0.52601 | 0.69979 | 0 | 0 | 8.0233 | 0 | 0 | 1.8884 | 6.135 | 1.8884
1 | 24 | 12 | 2.3816 | 0 | 0 | 0 | 0 | 0 | 0.62369 | 0.030779 | 0 | 0 | 0.040062 | 0.77592 | 0 | 1.6123 | 11.6214 | 0 | 0 | 3.8521 | 7.7693 | 3.8521
1 | 24 | 13 | 1.7581 | 0 | 0 | 0 | 0 | 0 | 0.75066 | 0.030779 | 0 | 0 | 0.19158 | 3.6161 | 0 | 0 | 14.7364 | 0 | 0 | 6.3472 | 8.3892 | 6.3472
1 | 24 | 14 | 0 | 0 | 0 | 0 | 0 | 0 | 0.63179 | 0.030779 | 0 | 0 | 0.43882 | 0.69979 | 0 | 0 | 14.3569 | 0 | 0 | 1.8012 | 12.5557 | 1.8012
1 | 24 | 15 | 0 | 0 | 0 | 0 | 0 | 0 | 0.62369 | 0.030779 | 0 | 0 | 0.27878 | 0.77592 | 0 | 0 | 4.6665 | 0 | 0 | 1.7092 | 2.9573 | 1.7092
1 | 24 | 16 | 3.0505 | 0 | 0 | 0 | 0 | 0 | 0.62369 | 0.030779 | 0 | 0 | 0 | 0.77592 | 0 | 0 | 2.7059 | 0 | 0 | 2.7059 | 0 | 4.4809
1 | 24 | 17 | 2.8606 | 0 | 0 | 0 | 0 | 0 | 0.63179 | 0.030779 | 0 | 0 | 0.32736 | 0.69979 | 0 | 0 | 0.53247 | 0 | 0 | 0.53247 | 0 | 4.5503
1 | 24 | 18 | 7.5864 | 0 | 0 | 0 | 0 | 0 | 0.63179 | 0.030779 | 0 | 0 | 0.55005 | 2.9534 | 0 | 0 | 0 | 0 | 0 | 0 | 0 | 11.7524
1 | 24 | 19 | 5.4307 | 0 | 0 | 0 | 0 | 0 | 0.86944 | 0.047826 | 3.6431 | 0 | 0.63905 | 5.3377 | 0 | 0 | 0 | 0 | 0 | 0 | 0 | 12.3248
1 | 24 | 20 | 7.4267 | 0 | 0 | 0 | 0 | 0 | 0.86944 | 0.22056 | 36.0137 | 0 | 1.5292 | 1.8925 | 0 | 7.6615 | 0 | 0 | 0 | 0 | 0 | 11.9383
1 | 24 | 21 | 8.0637 | 0 | 0 | 0 | 0 | 0 | 0.63179 | 0.23077 | 18.9217 | 0 | 0.52493 | 2.0584 | 0 | 0 | 0 | 0 | 0 | 0 | 0 | 11.5096
1 | 24 | 22 | 10.1189 | 0 | 0 | 0 | 0 | 0 | 0.63179 | 0.19241 | 10.7247 | 0 | 1.4098 | 2.7757 | 0 | 0 | 0 | 0 | 0 | 0 | 0 | 15.1287
1 | 24 | 23 | 7.613 | 0 | 0 | 0 | 0 | 0 | 0.86398 | 0.29224 | 9.606 | 0 | 1.6509 | 2.563 | 0 | 0 | 0 | 0 | 0 | 0 | 0 | 12.9831
1 | 24 | 24 | 0 | 0 | 0 | 0 | 0 | 0 | 0.88028 | 0.03291 | 0.45539 | 0 | 1.6866 | 2.6967 | 0 | 0 | 0 | 0 | 0 | 0 | 0 | 5.2964 |  | 101.929 | 0 | 0 | 0 | 0 | 0 | 16.292 | 1.5856 | 82.5523 | 0 | 13.6808 | 46.6987 | 0 | 11.5274 | 66.525 | 0 | 0 | 28.7184 | 37.8065 | 180.1861 | 0 | 0 | 0 | 0 | 0 | 0 | 0 | 0
1 | 25 | 1 | 0 | 0 | 0 | 0 | 0 | 0 | 0.62369 | 0.03089 | 0 | 0 | 0.45212 | 1.7685 | 0 | 0 | 0 | 0 | 0 | 0 | 0 | 2.8752
1 | 25 | 2 | 0 | 0 | 0 | 0 | 0 | 0 | 0.62369 | 0.03089 | 0 | 0 | 0 | 0.69979 | 0 | 0 | 0 | 0 | 0 | 0 | 0 | 1.3544
1 | 25 | 3 | 0 | 0 | 0 | 0 | 0 | 0 | 0.62369 | 0.03089 | 0 | 0 | 0 | 0.77592 | 0 | 0 | 0 | 0 | 0 | 0 | 0 | 1.4305
1 | 25 | 4 | 0 | 0 | 0 | 0 | 0 | 0 | 0.62369 | 0.03089 | 0 | 0 | 0 | 0.77592 | 0 | 0 | 0 | 0 | 0 | 0 | 0 | 1.4305
1 | 25 | 5 | 0 | 0 | 0 | 0 | 0 | 0 | 0.62369 | 0.03089 | 0 | 0 | 0 | 0.69979 | 0 | 0 | 0 | 0 | 0 | 0 | 0 | 1.3544
1 | 25 | 6 | 31.8271 | 0 | 0 | 0 | 0 | 0 | 0.62369 | 0.03089 | 0 | 0 | 0 | 0.77592 | 0 | 0 | 0 | 0 | 0 | 0 | 0 | 33.2576
1 | 25 | 7 | 8.3411 | 0 | 0 | 0 | 0 | 0 | 0.75066 | 0.045807 | 3.0818 | 0 | 0.20329 | 3.4463 | 0 | 2.2536 | 0.22329 | 0 | 0 | 0.22329 | 0 | 12.7872
1 | 25 | 8 | 6.6642 | 0 | 0 | 0 | 0 | 0 | 0.63999 | 0.054331 | 4.8429 | 0 | 0.9749 | 3.5809 | 0 | 0 | 1.8145 | 0 | 0 | 1.8145 | 0 | 11.9144
1 | 25 | 9 | 4.2615 | 0 | 0 | 0 | 0 | 0 | 0.63999 | 0.033021 | 0.44026 | 0 | 0.7012 | 1.9901 | 0 | 0 | 3.2908 | 0 | 0 | 3.2908 | 0 | 7.6258
1 | 25 | 10 | 0 | 0 | 0 | 0 | 0 | 0 | 0.62369 | 0.033021 | 0.44026 | 0 | 1.5563 | 3.865 | 0 | 0 | 4.7277 | 0 | 0 | 4.7277 | 0 | 6.0779
1 | 25 | 11 | 0 | 0 | 0 | 0 | 0 | 0 | 0.63179 | 0.03089 | 0 | 0 | 0.52601 | 0.69979 | 0 | 0 | 6.8847 | 0 | 0 | 1.8885 | 4.9962 | 1.8885
1 | 25 | 12 | 8.1163 | 0 | 0 | 0 | 0 | 0 | 0.62369 | 0.03089 | 0 | 0 | 0.040062 | 0.77592 | 0 | 1.6123 | 15.4434 | 0 | 0 | 9.5869 | 5.8565 | 9.5869
1 | 25 | 13 | 2.3652 | 0 | 0 | 0 | 0 | 0 | 0.75066 | 0.043676 | 2.6416 | 0 | 0.19158 | 3.6161 | 0 | 0 | 11.5299 | 0 | 0 | 6.9672 | 4.5628 | 6.9672
1 | 25 | 14 | 0 | 0 | 0 | 0 | 0 | 0 | 0.63179 | 0.03089 | 0 | 0 | 0.43882 | 0.69979 | 0 | 0 | 11.2416 | 0 | 0 | 1.8013 | 9.4403 | 1.8013
1 | 25 | 15 | 0 | 0 | 0 | 0 | 0 | 0 | 0.62369 | 0.03089 | 0 | 0 | 0.27878 | 0.77592 | 0 | 0 | 3.661 | 0 | 0 | 1.7093 | 1.9517 | 1.7093
1 | 25 | 16 | 5.9132 | 0 | 0 | 0 | 0 | 0 | 0.62369 | 0.03089 | 0 | 0 | 0 | 0.77592 | 0 | 0 | 2.1607 | 0 | 0 | 2.1607 | 0 | 7.3437
1 | 25 | 17 | 3.9769 | 0 | 0 | 0 | 0 | 0 | 0.63179 | 0.033021 | 0.44026 | 0 | 0.32736 | 0.69979 | 0 | 0 | 2.5015 | 0 | 0 | 2.5015 | 0 | 5.6689
1 | 25 | 18 | 10.2646 | 0 | 0 | 0 | 0 | 0 | 0.63179 | 0.033021 | 0.44026 | 0 | 0.55005 | 2.9534 | 0 | 0 | 0 | 0 | 0 | 0 | 0 | 14.4328
1 | 25 | 19 | 6.5427 | 0 | 0 | 0 | 0 | 0 | 0.86944 | 0.064985 | 7.0442 | 0 | 0.63905 | 5.3377 | 0 | 0 | 0 | 0 | 0 | 0 | 0 | 13.4539
1 | 25 | 20 | 9.153 | 0 | 0 | 0 | 0 | 0 | 0.86944 | 0.23132 | 37.8777 | 0 | 1.5292 | 1.8925 | 0 | 7.6615 | 0 | 0 | 0 | 0 | 0 | 13.6754
1 | 25 | 21 | 9.1721 | 0 | 0 | 0 | 0 | 0 | 0.63179 | 0.26811 | 25.8341 | 0 | 0.52493 | 2.0584 | 0 | 0 | 0 | 0 | 0 | 0 | 0 | 12.6553
1 | 25 | 22 | 11.1034 | 0 | 0 | 0 | 0 | 0 | 0.63179 | 0.20844 | 13.5067 | 0 | 1.4098 | 2.7757 | 0 | 0 | 0 | 0 | 0 | 0 | 0 | 16.1292
1 | 25 | 23 | 8.2097 | 0 | 0 | 0 | 0 | 0 | 0.86398 | 0.38174 | 26.1329 | 0 | 1.6509 | 2.563 | 0 | 0 | 0 | 0 | 0 | 0 | 0 | 13.6692
1 | 25 | 24 | 0 | 0 | 0 | 0 | 0 | 0 | 0.88028 | 0.035152 | 0.88052 | 0 | 1.6866 | 2.6967 | 0 | 0 | 0 | 0 | 0 | 0 | 0 | 5.2987 |  | 125.911 | 0 | 0 | 0 | 0 | 0 | 16.292 | 1.8054 | 123.6034 | 0 | 13.6808 | 46.6987 | 0 | 11.5274 | 63.4791 | 0 | 0 | 36.6716 | 26.8076 | 204.3879 | 0 | 0 | 0 | 0 | 0 | 0 | 0 | 0
1 | 26 | 1 | 0 | 0 | 0 | 0 | 0 | 0 | 0.62369 | 0.030984 | 0 | 0 | 0.45212 | 1.7685 | 0 | 0 | 0 | 0 | 0 | 0 | 0 | 2.8753
1 | 26 | 2 | 0 | 0 | 0 | 0 | 0 | 0 | 0.62369 | 0.030984 | 0 | 0 | 0 | 0.69979 | 0 | 0 | 0 | 0 | 0 | 0 | 0 | 1.3545
1 | 26 | 3 | 0 | 0 | 0 | 0 | 0 | 0 | 0.62369 | 0.030984 | 0 | 0 | 0 | 0.77592 | 0 | 0 | 0 | 0 | 0 | 0 | 0 | 1.4306
1 | 26 | 4 | 0 | 0 | 0 | 0 | 0 | 0 | 0.62369 | 0.030984 | 0 | 0 | 0 | 0.77592 | 0 | 0 | 0 | 0 | 0 | 0 | 0 | 1.4306
1 | 26 | 5 | 0 | 0 | 0 | 0 | 0 | 0 | 0.62369 | 0.030984 | 0 | 0 | 0 | 0.69979 | 0 | 0 | 0 | 0 | 0 | 0 | 0 | 1.3545
1 | 26 | 6 | 34.3802 | 0 | 0 | 2.6586 | 0 | 0 | 0.62369 | 0.030984 | 0 | 0 | 0 | 0.77592 | 0 | 0 | 0 | 0 | 0 | 0 | 0 | 35.8108
1 | 26 | 7 | 10.0101 | 0 | 0 | 0 | 0 | 0 | 0.75066 | 0.039508 | 1.8008 | 0 | 0.20329 | 3.4463 | 0 | 2.2536 | 0.45184 | 0 | 0 | 0.45184 | 0 | 14.4498
1 | 26 | 8 | 6.9577 | 0 | 0 | 0 | 0 | 0 | 0.63999 | 0.037377 | 1.3506 | 0 | 0.9749 | 3.5809 | 0 | 0 | 6.1573 | 0 | 0 | 6.1573 | 0 | 12.1909
1 | 26 | 9 | 6.2782 | 0 | 0 | 0 | 0 | 0 | 0.63999 | 0.030984 | 0 | 0 | 0.7012 | 1.9901 | 0 | 0 | 15.3846 | 0 | 0 | 9.6404 | 5.7442 | 9.6404
1 | 26 | 10 | 0 | 0 | 0 | 0 | 0 | 0 | 0.62369 | 0.030984 | 0 | 0 | 1.5563 | 3.865 | 0 | 0 | 20.8007 | 0 | 0 | 6.0759 | 14.7248 | 6.0759
1 | 26 | 11 | 0 | 0 | 0 | 0 | 0 | 0 | 0.63179 | 0.030984 | 0 | 0 | 0.52601 | 0.69979 | 0 | 0 | 23.9104 | 0 | 0 | 1.8886 | 22.0219 | 1.8886
1 | 26 | 12 | 4.418 | 0 | 0 | 0 | 0 | 0 | 0.62369 | 0.030984 | 0 | 0 | 0.040062 | 0.77592 | 0 | 1.6123 | 25.0303 | 0 | 0 | 5.8886 | 19.1417 | 5.8886
1 | 26 | 13 | 1.8323 | 0 | 0 | 0 | 0 | 0 | 0.75066 | 0.030984 | 0 | 0 | 0.19158 | 3.6161 | 0 | 0 | 15.296 | 0 | 0 | 6.4216 | 8.8743 | 6.4216
1 | 26 | 14 | 0 | 0 | 0 | 0 | 0 | 0 | 0.63179 | 0.030984 | 0 | 0 | 0.43882 | 0.69979 | 0 | 0 | 13.029 | 0 | 0 | 1.8014 | 11.2276 | 1.8014
1 | 26 | 15 | 0 | 0 | 0 | 0 | 0 | 0 | 0.62369 | 0.030984 | 0 | 0 | 0.27878 | 0.77592 | 0 | 0 | 13.0419 | 0 | 0 | 1.7094 | 11.3325 | 1.7094
1 | 26 | 16 | 2.356 | 0 | 0 | 0 | 0 | 0 | 0.62369 | 0.030984 | 0 | 0 | 0 | 0.77592 | 0 | 0 | 3.7138 | 0 | 0 | 3.7138 | 0 | 3.7866
1 | 26 | 17 | 2.4122 | 0 | 0 | 0 | 0 | 0 | 0.63179 | 0.030984 | 0 | 0 | 0.32736 | 0.69979 | 0 | 0 | 1.2136 | 0 | 0 | 1.2136 | 0 | 4.1021
1 | 26 | 18 | 7.6025 | 0 | 0 | 0 | 0 | 0 | 0.63179 | 0.030984 | 0 | 0 | 0.55005 | 2.9534 | 0 | 0 | 0 | 0 | 0 | 0 | 0 | 11.7687
1 | 26 | 19 | 5.5769 | 0 | 0 | 0 | 0 | 0 | 0.86944 | 0.048032 | 3.6015 | 0 | 0.63905 | 5.3377 | 0 | 0 | 0 | 0 | 0 | 0 | 0 | 12.4712
1 | 26 | 20 | 7.6096 | 0 | 0 | 0 | 0 | 0 | 0.86944 | 0.22076 | 35.4782 | 0 | 1.5292 | 1.8925 | 0 | 7.6615 | 0 | 0 | 0 | 0 | 0 | 12.1214
1 | 26 | 21 | 8.1727 | 0 | 0 | 0 | 0 | 0 | 0.63179 | 0.23283 | 18.7778 | 0 | 0.52493 | 2.0584 | 0 | 0 | 0 | 0 | 0 | 0 | 0 | 11.6206
1 | 26 | 22 | 10.5281 | 0 | 0 | 0 | 0 | 0 | 0.63179 | 0.19447 | 10.6744 | 0 | 1.4098 | 2.7757 | 0 | 0 | 0 | 0 | 0 | 0 | 0 | 15.5399
1 | 26 | 23 | 8.2956 | 0 | 0 | 0 | 0 | 0 | 0.86398 | 0.29616 | 9.6683 | 0 | 1.6509 | 2.563 | 0 | 0 | 0 | 0 | 0 | 0 | 0 | 13.6695
1 | 26 | 24 | 0 | 0 | 0 | 0 | 0 | 0 | 0.88028 | 0.033115 | 0.45019 | 0 | 1.6866 | 2.6967 | 0 | 0 | 0 | 0 | 0 | 0 | 0 | 5.2966 |  | 116.4302 | 0 | 0 | 2.6586 | 0 | 0 | 16.292 | 1.598 | 81.8017 | 0 | 13.6808 | 46.6987 | 0 | 11.5274 | 138.0294 | 0 | 0 | 44.9625 | 93.067 | 194.6996 | 0 | 0 | 0 | 0 | 0 | 0 | 0 | 0
1 | 27 | 1 | 0 | 0 | 0 | 0 | 0 | 0 | 0.62369 | 0.03107 | 0 | 0 | 0.45212 | 1.7685 | 0 | 0 | 0 | 0 | 0 | 0 | 0 | 2.8754
1 | 27 | 2 | 0 | 0 | 0 | 0 | 0 | 0 | 0.62369 | 0.03107 | 0 | 0 | 0 | 0.69979 | 0 | 0 | 0 | 0 | 0 | 0 | 0 | 1.3545
1 | 27 | 3 | 0 | 0 | 0 | 0 | 0 | 0 | 0.62369 | 0.03107 | 0 | 0 | 0 | 0.77592 | 0 | 0 | 0 | 0 | 0 | 0 | 0 | 1.4307
1 | 27 | 4 | 0 | 0 | 0 | 0 | 0 | 0 | 0.62369 | 0.03107 | 0 | 0 | 0 | 0.77592 | 0 | 0 | 0 | 0 | 0 | 0 | 0 | 1.4307
1 | 27 | 5 | 0 | 0 | 0 | 0 | 0 | 0 | 0.62369 | 0.03107 | 0 | 0 | 0 | 0.69979 | 0 | 0 | 0 | 0 | 0 | 0 | 0 | 1.3545
1 | 27 | 6 | 34.3285 | 0 | 0 | 3.1109 | 0 | 0 | 0.62369 | 0.03107 | 0 | 0 | 0 | 0.77592 | 0 | 0 | 0 | 0 | 0 | 0 | 0 | 35.7592
1 | 27 | 7 | 10.5943 | 0 | 0 | 0 | 0 | 0 | 0.75066 | 0.045987 | 3.1104 | 0 | 0.20329 | 3.4463 | 0 | 2.2536 | 0.22205 | 0 | 0 | 0.22205 | 0 | 15.0405
1 | 27 | 8 | 6.3068 | 0 | 0 | 0 | 0 | 0 | 0.63999 | 0.035332 | 0.88868 | 0 | 0.9749 | 3.5809 | 0 | 0 | 4.0898 | 0 | 0 | 4.0898 | 0 | 11.538
1 | 27 | 9 | 2.7427 | 0 | 0 | 0 | 0 | 0 | 0.63999 | 0.03107 | 0 | 0 | 0.7012 | 1.9901 | 0 | 0 | 10.4264 | 0 | 0 | 6.1051 | 4.3214 | 6.1051
1 | 27 | 10 | 0 | 0 | 0 | 0 | 0 | 0 | 0.62369 | 0.033201 | 0.44434 | 0 | 1.5563 | 3.865 | 0 | 0 | 9.2663 | 0 | 0 | 6.0781 | 3.1882 | 6.0781
1 | 27 | 11 | 0 | 0 | 0 | 0 | 0 | 0 | 0.63179 | 0.03107 | 0 | 0 | 0.52601 | 0.69979 | 0 | 0 | 5.7337 | 0 | 0 | 1.8887 | 3.8451 | 1.8887
1 | 27 | 12 | 1.1835 | 0 | 0 | 0 | 0 | 0 | 0.62369 | 0.03107 | 0 | 0 | 0.040062 | 0.77592 | 0 | 1.6123 | 7.4754 | 0 | 0 | 2.6543 | 4.8211 | 2.6543
1 | 27 | 13 | 1.502 | 0 | 0 | 0 | 0 | 0 | 0.75066 | 0.037463 | 1.333 | 0 | 0.19158 | 3.6161 | 0 | 0 | 13.5333 | 0 | 0 | 6.0978 | 7.4356 | 6.0978
1 | 27 | 14 | 0 | 0 | 0 | 0 | 0 | 0 | 0.63179 | 0.03107 | 0 | 0 | 0.43882 | 0.69979 | 0 | 0 | 7.4738 | 0 | 0 | 1.8015 | 5.6723 | 1.8015
1 | 27 | 15 | 0 | 0 | 0 | 0 | 0 | 0 | 0.62369 | 0.03107 | 0 | 0 | 0.27878 | 0.77592 | 0 | 0 | 3.8297 | 0 | 0 | 1.7095 | 2.1202 | 1.7095
1 | 27 | 16 | 3.8445 | 0 | 0 | 0 | 0 | 0 | 0.62369 | 0.03107 | 0 | 0 | 0 | 0.77592 | 0 | 0 | 2.8528 | 0 | 0 | 2.8528 | 0 | 5.2752
1 | 27 | 17 | 3.2506 | 0 | 0 | 0 | 0 | 0 | 0.63179 | 0.033201 | 0.44434 | 0 | 0.32736 | 0.69979 | 0 | 0 | 0.72273 | 0 | 0 | 0.72273 | 0 | 4.9427
1 | 27 | 18 | 8.5955 | 0 | 0 | 0 | 0 | 0 | 0.63179 | 0.03107 | 0 | 0 | 0.55005 | 2.9534 | 0 | 0 | 0 | 0 | 0 | 0 | 0 | 12.7618
1 | 27 | 19 | 6.2397 | 0 | 0 | 0 | 0 | 0 | 0.86944 | 0.063034 | 6.6651 | 0 | 0.63905 | 5.3377 | 0 | 0 | 0 | 0 | 0 | 0 | 0 | 13.149
1 | 27 | 20 | 8.4534 | 0 | 0 | 0 | 0 | 0 | 0.86944 | 0.2315 | 37.6584 | 0 | 1.5292 | 1.8925 | 0 | 7.6615 | 0 | 0 | 0 | 0 | 0 | 12.9759
1 | 27 | 21 | 9.1652 | 0 | 0 | 0 | 0 | 0 | 0.63179 | 0.24327 | 20.5492 | 0 | 0.52493 | 2.0584 | 0 | 0 | 0 | 0 | 0 | 0 | 0 | 12.6236
1 | 27 | 22 | 11.3521 | 0 | 0 | 0 | 0 | 0 | 0.63179 | 0.21024 | 13.5565 | 0 | 1.4098 | 2.7757 | 0 | 0 | 0 | 0 | 0 | 0 | 0 | 16.3797
1 | 27 | 23 | 8.6365 | 0 | 0 | 0 | 0 | 0 | 0.86398 | 0.33721 | 17.1751 | 0 | 1.6509 | 2.563 | 0 | 0 | 0 | 0 | 0 | 0 | 0 | 14.0515
1 | 27 | 24 | 0 | 0 | 0 | 0 | 0 | 0 | 0.88028 | 0.035332 | 0.88868 | 0 | 1.6866 | 2.6967 | 0 | 0 | 0 | 0 | 0 | 0 | 0 | 5.2989 |  | 116.1955 | 0 | 0 | 3.1109 | 0 | 0 | 16.292 | 1.7097 | 102.7137 | 0 | 13.6808 | 46.6987 | 0 | 11.5274 | 65.626 | 0 | 0 | 34.2222 | 31.4039 | 194.5767 | 0 | 0 | 0 | 0 | 0 | 0 | 0 | 0
1 | 28 | 1 | 0 | 0 | 0 | 0 | 0 | 0 | 0.62369 | 0.031129 | 0 | 0 | 0 | 1.7685 | 0 | 0 | 0 | 0 | 0 | 0 | 0 | 2.4233
1 | 28 | 2 | 0 | 0 | 0 | 0 | 0 | 0 | 0.62369 | 0.031129 | 0 | 0 | 0 | 0.69979 | 0 | 0 | 0 | 0 | 0 | 0 | 0 | 1.3546
1 | 28 | 3 | 0 | 0 | 0 | 0 | 0 | 0 | 0.62369 | 0.031129 | 0 | 0 | 0 | 0.77592 | 0 | 0 | 0 | 0 | 0 | 0 | 0 | 1.4307
1 | 28 | 4 | 0 | 0 | 0 | 0 | 0 | 0 | 0.62369 | 0.031129 | 0 | 0 | 0 | 0.77592 | 0 | 0 | 0 | 0 | 0 | 0 | 0 | 1.4307
1 | 28 | 5 | 0 | 0 | 0 | 0 | 0 | 0 | 0.62369 | 0.031129 | 0 | 0 | 0 | 0.69979 | 0 | 0 | 0 | 0 | 0 | 0 | 0 | 1.3546
1 | 28 | 6 | 0 | 0 | 0 | 0 | 0 | 0 | 0.62369 | 0.031129 | 0 | 0 | 0 | 0.77592 | 0 | 0 | 0 | 0 | 0 | 0 | 0 | 1.4307
1 | 28 | 7 | 0 | 0 | 0 | 0 | 0 | 0 | 0.62369 | 0.031129 | 0 | 0 | 0 | 0.77592 | 0 | 0 | 0.45587 | 0 | 0 | 0.45587 | 0 | 1.4307
1 | 28 | 8 | 43.558 | 0 | 0 | 3.2588 | 0 | 0 | 0.63999 | 0.035391 | 0.87579 | 0 | 0.28584 | 2.7074 | 0 | 0 | 7.396 | 0 | 0 | 7.396 | 0 | 47.2267
1 | 28 | 9 | 12.4047 | 0 | 0 | 0 | 0 | 0 | 0.76696 | 0.037522 | 1.3137 | 0 | 1.1474 | 3.6132 | 0 | 1.5783 | 15.7402 | 0 | 0 | 15.7402 | 0 | 17.9697
1 | 28 | 10 | 4.6771 | 0 | 0 | 0 | 0 | 0 | 0.63179 | 0.035391 | 0.87579 | 0 | 2.0252 | 3.1935 | 0 | 0 | 21.2792 | 0 | 0 | 10.563 | 10.7162 | 10.563
1 | 28 | 11 | 0 | 0 | 0 | 0 | 0 | 0 | 0.63999 | 0.035391 | 0.87579 | 0 | 1.8526 | 3.0588 | 0 | 0 | 24.5006 | 0 | 0 | 5.5868 | 18.9139 | 5.5868
1 | 28 | 12 | 1.5541 | 0 | 0 | 0 | 0 | 0 | 0.63179 | 0.031129 | 0 | 0 | 1.5682 | 3.0812 | 0 | 1.6123 | 25.5929 | 0 | 0 | 6.8664 | 18.7264 | 6.8664
1 | 28 | 13 | 1.5903 | 0 | 0 | 0 | 0 | 0 | 0.75066 | 0.065224 | 7.0063 | 0 | 1.342 | 3.6161 | 0 | 0 | 23.0058 | 0 | 0 | 7.3642 | 15.6416 | 7.3642
1 | 28 | 14 | 0 | 0 | 0 | 0 | 0 | 0 | 0.63179 | 0.03326 | 0.43789 | 0 | 0.84072 | 0.69979 | 0 | 0 | 15.3096 | 0 | 0 | 2.2056 | 13.104 | 2.2056
1 | 28 | 15 | 0 | 0 | 0 | 0 | 0 | 0 | 0.62369 | 0.031129 | 0 | 0 | 0 | 0.77592 | 0 | 0 | 12.0827 | 0 | 0 | 1.4307 | 10.652 | 1.4307
1 | 28 | 16 | 3.7818 | 0 | 0 | 0 | 0 | 0 | 0.62369 | 0.031129 | 0 | 0 | 0 | 0.77592 | 0 | 0 | 4.2373 | 0 | 0 | 4.2373 | 0 | 5.2125
1 | 28 | 17 | 4.9844 | 0 | 0 | 0 | 0 | 0 | 0.63999 | 0.03326 | 0.43789 | 0 | 0.71995 | 5.3221 | 0 | 0 | 1.5529 | 0 | 0 | 1.5529 | 0 | 11.6997
1 | 28 | 18 | 6.6451 | 0 | 0 | 0 | 0 | 0 | 0.86944 | 0.067355 | 7.4442 | 0 | 1.2806 | 5.0625 | 0 | 0 | 0 | 0 | 0 | 0 | 0 | 13.9251
1 | 28 | 19 | 3.7441 | 0 | 0 | 0 | 0 | 0 | 0.86944 | 0.048177 | 3.5031 | 0 | 1.4712 | 4.3686 | 0 | 7.6615 | 0 | 0 | 0 | 0 | 0 | 10.5015
1 | 28 | 20 | 10.0861 | 0 | 0 | 0 | 0 | 0 | 0.62369 | 0.22091 | 35.3454 | 0 | 0.25912 | 2.0067 | 0 | 0 | 0 | 0 | 0 | 0 | 0 | 13.1964
1 | 28 | 21 | 9.2671 | 0 | 0 | 0 | 0 | 0 | 0.63179 | 0.26411 | 24.4405 | 0 | 1.3193 | 2.1374 | 0 | 0 | 0 | 0 | 0 | 0 | 0 | 13.6197
1 | 28 | 22 | 9.6972 | 0 | 0 | 0 | 0 | 0 | 0.86398 | 0.21084 | 13.4932 | 0 | 1.5393 | 3.3818 | 0 | 0 | 0 | 0 | 0 | 0 | 0 | 15.6931
1 | 28 | 23 | 0 | 0 | 0 | 0 | 0 | 0 | 0.87208 | 0.38628 | 26.1106 | 0 | 1.6509 | 2.9368 | 0 | 0 | 0 | 0 | 0 | 0 | 0 | 5.846
1 | 28 | 24 | 0 | 0 | 0 | 0 | 0 | 0 | 0.74793 | 0.035391 | 0.87579 | 0 | 1.3374 | 1.7685 | 0 | 0 | 0 | 0 | 0 | 0 | 0 | 3.8893 |  | 111.99 | 0 | 0 | 3.2588 | 0 | 0 | 16.4245 | 1.8198 | 123.036 | 0 | 18.6398 | 54.778 | 0 | 10.8521 | 151.1532 | 0 | 0 | 63.3991 | 87.7541 | 203.652 | 0 | 0 | 0 | 0 | 0 | 0 | 0 | 0
1 | 29 | 1 | 0 | 0 | 0 | 0 | 0 | 0 | 0.62369 | 0.031315 | 0 | 0 | 0 | 1.7685 | 0 | 0 | 0 | 0 | 0 | 0 | 0 | 2.4235
1 | 29 | 2 | 0 | 0 | 0 | 0 | 0 | 0 | 0.62369 | 0.031315 | 0 | 0 | 0 | 0.69979 | 0 | 0 | 0 | 0 | 0 | 0 | 0 | 1.3548
1 | 29 | 3 | 0 | 0 | 0 | 0 | 0 | 0 | 0.62369 | 0.031315 | 0 | 0 | 0 | 0.77592 | 0 | 0 | 0 | 0 | 0 | 0 | 0 | 1.4309
1 | 29 | 4 | 0 | 0 | 0 | 0 | 0 | 0 | 0.62369 | 0.031315 | 0 | 0 | 0 | 0.77592 | 0 | 0 | 0 | 0 | 0 | 0 | 0 | 1.4309
1 | 29 | 5 | 0 | 0 | 0 | 0 | 0 | 0 | 0.62369 | 0.031315 | 0 | 0 | 0 | 0.69979 | 0 | 0 | 0 | 0 | 0 | 0 | 0 | 1.3548
1 | 29 | 6 | 0 | 0 | 0 | 0 | 0 | 0 | 0.62369 | 0.031315 | 0 | 0 | 0 | 0.77592 | 0 | 0 | 0 | 0 | 0 | 0 | 0 | 1.4309
1 | 29 | 7 | 0 | 0 | 0 | 0 | 0 | 0 | 0.62369 | 0.031315 | 0 | 0 | 0 | 0.77592 | 0 | 0 | 0.45688 | 0 | 0 | 0.45688 | 0 | 1.4309
1 | 29 | 8 | 43.6386 | 0 | 0 | 3.0408 | 0 | 0 | 0.63999 | 0.039838 | 1.728 | 0 | 0.28584 | 2.7074 | 0 | 0 | 8.0301 | 0 | 0 | 8.0301 | 0 | 47.3117
1 | 29 | 9 | 12.4873 | 0 | 0 | 0 | 0 | 0 | 0.76696 | 0.041969 | 2.16 | 0 | 1.1474 | 3.6132 | 0 | 1.5783 | 15.6468 | 0 | 0 | 15.6468 | 0 | 18.0568
1 | 29 | 10 | 4.6724 | 0 | 0 | 0 | 0 | 0 | 0.63179 | 0.056886 | 5.1841 | 0 | 2.0252 | 3.1935 | 0 | 0 | 21.0296 | 0 | 0 | 10.5797 | 10.4499 | 10.5797
1 | 29 | 11 | 0 | 0 | 0 | 0 | 0 | 0 | 0.63999 | 0.035577 | 0.86402 | 0 | 1.8526 | 3.0588 | 0 | 0 | 24.2445 | 0 | 0 | 5.587 | 18.6575 | 5.587
1 | 29 | 12 | 0 | 0 | 0 | 0 | 0 | 0 | 0.63179 | 0.031315 | 0 | 0 | 1.5682 | 3.0812 | 0 | 1.6123 | 21.302 | 0 | 0 | 5.3125 | 15.9895 | 5.3125
1 | 29 | 13 | 0 | 0 | 0 | 0 | 0 | 0 | 0.75066 | 0.06541 | 6.9121 | 0 | 1.342 | 3.6161 | 0 | 0 | 13.5554 | 0 | 0 | 5.7741 | 7.7813 | 5.7741
1 | 29 | 14 | 0 | 0 | 0 | 0 | 0 | 0 | 0.63179 | 0.033446 | 0.43201 | 0 | 0.84072 | 0.69979 | 0 | 0 | 6.9527 | 0 | 0 | 2.2057 | 4.7469 | 2.2057
1 | 29 | 15 | 0 | 0 | 0 | 0 | 0 | 0 | 0.62369 | 0.031315 | 0 | 0 | 0 | 0.77592 | 0 | 0 | 6.3816 | 0 | 0 | 1.4309 | 4.9507 | 1.4309
1 | 29 | 16 | 3.7612 | 0 | 0 | 0 | 0 | 0 | 0.62369 | 0.031315 | 0 | 0 | 0 | 0.77592 | 0 | 0 | 4.0654 | 0 | 0 | 4.0654 | 0 | 5.1921
1 | 29 | 17 | 5.9985 | 0 | 0 | 0 | 0 | 0 | 0.63999 | 0.033446 | 0.43201 | 0 | 0.71995 | 5.3221 | 0 | 0 | 3.5726 | 0 | 0 | 3.5726 | 0 | 12.7141
1 | 29 | 18 | 7.5573 | 0 | 0 | 0 | 0 | 0 | 0.86944 | 0.080326 | 9.9362 | 0 | 1.2806 | 5.0625 | 0 | 0 | 0 | 0 | 0 | 0 | 0 | 14.8502
1 | 29 | 19 | 4.4354 | 0 | 0 | 0 | 0 | 0 | 0.86944 | 0.035577 | 0.86402 | 0 | 1.4712 | 4.3686 | 0 | 7.6615 | 0 | 0 | 0 | 0 | 0 | 11.1802
1 | 29 | 20 | 11.3739 | 0 | 0 | 0 | 0 | 0 | 0.62369 | 0.22109 | 35.3174 | 0 | 0.25912 | 2.0067 | 0 | 0 | 0 | 0 | 0 | 0 | 0 | 14.4844
1 | 29 | 21 | 10.0782 | 0 | 0 | 0 | 0 | 0 | 0.63179 | 0.29367 | 29.9174 | 0 | 1.3193 | 2.1374 | 0 | 0 | 0 | 0 | 0 | 0 | 0 | 14.4604
1 | 29 | 22 | 10.6344 | 0 | 0 | 0 | 0 | 0 | 0.86398 | 0.25744 | 21.8934 | 0 | 1.5393 | 3.3818 | 0 | 0 | 0 | 0 | 0 | 0 | 0 | 16.6769
1 | 29 | 23 | 0 | 0 | 0 | 0 | 0 | 0 | 0.87208 | 0.39194 | 26.5701 | 0 | 1.6509 | 2.9368 | 0 | 0 | 0 | 0 | 0 | 0 | 0 | 5.8517
1 | 29 | 24 | 0 | 0 | 0 | 0 | 0 | 0 | 0.74793 | 0.037707 | 1.296 | 0 | 1.3374 | 1.7685 | 0 | 0 | 0 | 0 | 0 | 0 | 0 | 3.8916 |  | 114.6372 | 0 | 0 | 3.0408 | 0 | 0 | 16.4245 | 1.9375 | 143.5069 | 0 | 18.6398 | 54.778 | 0 | 10.8521 | 125.2376 | 0 | 0 | 62.6618 | 62.5758 | 206.4169 | 0 | 0 | 0 | 0 | 0 | 0 | 0 | 0
1 | 30 | 1 | 0 | 0 | 0 | 0 | 0 | 0 | 0.62369 | 0.031557 | 0 | 0 | 0.45212 | 1.7685 | 0 | 0 | 0 | 0 | 0 | 0 | 0 | 2.8759
1 | 30 | 2 | 0 | 0 | 0 | 0 | 0 | 0 | 0.62369 | 0.031557 | 0 | 0 | 0 | 0.69979 | 0 | 0 | 0 | 0 | 0 | 0 | 0 | 1.355
1 | 30 | 3 | 0 | 0 | 0 | 0 | 0 | 0 | 0.62369 | 0.031557 | 0 | 0 | 0 | 0.77592 | 0 | 0 | 0 | 0 | 0 | 0 | 0 | 1.4312
1 | 30 | 4 | 0 | 0 | 0 | 0 | 0 | 0 | 0.62369 | 0.031557 | 0 | 0 | 0 | 0.77592 | 0 | 0 | 0 | 0 | 0 | 0 | 0 | 1.4312
1 | 30 | 5 | 0 | 0 | 0 | 0 | 0 | 0 | 0.62369 | 0.031557 | 0 | 0 | 0 | 0.69979 | 0 | 0 | 0 | 0 | 0 | 0 | 0 | 1.355
1 | 30 | 6 | 34.0775 | 0 | 0 | 7.2974 | 0 | 0 | 0.62369 | 0.031557 | 0 | 0 | 0 | 0.77592 | 0 | 0 | 0 | 0 | 0 | 0 | 0 | 35.5087
1 | 30 | 7 | 12.2739 | 0 | 0 | 0 | 0 | 0 | 0.75066 | 0.046473 | 3.1408 | 0 | 0.20329 | 3.4463 | 0 | 2.2536 | 0.73425 | 0 | 0 | 0.73425 | 0 | 16.7205
1 | 30 | 8 | 6.9842 | 0 | 0 | 0 | 0 | 0 | 0.63999 | 0.035819 | 0.89737 | 0 | 0.9749 | 3.5809 | 0 | 0 | 5.157 | 0 | 0 | 5.157 | 0 | 12.2158
1 | 30 | 9 | 3.0716 | 0 | 0 | 0 | 0 | 0 | 0.63999 | 0.031557 | 0 | 0 | 0.7012 | 1.9901 | 0 | 0 | 8.838 | 0 | 0 | 6.4344 | 2.4037 | 6.4344
1 | 30 | 10 | 0 | 0 | 0 | 0 | 0 | 0 | 0.62369 | 0.033688 | 0.44868 | 0 | 1.5563 | 3.865 | 0 | 0 | 21.5611 | 0 | 0 | 6.0786 | 15.4824 | 6.0786
1 | 30 | 11 | 0 | 0 | 0 | 0 | 0 | 0 | 0.63179 | 0.031557 | 0 | 0 | 0.52601 | 0.69979 | 0 | 0 | 24.7684 | 0 | 0 | 1.8891 | 22.8792 | 1.8891
1 | 30 | 12 | 1.362 | 0 | 0 | 0 | 0 | 0 | 0.62369 | 0.031557 | 0 | 0 | 0.040062 | 0.77592 | 0 | 1.6123 | 26.0614 | 0 | 0 | 2.8333 | 23.2281 | 2.8333
1 | 30 | 13 | 0 | 0 | 0 | 0 | 0 | 0 | 0.75066 | 0.03795 | 1.346 | 0 | 0.19158 | 3.6161 | 0 | 0 | 25.2396 | 0 | 0 | 4.5963 | 20.6434 | 4.5963
1 | 30 | 14 | 0 | 0 | 0 | 0 | 0 | 0 | 0.63179 | 0.031557 | 0 | 0 | 0.43882 | 0.69979 | 0 | 0 | 18.964 | 0 | 0 | 1.802 | 17.162 | 1.802
1 | 30 | 15 | 0 | 0 | 0 | 0 | 0 | 0 | 0.62369 | 0.031557 | 0 | 0 | 0.27878 | 0.77592 | 0 | 0 | 9.6872 | 0 | 0 | 1.7099 | 7.9773 | 1.7099
1 | 30 | 16 | 1.567 | 0 | 0 | 0 | 0 | 0 | 0.62369 | 0.031557 | 0 | 0 | 0 | 0.77592 | 0 | 0 | 3.9429 | 0 | 0 | 2.9982 | 0.94474 | 2.9982
1 | 30 | 17 | 2.5386 | 0 | 0 | 0 | 0 | 0 | 0.63179 | 0.033688 | 0.44868 | 0 | 0.32736 | 0.69979 | 0 | 0 | 1.3479 | 0 | 0 | 1.3479 | 0 | 4.2312
1 | 30 | 18 | 7.5835 | 0 | 0 | 0 | 0 | 0 | 0.63179 | 0.031557 | 0 | 0 | 0.55005 | 2.9534 | 0 | 0 | 0 | 0 | 0 | 0 | 0 | 11.7503
1 | 30 | 19 | 6.7325 | 0 | 0 | 0 | 0 | 0 | 0.86944 | 0.063521 | 6.7302 | 0 | 0.63905 | 5.3377 | 0 | 0 | 0 | 0 | 0 | 0 | 0 | 13.6423
1 | 30 | 20 | 8.611 | 0 | 0 | 0 | 0 | 0 | 0.86944 | 0.23199 | 37.7819 | 0 | 1.5292 | 1.8925 | 0 | 7.6615 | 0 | 0 | 0 | 0 | 0 | 13.1341
1 | 30 | 21 | 10.3547 | 0 | 0 | 0 | 0 | 0 | 0.63179 | 0.24815 | 20.8258 | 0 | 0.52493 | 2.0584 | 0 | 0 | 0 | 0 | 0 | 0 | 0 | 13.818
1 | 30 | 22 | 12.7698 | 0 | 0 | 0 | 0 | 0 | 0.63179 | 0.21512 | 13.7598 | 0 | 1.4098 | 2.7757 | 0 | 0 | 0 | 0 | 0 | 0 | 0 | 17.8022
1 | 30 | 23 | 10.0984 | 0 | 0 | 0 | 0 | 0 | 0.86398 | 0.34647 | 17.5296 | 0 | 1.6509 | 2.563 | 0 | 0 | 0 | 0 | 0 | 0 | 0 | 15.5227
1 | 30 | 24 | 0 | 0 | 0 | 0 | 0 | 0 | 0.88028 | 0.035819 | 0.89737 | 0 | 1.6866 | 2.6967 | 0 | 0 | 0 | 0 | 0 | 0 | 0 | 5.2993 |  | 118.0247 | 0 | 0 | 7.2974 | 0 | 0 | 16.292 | 1.7389 | 103.8063 | 0 | 13.6808 | 46.6987 | 0 | 11.5274 | 146.3018 | 0 | 0 | 35.5808 | 110.7209 | 196.4351 | 0 | 0 | 0 | 0 | 0 | 0 | 0 | 0
1 | 31 | 1 | 0 | 0 | 0 | 0 | 0 | 0 | 0.62369 | 0.031517 | 0 | 0 | 0.45212 | 1.7685 | 0 | 0 | 0 | 0 | 0 | 0 | 0 | 2.8758
1 | 31 | 2 | 0 | 0 | 0 | 0 | 0 | 0 | 0.62369 | 0.031517 | 0 | 0 | 0 | 0.69979 | 0 | 0 | 0 | 0 | 0 | 0 | 0 | 1.355
1 | 31 | 3 | 0 | 0 | 0 | 0 | 0 | 0 | 0.62369 | 0.031517 | 0 | 0 | 0 | 0.77592 | 0 | 0 | 0 | 0 | 0 | 0 | 0 | 1.4311
1 | 31 | 4 | 0 | 0 | 0 | 0 | 0 | 0 | 0.62369 | 0.031517 | 0 | 0 | 0 | 0.77592 | 0 | 0 | 0 | 0 | 0 | 0 | 0 | 1.4311
1 | 31 | 5 | 0 | 0 | 0 | 0 | 0 | 0 | 0.62369 | 0.031517 | 0 | 0 | 0 | 0.69979 | 0 | 0 | 0 | 0 | 0 | 0 | 0 | 1.355
1 | 31 | 6 | 33.9828 | 0 | 0 | 9.4561 | 0 | 0 | 0.62369 | 0.031517 | 0 | 0 | 0 | 0.77592 | 0 | 0 | 0 | 0 | 0 | 0 | 0 | 35.4139
1 | 31 | 7 | 13.4125 | 0 | 0 | 0 | 0 | 0 | 0.75066 | 0.040041 | 1.832 | 0 | 0.20329 | 3.4463 | 0 | 2.2536 | 0.22627 | 0 | 0 | 0.22627 | 0 | 17.8527
1 | 31 | 8 | 8.2627 | 0 | 0 | 0 | 0 | 0 | 0.63999 | 0.03791 | 1.374 | 0 | 0.9749 | 3.5809 | 0 | 0 | 3.3921 | 0 | 0 | 3.3921 | 0 | 13.4964
1 | 31 | 9 | 3.985 | 0 | 0 | 0 | 0 | 0 | 0.63999 | 0.031517 | 0 | 0 | 0.7012 | 1.9901 | 0 | 0 | 10.4152 | 0 | 0 | 7.3478 | 3.0675 | 7.3478
1 | 31 | 10 | 0 | 0 | 0 | 0 | 0 | 0 | 0.62369 | 0.031517 | 0 | 0 | 1.5563 | 3.865 | 0 | 0 | 17.2155 | 0 | 0 | 6.0764 | 11.1391 | 6.0764
1 | 31 | 11 | 0 | 0 | 0 | 0 | 0 | 0 | 0.63179 | 0.031517 | 0 | 0 | 0.52601 | 0.69979 | 0 | 0 | 17.5899 | 0 | 0 | 1.8891 | 15.7008 | 1.8891
1 | 31 | 12 | 3.0475 | 0 | 0 | 0 | 0 | 0 | 0.62369 | 0.031517 | 0 | 0 | 0.040062 | 0.77592 | 0 | 1.6123 | 13.0983 | 0 | 0 | 4.5187 | 8.5796 | 4.5187
1 | 31 | 13 | 1.4836 | 0 | 0 | 0 | 0 | 0 | 0.75066 | 0.031517 | 0 | 0 | 0.19158 | 3.6161 | 0 | 0 | 11.2252 | 0 | 0 | 6.0735 | 5.1517 | 6.0735
1 | 31 | 14 | 0 | 0 | 0 | 0 | 0 | 0 | 0.63179 | 0.031517 | 0 | 0 | 0.43882 | 0.69979 | 0 | 0 | 11.0325 | 0 | 0 | 1.8019 | 9.2306 | 1.8019
1 | 31 | 15 | 0 | 0 | 0 | 0 | 0 | 0 | 0.62369 | 0.031517 | 0 | 0 | 0.27878 | 0.77592 | 0 | 0 | 7.9216 | 0 | 0 | 1.7099 | 6.2117 | 1.7099
1 | 31 | 16 | 2.3581 | 0 | 0 | 0 | 0 | 0 | 0.62369 | 0.031517 | 0 | 0 | 0 | 0.77592 | 0 | 0 | 2.8457 | 0 | 0 | 2.8457 | 0 | 3.7893
1 | 31 | 17 | 2.5959 | 0 | 0 | 0 | 0 | 0 | 0.63179 | 0.031517 | 0 | 0 | 0.32736 | 0.69979 | 0 | 0 | 1.0113 | 0 | 0 | 1.0113 | 0 | 4.2863
1 | 31 | 18 | 8.1518 | 0 | 0 | 0 | 0 | 0 | 0.63179 | 0.031517 | 0 | 0 | 0.55005 | 2.9534 | 0 | 0 | 0 | 0 | 0 | 0 | 0 | 12.3185
1 | 31 | 19 | 6.5939 | 0 | 0 | 0 | 0 | 0 | 0.86944 | 0.048565 | 3.664 | 0 | 0.63905 | 5.3377 | 0 | 0 | 0 | 0 | 0 | 0 | 0 | 13.4887
1 | 31 | 20 | 8.4868 | 0 | 0 | 0 | 0 | 0 | 0.86944 | 0.22129 | 35.8267 | 0 | 1.5292 | 1.8925 | 0 | 7.6615 | 0 | 0 | 0 | 0 | 0 | 12.9992
1 | 31 | 21 | 9.5683 | 0 | 0 | 0 | 0 | 0 | 0.63179 | 0.23816 | 19.174 | 0 | 0.52493 | 2.0584 | 0 | 0 | 0 | 0 | 0 | 0 | 0 | 13.0216
1 | 31 | 22 | 11.5933 | 0 | 0 | 0 | 0 | 0 | 0.63179 | 0.1998 | 10.93 | 0 | 1.4098 | 2.7757 | 0 | 0 | 0 | 0 | 0 | 0 | 0 | 16.6104
1 | 31 | 23 | 8.9196 | 0 | 0 | 0 | 0 | 0 | 0.86398 | 0.30629 | 10.0444 | 0 | 1.6509 | 2.563 | 0 | 0 | 0 | 0 | 0 | 0 | 0 | 14.3037
1 | 31 | 24 | 0 | 0 | 0 | 0 | 0 | 0 | 0.88028 | 0.033648 | 0.458 | 0 | 1.6866 | 2.6967 | 0 | 0 | 0 | 0 | 0 | 0 | 0 | 5.2972 |  | 122.4418 | 0 | 0 | 9.4561 | 0 | 0 | 16.292 | 1.63 | 83.3031 | 0 | 13.6808 | 46.6987 | 0 | 11.5274 | 95.9736 | 0 | 0 | 36.8927 | 59.0809 | 200.7433 | 0 | 0 | 0 | 0 | 0 | 0 | 0 | 0
2 | 1 | 1 | 0 | 0 | 0 | 0 | 0 | 0 | 0.62369 | 0.030941 | 0 | 0 | 0.45212 | 1.7685 | 0 | 0 | 0 | 0 | 0 | 0 | 0 | 2.8753
2 | 1 | 2 | 0 | 0 | 0 | 0 | 0 | 0 | 0.62369 | 0.030941 | 0 | 0 | 0 | 0.69979 | 0 | 0 | 0 | 0 | 0 | 0 | 0 | 1.3544
2 | 1 | 3 | 0 | 0 | 0 | 0 | 0 | 0 | 0.62369 | 0.030941 | 0 | 0 | 0 | 0.77592 | 0 | 0 | 0 | 0 | 0 | 0 | 0 | 1.4305
2 | 1 | 4 | 0 | 0 | 0 | 0 | 0 | 0 | 0.62369 | 0.030941 | 0 | 0 | 0 | 0.77592 | 0 | 0 | 0 | 0 | 0 | 0 | 0 | 1.4305
2 | 1 | 5 | 0 | 0 | 0 | 0 | 0 | 0 | 0.62369 | 0.030941 | 0 | 0 | 0 | 0.69979 | 0 | 0 | 0 | 0 | 0 | 0 | 0 | 1.3544
2 | 1 | 6 | 34.1924 | 0 | 0 | 4.8635 | 0 | 0 | 0.62369 | 0.030941 | 0 | 0 | 0 | 0.77592 | 0 | 0 | 0 | 0 | 0 | 0 | 0 | 35.6229
2 | 1 | 7 | 10.7269 | 0 | 0 | 0 | 0 | 0 | 0.75066 | 0.045857 | 3.1706 | 0 | 0.20329 | 3.4463 | 0 | 2.2536 | 0.10497 | 0 | 0 | 0.10497 | 0 | 15.173
2 | 1 | 8 | 8.7707 | 0 | 0 | 0 | 0 | 0 | 0.63999 | 0.035203 | 0.90587 | 0 | 0.9749 | 3.5809 | 0 | 0 | 0.86562 | 0 | 0 | 0.86562 | 0 | 14.0018
2 | 1 | 9 | 7.2335 | 0 | 0 | 0 | 0 | 0 | 0.63999 | 0.030941 | 0 | 0 | 0.7012 | 1.9901 | 0 | 0 | 1.4526 | 0 | 0 | 1.4526 | 0 | 10.5957
2 | 1 | 10 | 0 | 0 | 0 | 0 | 0 | 0 | 0.62369 | 0.033072 | 0.45294 | 0 | 1.5563 | 3.865 | 0 | 0 | 2.0001 | 0 | 0 | 2.0001 | 0 | 6.078
2 | 1 | 11 | 0 | 0 | 0 | 0 | 0 | 0 | 0.63179 | 0.030941 | 0 | 0 | 0.52601 | 0.69979 | 0 | 0 | 2.5017 | 0 | 0 | 1.8885 | 0.61322 | 1.8885
2 | 1 | 12 | 4.1959 | 0 | 0 | 0 | 0 | 0 | 0.62369 | 0.030941 | 0 | 0 | 0.040062 | 0.77592 | 0 | 1.6123 | 2.5892 | 0 | 0 | 2.5892 | 0 | 5.6665
2 | 1 | 13 | 1.0711 | 0 | 0 | 0 | 0 | 0 | 0.75066 | 0.037333 | 1.3588 | 0 | 0.19158 | 3.6161 | 0 | 0 | 3.667 | 0 | 0 | 3.667 | 0 | 5.6667
2 | 1 | 14 | 0 | 0 | 0 | 0 | 0 | 0 | 0.63179 | 0.030941 | 0 | 0 | 0.43882 | 0.69979 | 0 | 0 | 4.1906 | 0 | 0 | 1.8013 | 2.3893 | 1.8013
2 | 1 | 15 | 0 | 0 | 0 | 0 | 0 | 0 | 0.62369 | 0.030941 | 0 | 0 | 0.27878 | 0.77592 | 0 | 0 | 3.2323 | 0 | 0 | 1.7093 | 1.523 | 1.7093
2 | 1 | 16 | 1.9025 | 0 | 0 | 0 | 0 | 0 | 0.62369 | 0.030941 | 0 | 0 | 0 | 0.77592 | 0 | 0 | 1.8584 | 0 | 0 | 1.8584 | 0 | 3.333
2 | 1 | 17 | 1.8056 | 0 | 0 | 0 | 0 | 0 | 0.63179 | 0.033072 | 0.45294 | 0 | 0.32736 | 0.69979 | 0 | 0 | 0.56001 | 0 | 0 | 0.56001 | 0 | 3.4976
2 | 1 | 18 | 5.577 | 0 | 0 | 0 | 0 | 0 | 0.63179 | 0.030941 | 0 | 0 | 0.55005 | 2.9534 | 0 | 0 | 0 | 0 | 0 | 0 | 0 | 9.7432
2 | 1 | 19 | 4.2536 | 0 | 0 | 0 | 0 | 0 | 0.86944 | 0.062905 | 6.7941 | 0 | 0.63905 | 5.3377 | 0 | 0 | 0 | 0 | 0 | 0 | 0 | 11.1628
2 | 1 | 20 | 6.1352 | 0 | 0 | 0 | 0 | 0 | 0.86944 | 0.23137 | 38.4917 | 0 | 1.5292 | 1.8925 | 0 | 7.6615 | 0 | 0 | 0 | 0 | 0 | 10.6576
2 | 1 | 21 | 7.0138 | 0 | 0 | 0 | 0 | 0 | 0.63179 | 0.24198 | 20.8731 | 0 | 0.52493 | 2.0584 | 0 | 0 | 0 | 0 | 0 | 0 | 0 | 10.4708
2 | 1 | 22 | 9.0124 | 0 | 0 | 0 | 0 | 0 | 0.63179 | 0.20895 | 13.7469 | 0 | 1.4098 | 2.7757 | 0 | 0 | 0 | 0 | 0 | 0 | 0 | 14.0387
2 | 1 | 23 | 7.0549 | 0 | 0 | 0 | 0 | 0 | 0.86398 | 0.33475 | 17.3477 | 0 | 1.6509 | 2.563 | 0 | 0 | 0 | 0 | 0 | 0 | 0 | 12.4674
2 | 1 | 24 | 0 | 0 | 0 | 0 | 0 | 0 | 0.88028 | 0.035203 | 0.90587 | 0 | 1.6866 | 2.6967 | 0 | 0 | 0 | 0 | 0 | 0 | 0 | 5.2987 |  | 108.9454 | 0 | 0 | 4.8635 | 0 | 0 | 16.292 | 1.7019 | 104.5005 | 0 | 13.6808 | 46.6987 | 0 | 11.5274 | 23.0225 | 0 | 0 | 18.497 | 4.5255 | 187.3188 | 0 | 0 | 0 | 0 | 0 | 0 | 0 | 0
2 | 2 | 1 | 0 | 0 | 0 | 0 | 0 | 0 | 0.62369 | 0.031024 | 0 | 0 | 0.45212 | 1.7685 | 0 | 0 | 0 | 0 | 0 | 0 | 0 | 2.8753
2 | 2 | 2 | 0 | 0 | 0 | 0 | 0 | 0 | 0.62369 | 0.031024 | 0 | 0 | 0 | 0.69979 | 0 | 0 | 0 | 0 | 0 | 0 | 0 | 1.3545
2 | 2 | 3 | 0 | 0 | 0 | 0 | 0 | 0 | 0.62369 | 0.031024 | 0 | 0 | 0 | 0.77592 | 0 | 0 | 0 | 0 | 0 | 0 | 0 | 1.4306
2 | 2 | 4 | 0 | 0 | 0 | 0 | 0 | 0 | 0.62369 | 0.031024 | 0 | 0 | 0 | 0.77592 | 0 | 0 | 0 | 0 | 0 | 0 | 0 | 1.4306
2 | 2 | 5 | 0 | 0 | 0 | 0 | 0 | 0 | 0.62369 | 0.031024 | 0 | 0 | 0 | 0.69979 | 0 | 0 | 0 | 0 | 0 | 0 | 0 | 1.3545
2 | 2 | 6 | 34.7007 | 0 | 0 | 0.29998 | 0 | 0 | 0.62369 | 0.031024 | 0 | 0 | 0 | 0.77592 | 0 | 0 | 0 | 0 | 0 | 0 | 0 | 36.1313
2 | 2 | 7 | 9.1448 | 0 | 0 | 0 | 0 | 0 | 0.75066 | 0.045941 | 3.1951 | 0 | 0.20329 | 3.4463 | 0 | 2.2536 | 0.19339 | 0 | 0 | 0.19339 | 0 | 13.5909
2 | 2 | 8 | 6.1525 | 0 | 0 | 0 | 0 | 0 | 0.63999 | 0.035286 | 0.91289 | 0 | 0.9749 | 3.5809 | 0 | 0 | 1.829 | 0 | 0 | 1.829 | 0 | 11.3836
2 | 2 | 9 | 2.2892 | 0 | 0 | 0 | 0 | 0 | 0.63999 | 0.031024 | 0 | 0 | 0.7012 | 1.9901 | 0 | 0 | 5.2205 | 0 | 0 | 5.2205 | 0 | 5.6514
2 | 2 | 10 | 0 | 0 | 0 | 0 | 0 | 0 | 0.62369 | 0.033155 | 0.45645 | 0 | 1.5563 | 3.865 | 0 | 0 | 8.7031 | 0 | 0 | 6.0781 | 2.625 | 6.0781
2 | 2 | 11 | 0 | 0 | 0 | 0 | 0 | 0 | 0.63179 | 0.031024 | 0 | 0 | 0.52601 | 0.69979 | 0 | 0 | 11.6829 | 0 | 0 | 1.8886 | 9.7943 | 1.8886
2 | 2 | 12 | 2.6041 | 0 | 0 | 0 | 0 | 0 | 0.62369 | 0.031024 | 0 | 0 | 0.040062 | 0.77592 | 0 | 1.6123 | 9.1006 | 0 | 0 | 4.0748 | 5.0258 | 4.0748
2 | 2 | 13 | 1.6842 | 0 | 0 | 0 | 0 | 0 | 0.75066 | 0.037417 | 1.3693 | 0 | 0.19158 | 3.6161 | 0 | 0 | 5.8802 | 0 | 0 | 5.8802 | 0 | 6.2799
2 | 2 | 14 | 0 | 0 | 0 | 0 | 0 | 0 | 0.63179 | 0.031024 | 0 | 0 | 0.43882 | 0.69979 | 0 | 0 | 9.1742 | 0 | 0 | 1.8014 | 7.3728 | 1.8014
2 | 2 | 15 | 0 | 0 | 0 | 0 | 0 | 0 | 0.62369 | 0.031024 | 0 | 0 | 0.27878 | 0.77592 | 0 | 0 | 3.8915 | 0 | 0 | 1.7094 | 2.1821 | 1.7094
2 | 2 | 16 | 2.4577 | 0 | 0 | 0 | 0 | 0 | 0.62369 | 0.031024 | 0 | 0 | 0 | 0.77592 | 0 | 0 | 5.5994 | 0 | 0 | 3.8883 | 1.7111 | 3.8883
2 | 2 | 17 | 2.4327 | 0 | 0 | 0 | 0 | 0 | 0.63179 | 0.033155 | 0.45645 | 0 | 0.32736 | 0.69979 | 0 | 0 | 1.0862 | 0 | 0 | 1.0862 | 0 | 4.1248
2 | 2 | 18 | 7.5082 | 0 | 0 | 0 | 0 | 0 | 0.63179 | 0.031024 | 0 | 0 | 0.55005 | 2.9534 | 0 | 0 | 0 | 0 | 0 | 0 | 0 | 11.6745
2 | 2 | 19 | 5.9013 | 0 | 0 | 0 | 0 | 0 | 0.86944 | 0.062988 | 6.8467 | 0 | 0.63905 | 5.3377 | 0 | 0 | 0 | 0 | 0 | 0 | 0 | 12.8105
2 | 2 | 20 | 7.9392 | 0 | 0 | 0 | 0 | 0 | 0.86944 | 0.23146 | 38.7585 | 0 | 1.5292 | 1.8925 | 0 | 7.6615 | 0 | 0 | 0 | 0 | 0 | 12.4618
2 | 2 | 21 | 8.9206 | 0 | 0 | 0 | 0 | 0 | 0.63179 | 0.24281 | 21.0331 | 0 | 0.52493 | 2.0584 | 0 | 0 | 0 | 0 | 0 | 0 | 0 | 12.3785
2 | 2 | 22 | 10.7488 | 0 | 0 | 0 | 0 | 0 | 0.63179 | 0.20978 | 13.851 | 0 | 1.4098 | 2.7757 | 0 | 0 | 0 | 0 | 0 | 0 | 0 | 15.7759
2 | 2 | 23 | 8.2638 | 0 | 0 | 0 | 0 | 0 | 0.86398 | 0.33633 | 17.4841 | 0 | 1.6509 | 2.563 | 0 | 0 | 0 | 0 | 0 | 0 | 0 | 13.678
2 | 2 | 24 | 0 | 0 | 0 | 0 | 0 | 0 | 0.88028 | 0.035286 | 0.91289 | 0 | 1.6866 | 2.6967 | 0 | 0 | 0 | 0 | 0 | 0 | 0 | 5.2988 |  | 110.7478 | 0 | 0 | 0.29998 | 0 | 0 | 16.292 | 1.7069 | 105.2766 | 0 | 13.6808 | 46.6987 | 0 | 11.5274 | 62.361 | 0 | 0 | 33.6499 | 28.7111 | 189.1263 | 0 | 0 | 0 | 0 | 0 | 0 | 0 | 0
2 | 3 | 1 | 0 | 0 | 0 | 0 | 0 | 0 | 0.62369 | 0.030993 | 0 | 0 | 0.45212 | 1.7685 | 0 | 0 | 0 | 0 | 0 | 0 | 0 | 2.8753
2 | 3 | 2 | 0 | 0 | 0 | 0 | 0 | 0 | 0.62369 | 0.030993 | 0 | 0 | 0 | 0.69979 | 0 | 0 | 0 | 0 | 0 | 0 | 0 | 1.3545
2 | 3 | 3 | 0 | 0 | 0 | 0 | 0 | 0 | 0.62369 | 0.030993 | 0 | 0 | 0 | 0.77592 | 0 | 0 | 0 | 0 | 0 | 0 | 0 | 1.4306
2 | 3 | 4 | 0 | 0 | 0 | 0 | 0 | 0 | 0.62369 | 0.030993 | 0 | 0 | 0 | 0.77592 | 0 | 0 | 0 | 0 | 0 | 0 | 0 | 1.4306
2 | 3 | 5 | 0 | 0 | 0 | 0 | 0 | 0 | 0.62369 | 0.030993 | 0 | 0 | 0 | 0.69979 | 0 | 0 | 0 | 0 | 0 | 0 | 0 | 1.3545
2 | 3 | 6 | 34.2493 | 0 | 0 | 4.0581 | 0 | 0 | 0.62369 | 0.030993 | 0 | 0 | 0 | 0.77592 | 0 | 0 | 0 | 0 | 0 | 0 | 0 | 35.6799
2 | 3 | 7 | 10.9746 | 0 | 0 | 0 | 0 | 0 | 0.75066 | 0.04591 | 3.2272 | 0 | 0.20329 | 3.4463 | 0 | 2.2536 | 0.33189 | 0 | 0 | 0.33189 | 0 | 15.4207
2 | 3 | 8 | 7.4447 | 0 | 0 | 0 | 0 | 0 | 0.63999 | 0.035255 | 0.92206 | 0 | 0.9749 | 3.5809 | 0 | 0 | 3.6226 | 0 | 0 | 3.6226 | 0 | 12.6758
2 | 3 | 9 | 3.1226 | 0 | 0 | 0 | 0 | 0 | 0.63999 | 0.030993 | 0 | 0 | 0.7012 | 1.9901 | 0 | 0 | 14.8525 | 0 | 0 | 6.4848 | 8.3677 | 6.4848
2 | 3 | 10 | 0 | 0 | 0 | 0 | 0 | 0 | 0.62369 | 0.033124 | 0.46103 | 0 | 1.5563 | 3.865 | 0 | 0 | 21.3818 | 0 | 0 | 6.078 | 15.3038 | 6.078
2 | 3 | 11 | 0 | 0 | 0 | 0 | 0 | 0 | 0.63179 | 0.030993 | 0 | 0 | 0.52601 | 0.69979 | 0 | 0 | 22.6823 | 0 | 0 | 1.8886 | 20.7937 | 1.8886
2 | 3 | 12 | 1.5171 | 0 | 0 | 0 | 0 | 0 | 0.62369 | 0.030993 | 0 | 0 | 0.040062 | 0.77592 | 0 | 1.6123 | 9.5865 | 0 | 0 | 2.9878 | 6.5987 | 2.9878
2 | 3 | 13 | 0 | 0 | 0 | 0 | 0 | 0 | 0.75066 | 0.037386 | 1.3831 | 0 | 0.19158 | 3.6161 | 0 | 0 | 14.0071 | 0 | 0 | 4.5957 | 9.4114 | 4.5957
2 | 3 | 14 | 0 | 0 | 0 | 0 | 0 | 0 | 0.63179 | 0.030993 | 0 | 0 | 0.43882 | 0.69979 | 0 | 0 | 14.0727 | 0 | 0 | 1.8014 | 12.2713 | 1.8014
2 | 3 | 15 | 0 | 0 | 0 | 0 | 0 | 0 | 0.62369 | 0.030993 | 0 | 0 | 0.27878 | 0.77592 | 0 | 0 | 18.096 | 0 | 0 | 1.7094 | 16.3866 | 1.7094
2 | 3 | 16 | 1.5483 | 0 | 0 | 0 | 0 | 0 | 0.62369 | 0.030993 | 0 | 0 | 0 | 0.77592 | 0 | 0 | 6.2548 | 0 | 0 | 2.9789 | 3.2759 | 2.9789
2 | 3 | 17 | 2.1776 | 0 | 0 | 0 | 0 | 0 | 0.63179 | 0.033124 | 0.46103 | 0 | 0.32736 | 0.69979 | 0 | 0 | 1.2998 | 0 | 0 | 1.2998 | 0 | 3.8697
2 | 3 | 18 | 5.9273 | 0 | 0 | 0 | 0 | 0 | 0.63179 | 0.030993 | 0 | 0 | 0.55005 | 2.9534 | 0 | 0 | 0 | 0 | 0 | 0 | 0 | 10.0935
2 | 3 | 19 | 4.7729 | 0 | 0 | 0 | 0 | 0 | 0.86944 | 0.062957 | 6.9155 | 0 | 0.63905 | 5.3377 | 0 | 0 | 0 | 0 | 0 | 0 | 0 | 11.6821
2 | 3 | 20 | 6.1588 | 0 | 0 | 0 | 0 | 0 | 0.86944 | 0.23143 | 39.1835 | 0 | 1.5292 | 1.8925 | 0 | 7.6615 | 0 | 0 | 0 | 0 | 0 | 10.6813
2 | 3 | 21 | 7.0191 | 0 | 0 | 0 | 0 | 0 | 0.63179 | 0.2425 | 21.2139 | 0 | 0.52493 | 2.0584 | 0 | 0 | 0 | 0 | 0 | 0 | 0 | 10.4767
2 | 3 | 22 | 9.0569 | 0 | 0 | 0 | 0 | 0 | 0.63179 | 0.20947 | 13.9601 | 0 | 1.4098 | 2.7757 | 0 | 0 | 0 | 0 | 0 | 0 | 0 | 14.0837
2 | 3 | 23 | 7.0507 | 0 | 0 | 0 | 0 | 0 | 0.86398 | 0.33575 | 17.5949 | 0 | 1.6509 | 2.563 | 0 | 0 | 0 | 0 | 0 | 0 | 0 | 12.4643
2 | 3 | 24 | 0 | 0 | 0 | 0 | 0 | 0 | 0.88028 | 0.035255 | 0.92206 | 0 | 1.6866 | 2.6967 | 0 | 0 | 0 | 0 | 0 | 0 | 0 | 5.2988 |  | 101.02 | 0 | 0 | 4.0581 | 0 | 0 | 16.292 | 1.7051 | 106.2443 | 0 | 13.6808 | 46.6987 | 0 | 11.5274 | 126.188 | 0 | 0 | 33.7788 | 92.4091 | 179.3966 | 0 | 0 | 0 | 0 | 0 | 0 | 0 | 0
2 | 4 | 1 | 0 | 0 | 0 | 0 | 0 | 0 | 0.62369 | 0.030822 | 0 | 0 | 0 | 1.7685 | 0 | 0 | 0 | 0 | 0 | 0 | 0 | 2.423
2 | 4 | 2 | 0 | 0 | 0 | 0 | 0 | 0 | 0.62369 | 0.030822 | 0 | 0 | 0 | 0.69979 | 0 | 0 | 0 | 0 | 0 | 0 | 0 | 1.3543
2 | 4 | 3 | 0 | 0 | 0 | 0 | 0 | 0 | 0.62369 | 0.030822 | 0 | 0 | 0 | 0.77592 | 0 | 0 | 0 | 0 | 0 | 0 | 0 | 1.4304
2 | 4 | 4 | 0 | 0 | 0 | 0 | 0 | 0 | 0.62369 | 0.030822 | 0 | 0 | 0 | 0.77592 | 0 | 0 | 0 | 0 | 0 | 0 | 0 | 1.4304
2 | 4 | 5 | 0 | 0 | 0 | 0 | 0 | 0 | 0.62369 | 0.030822 | 0 | 0 | 0 | 0.69979 | 0 | 0 | 0 | 0 | 0 | 0 | 0 | 1.3543
2 | 4 | 6 | 0 | 0 | 0 | 0 | 0 | 0 | 0.62369 | 0.030822 | 0 | 0 | 0 | 0.77592 | 0 | 0 | 0 | 0 | 0 | 0 | 0 | 1.4304
2 | 4 | 7 | 0 | 0 | 0 | 0 | 0 | 0 | 0.62369 | 0.030822 | 0 | 0 | 0 | 0.77592 | 0 | 0 | 0.19264 | 0 | 0 | 0.19264 | 0 | 1.4304
2 | 4 | 8 | 44.1972 | 0 | 0 | 3.5325 | 0 | 0 | 0.63999 | 0.035084 | 0.90987 | 0 | 0.28584 | 2.7074 | 0 | 0 | 1.9477 | 0 | 0 | 1.9477 | 0 | 47.8656
2 | 4 | 9 | 9.0971 | 0 | 0 | 0 | 0 | 0 | 0.76696 | 0.037214 | 1.3648 | 0 | 1.1474 | 3.6132 | 0 | 1.5783 | 5.3388 | 0 | 0 | 5.3388 | 0 | 14.6618
2 | 4 | 10 | 0 | 0 | 0 | 0 | 0 | 0 | 0.63179 | 0.035084 | 0.90987 | 0 | 2.0252 | 3.1935 | 0 | 0 | 11.7516 | 0 | 0 | 5.8856 | 5.8661 | 5.8856
2 | 4 | 11 | 0 | 0 | 0 | 0 | 0 | 0 | 0.63999 | 0.035084 | 0.90987 | 0 | 1.8526 | 3.0588 | 0 | 0 | 12.9572 | 0 | 0 | 5.5865 | 7.3707 | 5.5865
2 | 4 | 12 | 0 | 0 | 0 | 0 | 0 | 0 | 0.63179 | 0.030822 | 0 | 0 | 1.5682 | 3.0812 | 0 | 1.6123 | 8.9522 | 0 | 0 | 5.312 | 3.6401 | 5.312
2 | 4 | 13 | 0 | 0 | 0 | 0 | 0 | 0 | 0.75066 | 0.064917 | 7.279 | 0 | 1.342 | 3.6161 | 0 | 0 | 7.1936 | 0 | 0 | 5.7736 | 1.42 | 5.7736
2 | 4 | 14 | 0 | 0 | 0 | 0 | 0 | 0 | 0.63179 | 0.032953 | 0.45494 | 0 | 0.84072 | 0.69979 | 0 | 0 | 5.0084 | 0 | 0 | 2.2052 | 2.8031 | 2.2052
2 | 4 | 15 | 0 | 0 | 0 | 0 | 0 | 0 | 0.62369 | 0.030822 | 0 | 0 | 0 | 0.77592 | 0 | 0 | 4.6419 | 0 | 0 | 1.4304 | 3.2115 | 1.4304
2 | 4 | 16 | 0 | 0 | 0 | 0 | 0 | 0 | 0.62369 | 0.030822 | 0 | 0 | 0 | 0.77592 | 0 | 0 | 2.3824 | 0 | 0 | 1.4304 | 0.95199 | 1.4304
2 | 4 | 17 | 4.3032 | 0 | 0 | 0 | 0 | 0 | 0.63999 | 0.032953 | 0.45494 | 0 | 0.71995 | 5.3221 | 0 | 0 | 0.81268 | 0 | 0 | 0.81268 | 0 | 11.0183
2 | 4 | 18 | 5.6301 | 0 | 0 | 0 | 0 | 0 | 0.86944 | 0.067048 | 7.7339 | 0 | 1.2806 | 5.0625 | 0 | 0 | 0 | 0 | 0 | 0 | 0 | 12.9098
2 | 4 | 19 | 3.1917 | 0 | 0 | 0 | 0 | 0 | 0.86944 | 0.047869 | 3.6395 | 0 | 1.4712 | 4.3686 | 0 | 7.6615 | 0 | 0 | 0 | 0 | 0 | 9.9489
2 | 4 | 20 | 9.122 | 0 | 0 | 0 | 0 | 0 | 0.62369 | 0.2206 | 36.9814 | 0 | 0.25912 | 2.0067 | 0 | 0 | 0 | 0 | 0 | 0 | 0 | 12.2321
2 | 4 | 21 | 10.3965 | 0 | 0 | 0 | 0 | 0 | 0.63179 | 0.26103 | 25.2412 | 0 | 1.3193 | 2.1374 | 0 | 0 | 0 | 0 | 0 | 0 | 0 | 14.7461
2 | 4 | 22 | 9.3425 | 0 | 0 | 0 | 0 | 0 | 0.86398 | 0.20776 | 13.8678 | 0 | 1.5393 | 3.3818 | 0 | 0 | 0 | 0 | 0 | 0 | 0 | 15.3354
2 | 4 | 23 | 0 | 0 | 0 | 0 | 0 | 0 | 0.87208 | 0.38043 | 26.8258 | 0 | 1.6509 | 2.9368 | 0 | 0 | 0 | 0 | 0 | 0 | 0 | 5.8401
2 | 4 | 24 | 0 | 0 | 0 | 0 | 0 | 0 | 0.74793 | 0.035084 | 0.90987 | 0 | 1.3374 | 1.7685 | 0 | 0 | 0 | 0 | 0 | 0 | 0 | 3.8889 |  | 95.2805 | 0 | 0 | 3.5325 | 0 | 0 | 16.4245 | 1.8013 | 127.4829 | 0 | 18.6398 | 54.778 | 0 | 10.8521 | 61.1792 | 0 | 0 | 35.9157 | 25.2635 | 186.924 | 0 | 0 | 0 | 0 | 0 | 0 | 0 | 0
2 | 5 | 1 | 0 | 0 | 0 | 0 | 0 | 0 | 0.62369 | 0.031128 | 0 | 0 | 0 | 1.7685 | 0 | 0 | 0 | 0 | 0 | 0 | 0 | 2.4233
2 | 5 | 2 | 0 | 0 | 0 | 0 | 0 | 0 | 0.62369 | 0.031128 | 0 | 0 | 0 | 0.69979 | 0 | 0 | 0 | 0 | 0 | 0 | 0 | 1.3546
2 | 5 | 3 | 0 | 0 | 0 | 0 | 0 | 0 | 0.62369 | 0.031128 | 0 | 0 | 0 | 0.77592 | 0 | 0 | 0 | 0 | 0 | 0 | 0 | 1.4307
2 | 5 | 4 | 0 | 0 | 0 | 0 | 0 | 0 | 0.62369 | 0.031128 | 0 | 0 | 0 | 0.77592 | 0 | 0 | 0 | 0 | 0 | 0 | 0 | 1.4307
2 | 5 | 5 | 0 | 0 | 0 | 0 | 0 | 0 | 0.62369 | 0.031128 | 0 | 0 | 0 | 0.69979 | 0 | 0 | 0 | 0 | 0 | 0 | 0 | 1.3546
2 | 5 | 6 | 0 | 0 | 0 | 0 | 0 | 0 | 0.62369 | 0.031128 | 0 | 0 | 0 | 0.77592 | 0 | 0 | 0 | 0 | 0 | 0 | 0 | 1.4307
2 | 5 | 7 | 0 | 0 | 0 | 0 | 0 | 0 | 0.63179 | 0.03752 | 1.4114 | 0 | 0.20329 | 1.6514 | 0 | 0 | 0.33176 | 0 | 0 | 0.33176 | 0 | 2.524
2 | 5 | 8 | 43.3008 | 0 | 0 | 3.1842 | 0 | 0 | 0.63179 | 0.03752 | 1.4114 | 0 | 0.54745 | 3.2149 | 0 | 0 | 2.0318 | 0 | 0 | 2.0318 | 0 | 47.7325
2 | 5 | 9 | 14.724 | 0 | 0 | 0 | 0 | 0 | 0.89384 | 0.065223 | 7.5274 | 0 | 1.4507 | 4.4916 | 0 | 1.5783 | 3.6177 | 0 | 0 | 3.6177 | 0 | 21.6253
2 | 5 | 10 | 5.6709 | 0 | 0 | 0 | 0 | 0 | 0.62369 | 0.031128 | 0 | 0 | 0.58363 | 0.77592 | 0 | 0 | 8.8745 | 0 | 0 | 7.6853 | 1.1892 | 7.6853
2 | 5 | 11 | 5.2712 | 0 | 0 | 0 | 0 | 0 | 0.62369 | 0.031128 | 0 | 0 | 0 | 0.69979 | 0 | 0 | 10.1686 | 0 | 0 | 6.6258 | 3.5428 | 6.6258
2 | 5 | 12 | 3.8233 | 0 | 0 | 0 | 0 | 0 | 0.62369 | 0.031128 | 0 | 0 | 0 | 0.77592 | 0 | 0 | 9.245 | 0 | 0 | 5.2541 | 3.9909 | 5.2541
2 | 5 | 13 | 2.1756 | 0 | 0 | 0 | 0 | 0 | 0.62369 | 0.031128 | 0 | 0 | 0 | 0.77592 | 0 | 0 | 23.4687 | 0 | 0 | 3.6064 | 19.8623 | 3.6064
2 | 5 | 14 | 0 | 0 | 0 | 0 | 0 | 0 | 0.62369 | 0.031128 | 0 | 0 | 0 | 0.69979 | 0 | 0 | 10.8371 | 0 | 0 | 1.3546 | 9.4825 | 1.3546
2 | 5 | 15 | 0 | 0 | 0 | 0 | 0 | 0 | 0.62369 | 0.031128 | 0 | 0 | 0 | 0.77592 | 0 | 0 | 4.0512 | 0 | 0 | 1.4307 | 2.6205 | 1.4307
2 | 5 | 16 | 6.8218 | 0 | 0 | 0 | 0 | 0 | 0.62369 | 0.031128 | 0 | 0 | 0 | 0.77592 | 0 | 0 | 2.4592 | 0 | 0 | 2.4592 | 0 | 8.2526
2 | 5 | 17 | 6.3054 | 0 | 0 | 0 | 0 | 0 | 0.62369 | 0.031128 | 0 | 0 | 0 | 0.69979 | 0 | 0 | 0.76104 | 0 | 0 | 0.76104 | 0 | 7.66
2 | 5 | 18 | 7.5262 | 0 | 0 | 0 | 0 | 0 | 0.62369 | 0.031128 | 0 | 0 | 0 | 0.77592 | 0 | 0 | 0 | 0 | 0 | 0 | 0 | 8.957
2 | 5 | 19 | 4.1702 | 0 | 0 | 0 | 0 | 0 | 0.62369 | 0.031128 | 0 | 0 | 0 | 0.77592 | 0 | 0 | 0 | 0 | 0 | 0 | 0 | 5.601
2 | 5 | 20 | 11.0707 | 0 | 0 | 0 | 0 | 0 | 0.62369 | 0.031128 | 0 | 0 | 0 | 0.69979 | 0 | 0 | 0 | 0 | 0 | 0 | 0 | 12.4253
2 | 5 | 21 | 9.5806 | 0 | 0 | 0 | 0 | 0 | 0.63999 | 0.079074 | 9.3901 | 0 | 0.35176 | 4.515 | 0 | 0 | 0 | 0 | 0 | 0 | 0 | 15.1664
2 | 5 | 22 | 9.966 | 0 | 0 | 0 | 0 | 0 | 0.63179 | 0.092925 | 12.3153 | 0 | 0.93561 | 4.3403 | 0 | 0 | 0 | 0 | 0 | 0 | 0 | 15.9666
2 | 5 | 23 | 0 | 0 | 0 | 0 | 0 | 0 | 0.75603 | 0.13661 | 20.7644 | 0 | 1.6509 | 0.93598 | 0 | 0 | 0 | 0 | 0 | 0 | 0 | 3.4795
2 | 5 | 24 | 0 | 0 | 0 | 0 | 0 | 0 | 0.86398 | 0.03539 | 0.94092 | 0 | 1.3523 | 2.644 | 0 | 0 | 0 | 0 | 0 | 0 | 0 | 4.8957 |  | 130.4068 | 0 | 0 | 3.1842 | 0 | 0 | 15.6519 | 1.0134 | 53.7608 | 0 | 7.0756 | 35.5196 | 0 | 1.5783 | 75.8466 | 0 | 0 | 35.1583 | 40.6883 | 189.6672 | 0 | 0 | 0 | 0 | 0 | 0 | 0 | 0
2 | 6 | 1 | 0 | 0 | 0 | 0 | 0 | 0 | 0.62369 | 0.030933 | 0 | 0 | 0.45212 | 1.7685 | 0 | 0 | 0 | 0 | 0 | 0 | 0 | 2.8752
2 | 6 | 2 | 0 | 0 | 0 | 0 | 0 | 0 | 0.62369 | 0.030933 | 0 | 0 | 0 | 0.69979 | 0 | 0 | 0 | 0 | 0 | 0 | 0 | 1.3544
2 | 6 | 3 | 0 | 0 | 0 | 0 | 0 | 0 | 0.62369 | 0.030933 | 0 | 0 | 0 | 0.77592 | 0 | 0 | 0 | 0 | 0 | 0 | 0 | 1.4305
2 | 6 | 4 | 0 | 0 | 0 | 0 | 0 | 0 | 0.62369 | 0.030933 | 0 | 0 | 0 | 0.77592 | 0 | 0 | 0 | 0 | 0 | 0 | 0 | 1.4305
2 | 6 | 5 | 0 | 0 | 0 | 0 | 0 | 0 | 0.62369 | 0.030933 | 0 | 0 | 0 | 0.69979 | 0 | 0 | 0 | 0 | 0 | 0 | 0 | 1.3544
2 | 6 | 6 | 34.1186 | 0 | 0 | 12.2158 | 0 | 0 | 0.62369 | 0.030933 | 0 | 0 | 0 | 0.77592 | 0 | 0 | 0 | 0 | 0 | 0 | 0 | 35.5491
2 | 6 | 7 | 16.6134 | 0 | 0 | 0 | 0 | 0 | 0.75066 | 0.04585 | 3.236 | 0 | 0.20329 | 3.4463 | 0 | 2.2536 | 0.48914 | 0 | 0 | 0.48914 | 0 | 21.0595
2 | 6 | 8 | 9.0552 | 0 | 0 | 0 | 0 | 0 | 0.63999 | 0.035195 | 0.92457 | 0 | 0.9749 | 3.5809 | 0 | 0 | 4.5496 | 0 | 0 | 4.5496 | 0 | 14.2862
2 | 6 | 9 | 4.1366 | 0 | 0 | 0 | 0 | 0 | 0.63999 | 0.030933 | 0 | 0 | 0.7012 | 1.9901 | 0 | 0 | 7.1612 | 0 | 0 | 7.1612 | 0 | 7.4988
2 | 6 | 10 | 0 | 0 | 0 | 0 | 0 | 0 | 0.62369 | 0.033064 | 0.46229 | 0 | 1.5563 | 3.865 | 0 | 0 | 10.4839 | 0 | 0 | 6.078 | 4.4059 | 6.078
2 | 6 | 11 | 0 | 0 | 0 | 0 | 0 | 0 | 0.63179 | 0.030933 | 0 | 0 | 0.52601 | 0.69979 | 0 | 0 | 24.0647 | 0 | 0 | 1.8885 | 22.1762 | 1.8885
2 | 6 | 12 | 2.3575 | 0 | 0 | 0 | 0 | 0 | 0.62369 | 0.030933 | 0 | 0 | 0.040062 | 0.77592 | 0 | 1.6123 | 25.3271 | 0 | 0 | 3.8281 | 21.499 | 3.8281
2 | 6 | 13 | 1.6402 | 0 | 0 | 0 | 0 | 0 | 0.75066 | 0.037326 | 1.3869 | 0 | 0.19158 | 3.6161 | 0 | 0 | 20.716 | 0 | 0 | 6.2358 | 14.4802 | 6.2358
2 | 6 | 14 | 0 | 0 | 0 | 0 | 0 | 0 | 0.63179 | 0.030933 | 0 | 0 | 0.43882 | 0.69979 | 0 | 0 | 6.9321 | 0 | 0 | 1.8013 | 5.1307 | 1.8013
2 | 6 | 15 | 0 | 0 | 0 | 0 | 0 | 0 | 0.62369 | 0.030933 | 0 | 0 | 0.27878 | 0.77592 | 0 | 0 | 12.7004 | 0 | 0 | 1.7093 | 10.9911 | 1.7093
2 | 6 | 16 | 3.4642 | 0 | 0 | 0 | 0 | 0 | 0.62369 | 0.030933 | 0 | 0 | 0 | 0.77592 | 0 | 0 | 9.3774 | 0 | 0 | 4.8948 | 4.4827 | 4.8948
2 | 6 | 17 | 2.7693 | 0 | 0 | 0 | 0 | 0 | 0.63179 | 0.033064 | 0.46229 | 0 | 0.32736 | 0.69979 | 0 | 0 | 2.1248 | 0 | 0 | 2.1248 | 0 | 4.4613
2 | 6 | 18 | 7.2424 | 0 | 0 | 0 | 0 | 0 | 0.63179 | 0.030933 | 0 | 0 | 0.55005 | 2.9534 | 0 | 0 | 0 | 0 | 0 | 0 | 0 | 11.4085
2 | 6 | 19 | 4.5831 | 0 | 0 | 0 | 0 | 0 | 0.86944 | 0.062897 | 6.9343 | 0 | 0.63905 | 5.3377 | 0 | 0 | 0 | 0 | 0 | 0 | 0 | 11.4923
2 | 6 | 20 | 6.7506 | 0 | 0 | 0 | 0 | 0 | 0.86944 | 0.23137 | 39.3287 | 0 | 1.5292 | 1.8925 | 0 | 7.6615 | 0 | 0 | 0 | 0 | 0 | 11.273
2 | 6 | 21 | 7.4204 | 0 | 0 | 0 | 0 | 0 | 0.63179 | 0.2419 | 21.253 | 0 | 0.52493 | 2.0584 | 0 | 0 | 0 | 0 | 0 | 0 | 0 | 10.8774
2 | 6 | 22 | 9.5018 | 0 | 0 | 0 | 0 | 0 | 0.63179 | 0.20887 | 13.9802 | 0 | 1.4098 | 2.7757 | 0 | 0 | 0 | 0 | 0 | 0 | 0 | 14.528
2 | 6 | 23 | 7.3346 | 0 | 0 | 0 | 0 | 0 | 0.86398 | 0.33461 | 17.6005 | 0 | 1.6509 | 2.563 | 0 | 0 | 0 | 0 | 0 | 0 | 0 | 12.747
2 | 6 | 24 | 0 | 0 | 0 | 0 | 0 | 0 | 0.88028 | 0.035195 | 0.92457 | 0 | 1.6866 | 2.6967 | 0 | 0 | 0 | 0 | 0 | 0 | 0 | 5.2987 |  | 116.9878 | 0 | 0 | 12.2158 | 0 | 0 | 16.292 | 1.7015 | 106.4932 | 0 | 13.6808 | 46.6987 | 0 | 11.5274 | 123.9264 | 0 | 0 | 40.7606 | 83.1658 | 195.3607 | 0 | 0 | 0 | 0 | 0 | 0 | 0 | 0
2 | 7 | 1 | 0 | 0 | 0 | 0 | 0 | 0 | 0.62369 | 0.030695 | 0 | 0 | 0.45212 | 1.7685 | 0 | 0 | 0 | 0 | 0 | 0 | 0 | 2.875
2 | 7 | 2 | 0 | 0 | 0 | 0 | 0 | 0 | 0.62369 | 0.030695 | 0 | 0 | 0 | 0.69979 | 0 | 0 | 0 | 0 | 0 | 0 | 0 | 1.3542
2 | 7 | 3 | 0 | 0 | 0 | 0 | 0 | 0 | 0.62369 | 0.030695 | 0 | 0 | 0 | 0.77592 | 0 | 0 | 0 | 0 | 0 | 0 | 0 | 1.4303
2 | 7 | 4 | 0 | 0 | 0 | 0 | 0 | 0 | 0.62369 | 0.030695 | 0 | 0 | 0 | 0.77592 | 0 | 0 | 0 | 0 | 0 | 0 | 0 | 1.4303
2 | 7 | 5 | 0 | 0 | 0 | 0 | 0 | 0 | 0.62369 | 0.030695 | 0 | 0 | 0 | 0.69979 | 0 | 0 | 0 | 0 | 0 | 0 | 0 | 1.3542
2 | 7 | 6 | 34.492 | 0 | 0 | 1.0578 | 0 | 0 | 0.62369 | 0.030695 | 0 | 0 | 0 | 0.77592 | 0 | 0 | 0 | 0 | 0 | 0 | 0 | 35.9223
2 | 7 | 7 | 9.7571 | 0 | 0 | 0 | 0 | 0 | 0.75066 | 0.039219 | 1.8651 | 0 | 0.20329 | 3.4463 | 0 | 2.2536 | 0.48792 | 0 | 0 | 0.48792 | 0 | 14.1965
2 | 7 | 8 | 5.5046 | 0 | 0 | 0 | 0 | 0 | 0.63999 | 0.037088 | 1.3988 | 0 | 0.9749 | 3.5809 | 0 | 0 | 4.8555 | 0 | 0 | 4.8555 | 0 | 10.7375
2 | 7 | 9 | 1.9504 | 0 | 0 | 0 | 0 | 0 | 0.63999 | 0.030695 | 0 | 0 | 0.7012 | 1.9901 | 0 | 0 | 15.7507 | 0 | 0 | 5.3124 | 10.4383 | 5.3124
2 | 7 | 10 | 0 | 0 | 0 | 0 | 0 | 0 | 0.62369 | 0.030695 | 0 | 0 | 1.5563 | 3.865 | 0 | 0 | 20.784 | 0 | 0 | 6.0756 | 14.7084 | 6.0756
2 | 7 | 11 | 0 | 0 | 0 | 0 | 0 | 0 | 0.63179 | 0.030695 | 0 | 0 | 0.52601 | 0.69979 | 0 | 0 | 23.8282 | 0 | 0 | 1.8883 | 21.94 | 1.8883
2 | 7 | 12 | 0 | 0 | 0 | 0 | 0 | 0 | 0.62369 | 0.030695 | 0 | 0 | 0.040062 | 0.77592 | 0 | 1.6123 | 23.1448 | 0 | 0 | 1.4704 | 21.6744 | 1.4704
2 | 7 | 13 | 0 | 0 | 0 | 0 | 0 | 0 | 0.75066 | 0.030695 | 0 | 0 | 0.19158 | 3.6161 | 0 | 0 | 12.2499 | 0 | 0 | 4.589 | 7.6609 | 4.589
2 | 7 | 14 | 0 | 0 | 0 | 0 | 0 | 0 | 0.63179 | 0.030695 | 0 | 0 | 0.43882 | 0.69979 | 0 | 0 | 15.4923 | 0 | 0 | 1.8011 | 13.6912 | 1.8011
2 | 7 | 15 | 0 | 0 | 0 | 0 | 0 | 0 | 0.62369 | 0.030695 | 0 | 0 | 0.27878 | 0.77592 | 0 | 0 | 11.1354 | 0 | 0 | 1.7091 | 9.4263 | 1.7091
2 | 7 | 16 | 0 | 0 | 0 | 0 | 0 | 0 | 0.62369 | 0.030695 | 0 | 0 | 0 | 0.77592 | 0 | 0 | 5.8224 | 0 | 0 | 1.4303 | 4.3921 | 1.4303
2 | 7 | 17 | 0 | 0 | 0 | 0 | 0 | 0 | 0.63179 | 0.030695 | 0 | 0 | 0.32736 | 0.69979 | 0 | 0 | 1.7809 | 0 | 0 | 1.6896 | 0.091273 | 1.6896
2 | 7 | 18 | 3.1867 | 0 | 0 | 0 | 0 | 0 | 0.63179 | 0.030695 | 0 | 0 | 0.55005 | 2.9534 | 0 | 0 | 0 | 0 | 0 | 0 | 0 | 7.3526
2 | 7 | 19 | 2.7892 | 0 | 0 | 0 | 0 | 0 | 0.86944 | 0.047743 | 3.7302 | 0 | 0.63905 | 5.3377 | 0 | 0 | 0 | 0 | 0 | 0 | 0 | 9.6832
2 | 7 | 20 | 4.2604 | 0 | 0 | 0 | 0 | 0 | 0.86944 | 0.22047 | 36.9515 | 0 | 1.5292 | 1.8925 | 0 | 7.6615 | 0 | 0 | 0 | 0 | 0 | 8.772
2 | 7 | 21 | 5.5012 | 0 | 0 | 0 | 0 | 0 | 0.63179 | 0.22993 | 19.2976 | 0 | 0.52493 | 2.0584 | 0 | 0 | 0 | 0 | 0 | 0 | 0 | 8.9462
2 | 7 | 22 | 7.8399 | 0 | 0 | 0 | 0 | 0 | 0.63179 | 0.19157 | 10.9047 | 0 | 1.4098 | 2.7757 | 0 | 0 | 0 | 0 | 0 | 0 | 0 | 12.8488
2 | 7 | 23 | 6.7677 | 0 | 0 | 0 | 0 | 0 | 0.86398 | 0.29066 | 9.6694 | 0 | 1.6509 | 2.563 | 0 | 0 | 0 | 0 | 0 | 0 | 0 | 12.1361
2 | 7 | 24 | 0 | 0 | 0 | 0 | 0 | 0 | 0.88028 | 0.032826 | 0.46627 | 0 | 1.6866 | 2.6967 | 0 | 0 | 0 | 0 | 0 | 0 | 0 | 5.2963 |  | 82.0491 | 0 | 0 | 1.0578 | 0 | 0 | 16.292 | 1.5806 | 84.2835 | 0 | 13.6808 | 46.6987 | 0 | 11.5274 | 135.332 | 0 | 0 | 31.3092 | 104.0228 | 160.3013 | 0 | 0 | 0 | 0 | 0 | 0 | 0 | 0
2 | 8 | 1 | 0 | 0 | 0 | 0 | 0 | 0 | 0.62369 | 0.030922 | 0 | 0 | 0.45212 | 1.7685 | 0 | 0 | 0 | 0 | 0 | 0 | 0 | 2.8752
2 | 8 | 2 | 0 | 0 | 0 | 0 | 0 | 0 | 0.62369 | 0.030922 | 0 | 0 | 0 | 0.69979 | 0 | 0 | 0 | 0 | 0 | 0 | 0 | 1.3544
2 | 8 | 3 | 0 | 0 | 0 | 0 | 0 | 0 | 0.62369 | 0.030922 | 0 | 0 | 0 | 0.77592 | 0 | 0 | 0 | 0 | 0 | 0 | 0 | 1.4305
2 | 8 | 4 | 0 | 0 | 0 | 0 | 0 | 0 | 0.62369 | 0.030922 | 0 | 0 | 0 | 0.77592 | 0 | 0 | 0 | 0 | 0 | 0 | 0 | 1.4305
2 | 8 | 5 | 0 | 0 | 0 | 0 | 0 | 0 | 0.62369 | 0.030922 | 0 | 0 | 0 | 0.69979 | 0 | 0 | 0 | 0 | 0 | 0 | 0 | 1.3544
2 | 8 | 6 | 34.7007 | 0 | 0 | 0.30387 | 0 | 0 | 0.62369 | 0.030922 | 0 | 0 | 0 | 0.77592 | 0 | 0 | 0 | 0 | 0 | 0 | 0 | 36.1312
2 | 8 | 7 | 8.3989 | 0 | 0 | 0 | 0 | 0 | 0.75066 | 0.045839 | 3.1698 | 0 | 0.20329 | 3.4463 | 0 | 2.2536 | 0.59405 | 0 | 0 | 0.59405 | 0 | 12.8449
2 | 8 | 8 | 5.392 | 0 | 0 | 0 | 0 | 0 | 0.63999 | 0.054362 | 4.981 | 0 | 0.9749 | 3.5809 | 0 | 0 | 6.7641 | 0 | 0 | 6.7641 | 0 | 10.6422
2 | 8 | 9 | 1.9201 | 0 | 0 | 0 | 0 | 0 | 0.63999 | 0.033053 | 0.45282 | 0 | 0.7012 | 1.9901 | 0 | 0 | 15.2777 | 0 | 0 | 5.2844 | 9.9932 | 5.2844
2 | 8 | 10 | 0 | 0 | 0 | 0 | 0 | 0 | 0.62369 | 0.033053 | 0.45282 | 0 | 1.5563 | 3.865 | 0 | 0 | 20.3484 | 0 | 0 | 6.078 | 14.2705 | 6.078
2 | 8 | 11 | 0 | 0 | 0 | 0 | 0 | 0 | 0.63179 | 0.030922 | 0 | 0 | 0.52601 | 0.69979 | 0 | 0 | 19.2971 | 0 | 0 | 1.8885 | 17.4086 | 1.8885
2 | 8 | 12 | 2.7024 | 0 | 0 | 0 | 0 | 0 | 0.62369 | 0.030922 | 0 | 0 | 0.040062 | 0.77592 | 0 | 1.6123 | 10.1052 | 0 | 0 | 4.173 | 5.9322 | 4.173
2 | 8 | 13 | 1.1398 | 0 | 0 | 0 | 0 | 0 | 0.75066 | 0.043708 | 2.7169 | 0 | 0.19158 | 3.6161 | 0 | 0 | 7.026 | 0 | 0 | 5.7418 | 1.2842 | 5.7418
2 | 8 | 14 | 0 | 0 | 0 | 0 | 0 | 0 | 0.63179 | 0.030922 | 0 | 0 | 0.43882 | 0.69979 | 0 | 0 | 6.1761 | 0 | 0 | 1.8013 | 4.3748 | 1.8013
2 | 8 | 15 | 0 | 0 | 0 | 0 | 0 | 0 | 0.62369 | 0.030922 | 0 | 0 | 0.27878 | 0.77592 | 0 | 0 | 4.7491 | 0 | 0 | 1.7093 | 3.0398 | 1.7093
2 | 8 | 16 | 2.4967 | 0 | 0 | 0 | 0 | 0 | 0.62369 | 0.030922 | 0 | 0 | 0 | 0.77592 | 0 | 0 | 3.0976 | 0 | 0 | 3.0976 | 0 | 3.9272
2 | 8 | 17 | 2.5503 | 0 | 0 | 0 | 0 | 0 | 0.63179 | 0.033053 | 0.45282 | 0 | 0.32736 | 0.69979 | 0 | 0 | 1.1843 | 0 | 0 | 1.1843 | 0 | 4.2423
2 | 8 | 18 | 7.5319 | 0 | 0 | 0 | 0 | 0 | 0.63179 | 0.033053 | 0.45282 | 0 | 0.55005 | 2.9534 | 0 | 0 | 0 | 0 | 0 | 0 | 0 | 11.7002
2 | 8 | 19 | 5.5337 | 0 | 0 | 0 | 0 | 0 | 0.86944 | 0.065017 | 7.2452 | 0 | 0.63905 | 5.3377 | 0 | 0 | 0 | 0 | 0 | 0 | 0 | 12.445
2 | 8 | 20 | 7.3668 | 0 | 0 | 0 | 0 | 0 | 0.86944 | 0.23135 | 39.0071 | 0 | 1.5292 | 1.8925 | 0 | 7.6615 | 0 | 0 | 0 | 0 | 0 | 11.8893
2 | 8 | 21 | 8.0012 | 0 | 0 | 0 | 0 | 0 | 0.63179 | 0.26843 | 26.5122 | 0 | 0.52493 | 2.0584 | 0 | 0 | 0 | 0 | 0 | 0 | 0 | 11.4848
2 | 8 | 22 | 10.2926 | 0 | 0 | 0 | 0 | 0 | 0.63179 | 0.20876 | 13.8331 | 0 | 1.4098 | 2.7757 | 0 | 0 | 0 | 0 | 0 | 0 | 0 | 15.3187
2 | 8 | 23 | 8.2805 | 0 | 0 | 0 | 0 | 0 | 0.86398 | 0.38234 | 26.7606 | 0 | 1.6509 | 2.563 | 0 | 0 | 0 | 0 | 0 | 0 | 0 | 13.7406
2 | 8 | 24 | 0 | 0 | 0 | 0 | 0 | 0 | 0.88028 | 0.035184 | 0.90564 | 0 | 1.6866 | 2.6967 | 0 | 0 | 0 | 0 | 0 | 0 | 0 | 5.2987 |  | 106.3076 | 0 | 0 | 0.30387 | 0 | 0 | 16.292 | 1.8073 | 126.9429 | 0 | 13.6808 | 46.6987 | 0 | 11.5274 | 94.6197 | 0 | 0 | 38.3165 | 56.3032 | 184.7865 | 0 | 0 | 0 | 0 | 0 | 0 | 0 | 0
2 | 9 | 1 | 0 | 0 | 0 | 0 | 0 | 0 | 0.62369 | 0.031039 | 0 | 0 | 0.45212 | 1.7685 | 0 | 0 | 0 | 0 | 0 | 0 | 0 | 2.8754
2 | 9 | 2 | 0 | 0 | 0 | 0 | 0 | 0 | 0.62369 | 0.031039 | 0 | 0 | 0 | 0.69979 | 0 | 0 | 0 | 0 | 0 | 0 | 0 | 1.3545
2 | 9 | 3 | 0 | 0 | 0 | 0 | 0 | 0 | 0.62369 | 0.031039 | 0 | 0 | 0 | 0.77592 | 0 | 0 | 0 | 0 | 0 | 0 | 0 | 1.4306
2 | 9 | 4 | 0 | 0 | 0 | 0 | 0 | 0 | 0.62369 | 0.031039 | 0 | 0 | 0 | 0.77592 | 0 | 0 | 0 | 0 | 0 | 0 | 0 | 1.4306
2 | 9 | 5 | 0 | 0 | 0 | 0 | 0 | 0 | 0.62369 | 0.031039 | 0 | 0 | 0 | 0.69979 | 0 | 0 | 0 | 0 | 0 | 0 | 0 | 1.3545
2 | 9 | 6 | 34.1077 | 0 | 0 | 11.4792 | 0 | 0 | 0.62369 | 0.031039 | 0 | 0 | 0 | 0.77592 | 0 | 0 | 0 | 0 | 0 | 0 | 0 | 35.5383
2 | 9 | 7 | 16.7859 | 0 | 0 | 0 | 0 | 0 | 0.75066 | 0.039562 | 1.8549 | 0 | 0.20329 | 3.4463 | 0 | 2.2536 | 0.48151 | 0 | 0 | 0.48151 | 0 | 21.2257
2 | 9 | 8 | 9.1654 | 0 | 0 | 0 | 0 | 0 | 0.63999 | 0.037431 | 1.3912 | 0 | 0.9749 | 3.5809 | 0 | 0 | 2.2507 | 0 | 0 | 2.2507 | 0 | 14.3987
2 | 9 | 9 | 4.1566 | 0 | 0 | 0 | 0 | 0 | 0.63999 | 0.031039 | 0 | 0 | 0.7012 | 1.9901 | 0 | 0 | 7.0385 | 0 | 0 | 7.0385 | 0 | 7.5189
2 | 9 | 10 | 0 | 0 | 0 | 0 | 0 | 0 | 0.62369 | 0.031039 | 0 | 0 | 1.5563 | 3.865 | 0 | 0 | 11.3443 | 0 | 0 | 6.076 | 5.2683 | 6.076
2 | 9 | 11 | 0 | 0 | 0 | 0 | 0 | 0 | 0.63179 | 0.031039 | 0 | 0 | 0.52601 | 0.69979 | 0 | 0 | 21.2684 | 0 | 0 | 1.8886 | 19.3798 | 1.8886
2 | 9 | 12 | 2.2162 | 0 | 0 | 0 | 0 | 0 | 0.62369 | 0.031039 | 0 | 0 | 0.040062 | 0.77592 | 0 | 1.6123 | 22.2547 | 0 | 0 | 3.6869 | 18.5678 | 3.6869
2 | 9 | 13 | 1.312 | 0 | 0 | 0 | 0 | 0 | 0.75066 | 0.031039 | 0 | 0 | 0.19158 | 3.6161 | 0 | 0 | 9.4972 | 0 | 0 | 5.9014 | 3.5958 | 5.9014
2 | 9 | 14 | 0 | 0 | 0 | 0 | 0 | 0 | 0.63179 | 0.031039 | 0 | 0 | 0.43882 | 0.69979 | 0 | 0 | 5.7914 | 0 | 0 | 1.8014 | 3.9899 | 1.8014
2 | 9 | 15 | 0 | 0 | 0 | 0 | 0 | 0 | 0.62369 | 0.031039 | 0 | 0 | 0.27878 | 0.77592 | 0 | 0 | 4.4488 | 0 | 0 | 1.7094 | 2.7394 | 1.7094
2 | 9 | 16 | 2.1502 | 0 | 0 | 0 | 0 | 0 | 0.62369 | 0.031039 | 0 | 0 | 0 | 0.77592 | 0 | 0 | 3.547 | 0 | 0 | 3.547 | 0 | 3.5809
2 | 9 | 17 | 2.1975 | 0 | 0 | 0 | 0 | 0 | 0.63179 | 0.031039 | 0 | 0 | 0.32736 | 0.69979 | 0 | 0 | 1.3455 | 0 | 0 | 1.3455 | 0 | 3.8875
2 | 9 | 18 | 6.2835 | 0 | 0 | 0 | 0 | 0 | 0.63179 | 0.031039 | 0 | 0 | 0.55005 | 2.9534 | 0 | 0 | 0 | 0 | 0 | 0 | 0 | 10.4498
2 | 9 | 19 | 4.5441 | 0 | 0 | 0 | 0 | 0 | 0.86944 | 0.048086 | 3.7099 | 0 | 0.63905 | 5.3377 | 0 | 0 | 0 | 0 | 0 | 0 | 0 | 11.4385
2 | 9 | 20 | 6.1999 | 0 | 0 | 0 | 0 | 0 | 0.86944 | 0.22082 | 36.5544 | 0 | 1.5292 | 1.8925 | 0 | 7.6615 | 0 | 0 | 0 | 0 | 0 | 10.7118
2 | 9 | 21 | 6.6476 | 0 | 0 | 0 | 0 | 0 | 0.63179 | 0.23337 | 19.2787 | 0 | 0.52493 | 2.0584 | 0 | 0 | 0 | 0 | 0 | 0 | 0 | 10.096
2 | 9 | 22 | 8.5698 | 0 | 0 | 0 | 0 | 0 | 0.63179 | 0.19501 | 10.9315 | 0 | 1.4098 | 2.7757 | 0 | 0 | 0 | 0 | 0 | 0 | 0 | 13.5821
2 | 9 | 23 | 6.6042 | 0 | 0 | 0 | 0 | 0 | 0.86398 | 0.29719 | 9.8349 | 0 | 1.6509 | 2.563 | 0 | 0 | 0 | 0 | 0 | 0 | 0 | 11.9792
2 | 9 | 24 | 0 | 0 | 0 | 0 | 0 | 0 | 0.88028 | 0.03317 | 0.46373 | 0 | 1.6866 | 2.6967 | 0 | 0 | 0 | 0 | 0 | 0 | 0 | 5.2967 |  | 110.9407 | 0 | 0 | 11.4792 | 0 | 0 | 16.292 | 1.6013 | 84.0192 | 0 | 13.6808 | 46.6987 | 0 | 11.5274 | 89.268 | 0 | 0 | 35.727 | 53.5411 | 189.2134 | 0 | 0 | 0 | 0 | 0 | 0 | 0 | 0
2 | 10 | 1 | 0 | 0 | 0 | 0 | 0 | 0 | 0.62369 | 0.030515 | 0 | 0 | 0.45212 | 1.7685 | 0 | 0 | 0 | 0 | 0 | 0 | 0 | 2.8748
2 | 10 | 2 | 0 | 0 | 0 | 0 | 0 | 0 | 0.62369 | 0.030515 | 0 | 0 | 0 | 0.69979 | 0 | 0 | 0 | 0 | 0 | 0 | 0 | 1.354
2 | 10 | 3 | 0 | 0 | 0 | 0 | 0 | 0 | 0.62369 | 0.030515 | 0 | 0 | 0 | 0.77592 | 0 | 0 | 0 | 0 | 0 | 0 | 0 | 1.4301
2 | 10 | 4 | 0 | 0 | 0 | 0 | 0 | 0 | 0.62369 | 0.030515 | 0 | 0 | 0 | 0.77592 | 0 | 0 | 0 | 0 | 0 | 0 | 0 | 1.4301
2 | 10 | 5 | 0 | 0 | 0 | 0 | 0 | 0 | 0.62369 | 0.030515 | 0 | 0 | 0 | 0.69979 | 0 | 0 | 0 | 0 | 0 | 0 | 0 | 1.354
2 | 10 | 6 | 34.9079 | 0 | 0 | 3.2444 | 0 | 0 | 0.62369 | 0.030515 | 0 | 0 | 0 | 0.77592 | 0 | 0 | 0 | 0 | 0 | 0 | 0 | 36.338
2 | 10 | 7 | 10.1431 | 0 | 0 | 0 | 0 | 0 | 0.75066 | 0.045431 | 3.1579 | 0 | 0.20329 | 3.4463 | 0 | 2.2536 | 0.5926 | 0 | 0 | 0.5926 | 0 | 14.5887
2 | 10 | 8 | 8.7727 | 0 | 0 | 0 | 0 | 0 | 0.63999 | 0.034777 | 0.90225 | 0 | 0.9749 | 3.5809 | 0 | 0 | 2.7805 | 0 | 0 | 2.7805 | 0 | 14.0033
2 | 10 | 9 | 5.8647 | 0 | 0 | 0 | 0 | 0 | 0.63999 | 0.030515 | 0 | 0 | 0.7012 | 1.9901 | 0 | 0 | 12.4125 | 0 | 0 | 9.2264 | 3.186 | 9.2264
2 | 10 | 10 | 0 | 0 | 0 | 0 | 0 | 0 | 0.62369 | 0.032646 | 0.45113 | 0 | 1.5563 | 3.865 | 0 | 0 | 12.0772 | 0 | 0 | 6.0776 | 5.9996 | 6.0776
2 | 10 | 11 | 0 | 0 | 0 | 0 | 0 | 0 | 0.63179 | 0.030515 | 0 | 0 | 0.52601 | 0.69979 | 0 | 0 | 15.3813 | 0 | 0 | 1.8881 | 13.4932 | 1.8881
2 | 10 | 12 | 11.9582 | 0 | 0 | 0 | 0 | 0 | 0.62369 | 0.030515 | 0 | 0 | 0.040062 | 0.77592 | 0 | 1.6123 | 16.2859 | 0 | 0 | 13.4284 | 2.8575 | 13.4284
2 | 10 | 13 | 4.5895 | 0 | 0 | 0 | 0 | 0 | 0.75066 | 0.036908 | 1.3534 | 0 | 0.19158 | 3.6161 | 0 | 0 | 19.4577 | 0 | 0 | 9.1847 | 10.273 | 9.1847
2 | 10 | 14 | 0 | 0 | 0 | 0 | 0 | 0 | 0.63179 | 0.030515 | 0 | 0 | 0.43882 | 0.69979 | 0 | 0 | 23.1006 | 0 | 0 | 1.8009 | 21.2997 | 1.8009
2 | 10 | 15 | 0 | 0 | 0 | 0 | 0 | 0 | 0.62369 | 0.030515 | 0 | 0 | 0.27878 | 0.77592 | 0 | 0 | 15.6114 | 0 | 0 | 1.7089 | 13.9025 | 1.7089
2 | 10 | 16 | 8.1381 | 0 | 0 | 0 | 0 | 0 | 0.62369 | 0.030515 | 0 | 0 | 0 | 0.77592 | 0 | 0 | 5.1784 | 0 | 0 | 5.1784 | 0 | 9.5682
2 | 10 | 17 | 4.109 | 0 | 0 | 0 | 0 | 0 | 0.63179 | 0.032646 | 0.45113 | 0 | 0.32736 | 0.69979 | 0 | 0 | 2.1023 | 0 | 0 | 2.1023 | 0 | 5.8005
2 | 10 | 18 | 9.5351 | 0 | 0 | 0 | 0 | 0 | 0.63179 | 0.030515 | 0 | 0 | 0.55005 | 2.9534 | 0 | 0 | 0 | 0 | 0 | 0 | 0 | 13.7008
2 | 10 | 19 | 4.8182 | 0 | 0 | 0 | 0 | 0 | 0.86944 | 0.062479 | 6.7669 | 0 | 0.63905 | 5.3377 | 0 | 0 | 0 | 0 | 0 | 0 | 0 | 11.7269
2 | 10 | 20 | 6.7975 | 0 | 0 | 0 | 0 | 0 | 0.86944 | 0.23095 | 38.5612 | 0 | 1.5292 | 1.8925 | 0 | 7.6615 | 0 | 0 | 0 | 0 | 0 | 11.3195
2 | 10 | 21 | 5.7405 | 0 | 0 | 0 | 0 | 0 | 0.63179 | 0.23727 | 20.7006 | 0 | 0.52493 | 2.0584 | 0 | 0 | 0 | 0 | 0 | 0 | 0 | 9.1929
2 | 10 | 22 | 7.189 | 0 | 0 | 0 | 0 | 0 | 0.63179 | 0.20424 | 13.6074 | 0 | 1.4098 | 2.7757 | 0 | 0 | 0 | 0 | 0 | 0 | 0 | 12.2105
2 | 10 | 23 | 5.1644 | 0 | 0 | 0 | 0 | 0 | 0.86398 | 0.32576 | 17.0689 | 0 | 1.6509 | 2.563 | 0 | 0 | 0 | 0 | 0 | 0 | 0 | 10.568
2 | 10 | 24 | 0 | 0 | 0 | 0 | 0 | 0 | 0.88028 | 0.034777 | 0.90225 | 0 | 1.6866 | 2.6967 | 0 | 0 | 0 | 0 | 0 | 0 | 0 | 5.2983 |  | 127.7277 | 0 | 0 | 3.2444 | 0 | 0 | 16.292 | 1.6746 | 103.923 | 0 | 13.6808 | 46.6987 | 0 | 11.5274 | 124.9804 | 0 | 0 | 53.9688 | 71.0116 | 206.0737 | 0 | 0 | 0 | 0 | 0 | 0 | 0 | 0
2 | 11 | 1 | 0 | 0 | 0 | 0 | 0 | 0 | 0.62369 | 0.03 | 0 | 0 | 0 | 1.7685 | 0 | 0 | 0 | 0 | 0 | 0 | 0 | 2.4222
2 | 11 | 2 | 0 | 0 | 0 | 0 | 0 | 0 | 0.62369 | 0.03 | 0 | 0 | 0 | 0.69979 | 0 | 0 | 0 | 0 | 0 | 0 | 0 | 1.3535
2 | 11 | 3 | 0 | 0 | 0 | 0 | 0 | 0 | 0.62369 | 0.03 | 0 | 0 | 0 | 0.77592 | 0 | 0 | 0 | 0 | 0 | 0 | 0 | 1.4296
2 | 11 | 4 | 0 | 0 | 0 | 0 | 0 | 0 | 0.62369 | 0.03 | 0 | 0 | 0 | 0.77592 | 0 | 0 | 0 | 0 | 0 | 0 | 0 | 1.4296
2 | 11 | 5 | 0 | 0 | 0 | 0 | 0 | 0 | 0.62369 | 0.03 | 0 | 0 | 0 | 0.69979 | 0 | 0 | 0 | 0 | 0 | 0 | 0 | 1.3535
2 | 11 | 6 | 0 | 0 | 0 | 0 | 0 | 0 | 0.62369 | 0.03 | 0 | 0 | 0 | 0.77592 | 0 | 0 | 0 | 0 | 0 | 0 | 0 | 1.4296
2 | 11 | 7 | 0 | 0 | 0 | 0 | 0 | 0 | 0.62369 | 0.03 | 0 | 0 | 0 | 0.77592 | 0 | 0 | 0.49127 | 0 | 0 | 0.49127 | 0 | 1.4296
2 | 11 | 8 | 20.3543 | 0 | 0 | 0 | 0 | 0 | 0.63999 | 0.034262 | 0.873 | 0 | 0.28584 | 2.7074 | 0 | 0 | 2.425 | 0 | 0 | 2.425 | 0 | 24.0218
2 | 11 | 9 | 9.5339 | 0 | 0 | 0 | 0 | 0 | 0.76696 | 0.036393 | 1.3095 | 0 | 1.1474 | 3.6132 | 0 | 1.5783 | 13.3593 | 0 | 0 | 13.3593 | 0 | 15.0978
2 | 11 | 10 | 6.006 | 0 | 0 | 0 | 0 | 0 | 0.63179 | 0.034262 | 0.873 | 0 | 2.0252 | 3.1935 | 0 | 0 | 21.1469 | 0 | 0 | 11.8908 | 9.2561 | 11.8908
2 | 11 | 11 | 4.4713 | 0 | 0 | 0 | 0 | 0 | 0.63999 | 0.034262 | 0.873 | 0 | 1.8526 | 3.0588 | 0 | 0 | 19.9823 | 0 | 0 | 10.057 | 9.9253 | 10.057
2 | 11 | 12 | 2.7593 | 0 | 0 | 0 | 0 | 0 | 0.63179 | 0.03 | 0 | 0 | 1.5682 | 3.0812 | 0 | 1.6123 | 8.6687 | 0 | 0 | 8.0705 | 0.59812 | 8.0705
2 | 11 | 13 | 1.4035 | 0 | 0 | 0 | 0 | 0 | 0.75066 | 0.064095 | 6.984 | 0 | 1.342 | 3.6161 | 0 | 0 | 9.9123 | 0 | 0 | 7.1763 | 2.7359 | 7.1763
2 | 11 | 14 | 0 | 0 | 0 | 0 | 0 | 0 | 0.63179 | 0.032131 | 0.4365 | 0 | 0.84072 | 0.69979 | 0 | 0 | 10.4232 | 0 | 0 | 2.2044 | 8.2187 | 2.2044
2 | 11 | 15 | 0 | 0 | 0 | 0 | 0 | 0 | 0.62369 | 0.03 | 0 | 0 | 0 | 0.77592 | 0 | 0 | 4.6862 | 0 | 0 | 1.4296 | 3.2566 | 1.4296
2 | 11 | 16 | 3.5888 | 0 | 0 | 0 | 0 | 0 | 0.62369 | 0.03 | 0 | 0 | 0 | 0.77592 | 0 | 0 | 3.0259 | 0 | 0 | 3.0259 | 0 | 5.0184
2 | 11 | 17 | 3.6077 | 0 | 0 | 0 | 0 | 0 | 0.63999 | 0.032131 | 0.4365 | 0 | 0.71995 | 5.3221 | 0 | 0 | 1.1633 | 0 | 0 | 1.1633 | 0 | 10.3219
2 | 11 | 18 | 4.2592 | 0 | 0 | 0 | 0 | 0 | 0.86944 | 0.066226 | 7.4205 | 0 | 1.2806 | 5.0625 | 0 | 0 | 0 | 0 | 0 | 0 | 0 | 11.5381
2 | 11 | 19 | 2.1263 | 0 | 0 | 0 | 0 | 0 | 0.86944 | 0.047047 | 3.492 | 0 | 1.4712 | 4.3686 | 0 | 7.6615 | 0 | 0 | 0 | 0 | 0 | 8.8826
2 | 11 | 20 | 6.8169 | 0 | 0 | 0 | 0 | 0 | 0.62369 | 0.21978 | 35.8244 | 0 | 0.25912 | 2.0067 | 0 | 0 | 0 | 0 | 0 | 0 | 0 | 9.9262
2 | 11 | 21 | 6.5382 | 0 | 0 | 0 | 0 | 0 | 0.63179 | 0.25197 | 24.1262 | 0 | 1.3193 | 2.1374 | 0 | 0 | 0 | 0 | 0 | 0 | 0 | 10.8787
2 | 11 | 22 | 6.9969 | 0 | 0 | 0 | 0 | 0 | 0.86398 | 0.1987 | 13.2137 | 0 | 1.5393 | 3.3818 | 0 | 0 | 0 | 0 | 0 | 0 | 0 | 12.9807
2 | 11 | 23 | 0 | 0 | 0 | 0 | 0 | 0 | 0.87208 | 0.36313 | 25.5544 | 0 | 1.6509 | 2.9368 | 0 | 0 | 0 | 0 | 0 | 0 | 0 | 5.8228
2 | 11 | 24 | 0 | 0 | 0 | 0 | 0 | 0 | 0.74793 | 0.034262 | 0.873 | 0 | 1.3374 | 1.7685 | 0 | 0 | 0 | 0 | 0 | 0 | 0 | 3.8881 |  | 78.4625 | 0 | 0 | 0 | 0 | 0 | 16.4245 | 1.7487 | 122.2898 | 0 | 18.6398 | 54.778 | 0 | 10.8521 | 95.2843 | 0 | 0 | 61.2935 | 33.9907 | 170.0533 | 0 | 0 | 0 | 0 | 0 | 0 | 0 | 0
2 | 12 | 1 | 0 | 0 | 0 | 0 | 0 | 0 | 0.62369 | 0.030372 | 0 | 0 | 0 | 1.7685 | 0 | 0 | 0 | 0 | 0 | 0 | 0 | 2.4226
2 | 12 | 2 | 0 | 0 | 0 | 0 | 0 | 0 | 0.62369 | 0.030372 | 0 | 0 | 0 | 0.69979 | 0 | 0 | 0 | 0 | 0 | 0 | 0 | 1.3538
2 | 12 | 3 | 0 | 0 | 0 | 0 | 0 | 0 | 0.62369 | 0.030372 | 0 | 0 | 0 | 0.77592 | 0 | 0 | 0 | 0 | 0 | 0 | 0 | 1.43
2 | 12 | 4 | 0 | 0 | 0 | 0 | 0 | 0 | 0.62369 | 0.030372 | 0 | 0 | 0 | 0.77592 | 0 | 0 | 0 | 0 | 0 | 0 | 0 | 1.43
2 | 12 | 5 | 0 | 0 | 0 | 0 | 0 | 0 | 0.62369 | 0.030372 | 0 | 0 | 0 | 0.69979 | 0 | 0 | 0 | 0 | 0 | 0 | 0 | 1.3538
2 | 12 | 6 | 0 | 0 | 0 | 0 | 0 | 0 | 0.62369 | 0.030372 | 0 | 0 | 0 | 0.77592 | 0 | 0 | 0 | 0 | 0 | 0 | 0 | 1.43
2 | 12 | 7 | 0 | 0 | 0 | 0 | 0 | 0 | 0.62369 | 0.030372 | 0 | 0 | 0 | 0.77592 | 0 | 0 | 0.19479 | 0 | 0 | 0.19479 | 0 | 1.43
2 | 12 | 8 | 22.5252 | 0 | 0 | 0 | 0 | 0 | 0.63999 | 0.038895 | 1.708 | 0 | 0.28584 | 2.7074 | 0 | 0 | 1.1788 | 0 | 0 | 1.1788 | 0 | 26.1974
2 | 12 | 9 | 6.1973 | 0 | 0 | 0 | 0 | 0 | 0.76696 | 0.041026 | 2.1351 | 0 | 1.1474 | 3.6132 | 0 | 1.5783 | 2.2835 | 0 | 0 | 2.2835 | 0 | 11.7658
2 | 12 | 10 | 0 | 0 | 0 | 0 | 0 | 0 | 0.63179 | 0.055943 | 5.1241 | 0 | 2.0252 | 3.1935 | 0 | 0 | 3.1145 | 0 | 0 | 3.1145 | 0 | 5.9064
2 | 12 | 11 | 0 | 0 | 0 | 0 | 0 | 0 | 0.63999 | 0.034633 | 0.85402 | 0 | 1.8526 | 3.0588 | 0 | 0 | 4.5853 | 0 | 0 | 4.5853 | 0 | 5.586
2 | 12 | 12 | 0 | 0 | 0 | 0 | 0 | 0 | 0.63179 | 0.030372 | 0 | 0 | 1.5682 | 3.0812 | 0 | 1.6123 | 5.5878 | 0 | 0 | 5.3116 | 0.27621 | 5.3116
2 | 12 | 13 | 0 | 0 | 0 | 0 | 0 | 0 | 0.75066 | 0.064466 | 6.8322 | 0 | 1.342 | 3.6161 | 0 | 0 | 5.3233 | 0 | 0 | 5.3233 | 0 | 5.7732
2 | 12 | 14 | 0 | 0 | 0 | 0 | 0 | 0 | 0.63179 | 0.032502 | 0.42701 | 0 | 0.84072 | 0.69979 | 0 | 0 | 4.6746 | 0 | 0 | 2.2048 | 2.4698 | 2.2048
2 | 12 | 15 | 0 | 0 | 0 | 0 | 0 | 0 | 0.62369 | 0.030372 | 0 | 0 | 0 | 0.77592 | 0 | 0 | 3.5517 | 0 | 0 | 1.43 | 2.1217 | 1.43
2 | 12 | 16 | 0 | 0 | 0 | 0 | 0 | 0 | 0.62369 | 0.030372 | 0 | 0 | 0 | 0.77592 | 0 | 0 | 2.237 | 0 | 0 | 1.43 | 0.80701 | 1.43
2 | 12 | 17 | 0 | 0 | 0 | 0 | 0 | 0 | 0.63999 | 0.032502 | 0.42701 | 0 | 0.71995 | 5.3221 | 0 | 0 | 0.65546 | 0 | 0 | 0.65546 | 0 | 6.7146
2 | 12 | 18 | 1.4478 | 0 | 0 | 0 | 0 | 0 | 0.86944 | 0.079383 | 9.8212 | 0 | 1.2806 | 5.0625 | 0 | 0 | 0 | 0 | 0 | 0 | 0 | 8.7398
2 | 12 | 19 | 1.7958 | 0 | 0 | 0 | 0 | 0 | 0.86944 | 0.034633 | 0.85402 | 0 | 1.4712 | 4.3686 | 0 | 7.6615 | 0 | 0 | 0 | 0 | 0 | 8.5397
2 | 12 | 20 | 5.9922 | 0 | 0 | 0 | 0 | 0 | 0.62369 | 0.22015 | 35.373 | 0 | 0.25912 | 2.0067 | 0 | 0 | 0 | 0 | 0 | 0 | 0 | 9.1019
2 | 12 | 21 | 6.6916 | 0 | 0 | 0 | 0 | 0 | 0.63179 | 0.28367 | 29.3965 | 0 | 1.3193 | 2.1374 | 0 | 0 | 0 | 0 | 0 | 0 | 0 | 11.0638
2 | 12 | 22 | 7.512 | 0 | 0 | 0 | 0 | 0 | 0.86398 | 0.24745 | 21.5391 | 0 | 1.5393 | 3.3818 | 0 | 0 | 0 | 0 | 0 | 0 | 0 | 13.5445
2 | 12 | 23 | 0 | 0 | 0 | 0 | 0 | 0 | 0.87208 | 0.3729 | 25.9132 | 0 | 1.6509 | 2.9368 | 0 | 0 | 0 | 0 | 0 | 0 | 0 | 5.8326
2 | 12 | 24 | 0 | 0 | 0 | 0 | 0 | 0 | 0.74793 | 0.036764 | 1.281 | 0 | 1.3374 | 1.7685 | 0 | 0 | 0 | 0 | 0 | 0 | 0 | 3.8906 |  | 52.1619 | 0 | 0 | 0 | 0 | 0 | 16.4245 | 1.8786 | 141.6854 | 0 | 18.6398 | 54.778 | 0 | 10.8521 | 33.3867 | 0 | 0 | 27.7119 | 5.6748 | 143.8828 | 0 | 0 | 0 | 0 | 0 | 0 | 0 | 0
2 | 13 | 1 | 0 | 0 | 0 | 0 | 0 | 0 | 0.62369 | 0.030956 | 0 | 0 | 0.45212 | 1.7685 | 0 | 0 | 0 | 0 | 0 | 0 | 0 | 2.8753
2 | 13 | 2 | 0 | 0 | 0 | 0 | 0 | 0 | 0.62369 | 0.030956 | 0 | 0 | 0 | 0.69979 | 0 | 0 | 0 | 0 | 0 | 0 | 0 | 1.3544
2 | 13 | 3 | 0 | 0 | 0 | 0 | 0 | 0 | 0.62369 | 0.030956 | 0 | 0 | 0 | 0.77592 | 0 | 0 | 0 | 0 | 0 | 0 | 0 | 1.4306
2 | 13 | 4 | 0 | 0 | 0 | 0 | 0 | 0 | 0.62369 | 0.030956 | 0 | 0 | 0 | 0.77592 | 0 | 0 | 0 | 0 | 0 | 0 | 0 | 1.4306
2 | 13 | 5 | 0 | 0 | 0 | 0 | 0 | 0 | 0.62369 | 0.030956 | 0 | 0 | 0 | 0.69979 | 0 | 0 | 0 | 0 | 0 | 0 | 0 | 1.3544
2 | 13 | 6 | 34.2201 | 0 | 0 | 2.949 | 0 | 0 | 0.62369 | 0.030956 | 0 | 0 | 0 | 0.77592 | 0 | 0 | 0 | 0 | 0 | 0 | 0 | 35.6506
2 | 13 | 7 | 9.7394 | 0 | 0 | 0 | 0 | 0 | 0.75066 | 0.045873 | 3.0738 | 0 | 0.20329 | 3.4463 | 0 | 2.2536 | 0.49725 | 0 | 0 | 0.49725 | 0 | 14.1855
2 | 13 | 8 | 6.3056 | 0 | 0 | 0 | 0 | 0 | 0.63999 | 0.035218 | 0.87823 | 0 | 0.9749 | 3.5809 | 0 | 0 | 2.075 | 0 | 0 | 2.075 | 0 | 11.5367
2 | 13 | 9 | 2.98 | 0 | 0 | 0 | 0 | 0 | 0.63999 | 0.030956 | 0 | 0 | 0.7012 | 1.9901 | 0 | 0 | 3.5924 | 0 | 0 | 3.5924 | 0 | 6.3422
2 | 13 | 10 | 0 | 0 | 0 | 0 | 0 | 0 | 0.62369 | 0.033087 | 0.43912 | 0 | 1.5563 | 3.865 | 0 | 0 | 5.0816 | 0 | 0 | 5.0816 | 0 | 6.078
2 | 13 | 11 | 0 | 0 | 0 | 0 | 0 | 0 | 0.63179 | 0.030956 | 0 | 0 | 0.52601 | 0.69979 | 0 | 0 | 5.9369 | 0 | 0 | 1.8885 | 4.0483 | 1.8885
2 | 13 | 12 | 8.4149 | 0 | 0 | 0 | 0 | 0 | 0.62369 | 0.030956 | 0 | 0 | 0.040062 | 0.77592 | 0 | 1.6123 | 16.7187 | 0 | 0 | 9.8855 | 6.8332 | 9.8855
2 | 13 | 13 | 3.9044 | 0 | 0 | 0 | 0 | 0 | 0.75066 | 0.037349 | 1.3173 | 0 | 0.19158 | 3.6161 | 0 | 0 | 16.3958 | 0 | 0 | 8.5001 | 7.8957 | 8.5001
2 | 13 | 14 | 0 | 0 | 0 | 0 | 0 | 0 | 0.63179 | 0.030956 | 0 | 0 | 0.43882 | 0.69979 | 0 | 0 | 6.7841 | 0 | 0 | 1.8014 | 4.9828 | 1.8014
2 | 13 | 15 | 0 | 0 | 0 | 0 | 0 | 0 | 0.62369 | 0.030956 | 0 | 0 | 0.27878 | 0.77592 | 0 | 0 | 5.2231 | 0 | 0 | 1.7093 | 3.5138 | 1.7093
2 | 13 | 16 | 7.8886 | 0 | 0 | 0 | 0 | 0 | 0.62369 | 0.030956 | 0 | 0 | 0 | 0.77592 | 0 | 0 | 2.5138 | 0 | 0 | 2.5138 | 0 | 9.3191
2 | 13 | 17 | 4.3406 | 0 | 0 | 0 | 0 | 0 | 0.63179 | 0.033087 | 0.43912 | 0 | 0.32736 | 0.69979 | 0 | 0 | 0.95713 | 0 | 0 | 0.95713 | 0 | 6.0326
2 | 13 | 18 | 10.3928 | 0 | 0 | 0 | 0 | 0 | 0.63179 | 0.030956 | 0 | 0 | 0.55005 | 2.9534 | 0 | 0 | 0 | 0 | 0 | 0 | 0 | 14.559
2 | 13 | 19 | 5.8569 | 0 | 0 | 0 | 0 | 0 | 0.86944 | 0.06292 | 6.5867 | 0 | 0.63905 | 5.3377 | 0 | 0 | 0 | 0 | 0 | 0 | 0 | 12.766
2 | 13 | 20 | 8.444 | 0 | 0 | 0 | 0 | 0 | 0.86944 | 0.23139 | 37.2555 | 0 | 1.5292 | 1.8925 | 0 | 7.6615 | 0 | 0 | 0 | 0 | 0 | 12.9665
2 | 13 | 21 | 7.9891 | 0 | 0 | 0 | 0 | 0 | 0.63179 | 0.24213 | 20.3128 | 0 | 0.52493 | 2.0584 | 0 | 0 | 0 | 0 | 0 | 0 | 0 | 11.4463
2 | 13 | 22 | 9.6136 | 0 | 0 | 0 | 0 | 0 | 0.63179 | 0.2091 | 13.4033 | 0 | 1.4098 | 2.7757 | 0 | 0 | 0 | 0 | 0 | 0 | 0 | 14.64
2 | 13 | 23 | 7.1258 | 0 | 0 | 0 | 0 | 0 | 0.86398 | 0.33504 | 16.9767 | 0 | 1.6509 | 2.563 | 0 | 0 | 0 | 0 | 0 | 0 | 0 | 12.5387
2 | 13 | 24 | 0 | 0 | 0 | 0 | 0 | 0 | 0.88028 | 0.035218 | 0.87823 | 0 | 1.6866 | 2.6967 | 0 | 0 | 0 | 0 | 0 | 0 | 0 | 5.2987 |  | 127.2159 | 0 | 0 | 2.949 | 0 | 0 | 16.292 | 1.7028 | 101.561 | 0 | 13.6808 | 46.6987 | 0 | 11.5274 | 65.7758 | 0 | 0 | 38.5021 | 27.2738 | 205.5902 | 0 | 0 | 0 | 0 | 0 | 0 | 0 | 0
2 | 14 | 1 | 0 | 0 | 0 | 0 | 0 | 0 | 0.62369 | 0.03016 | 0 | 0 | 0.45212 | 1.7685 | 0 | 0 | 0 | 0 | 0 | 0 | 0 | 2.8745
2 | 14 | 2 | 0 | 0 | 0 | 0 | 0 | 0 | 0.62369 | 0.03016 | 0 | 0 | 0 | 0.69979 | 0 | 0 | 0 | 0 | 0 | 0 | 0 | 1.3536
2 | 14 | 3 | 0 | 0 | 0 | 0 | 0 | 0 | 0.62369 | 0.03016 | 0 | 0 | 0 | 0.77592 | 0 | 0 | 0 | 0 | 0 | 0 | 0 | 1.4298
2 | 14 | 4 | 0 | 0 | 0 | 0 | 0 | 0 | 0.62369 | 0.03016 | 0 | 0 | 0 | 0.77592 | 0 | 0 | 0 | 0 | 0 | 0 | 0 | 1.4298
2 | 14 | 5 | 0 | 0 | 0 | 0 | 0 | 0 | 0.62369 | 0.03016 | 0 | 0 | 0 | 0.69979 | 0 | 0 | 0 | 0 | 0 | 0 | 0 | 1.3536
2 | 14 | 6 | 25.3007 | 0 | 0 | 0 | 0 | 0 | 0.62369 | 0.03016 | 0 | 0 | 0 | 0.77592 | 0 | 0 | 0 | 0 | 0 | 0 | 0 | 26.7304
2 | 14 | 7 | 7.0448 | 0 | 0 | 0 | 0 | 0 | 0.75066 | 0.038684 | 1.7584 | 0 | 0.20329 | 3.4463 | 0 | 2.2536 | 0.86279 | 0 | 0 | 0.86279 | 0 | 11.4837
2 | 14 | 8 | 5.8568 | 0 | 0 | 0 | 0 | 0 | 0.63999 | 0.036553 | 1.3188 | 0 | 0.9749 | 3.5809 | 0 | 0 | 2.7616 | 0 | 0 | 2.7616 | 0 | 11.0892
2 | 14 | 9 | 4.742 | 0 | 0 | 0 | 0 | 0 | 0.63999 | 0.03016 | 0 | 0 | 0.7012 | 1.9901 | 0 | 0 | 4.7624 | 0 | 0 | 4.7624 | 0 | 8.1034
2 | 14 | 10 | 0 | 0 | 0 | 0 | 0 | 0 | 0.62369 | 0.03016 | 0 | 0 | 1.5563 | 3.865 | 0 | 0 | 13.0631 | 0 | 0 | 6.0751 | 6.9881 | 6.0751
2 | 14 | 11 | 0 | 0 | 0 | 0 | 0 | 0 | 0.63179 | 0.03016 | 0 | 0 | 0.52601 | 0.69979 | 0 | 0 | 20.763 | 0 | 0 | 1.8877 | 18.8753 | 1.8877
2 | 14 | 12 | 7.1544 | 0 | 0 | 0 | 0 | 0 | 0.62369 | 0.03016 | 0 | 0 | 0.040062 | 0.77592 | 0 | 1.6123 | 9.6027 | 0 | 0 | 8.6242 | 0.97845 | 8.6242
2 | 14 | 13 | 2.7488 | 0 | 0 | 0 | 0 | 0 | 0.75066 | 0.03016 | 0 | 0 | 0.19158 | 3.6161 | 0 | 0 | 21.2762 | 0 | 0 | 7.3373 | 13.9388 | 7.3373
2 | 14 | 14 | 0 | 0 | 0 | 0 | 0 | 0 | 0.63179 | 0.03016 | 0 | 0 | 0.43882 | 0.69979 | 0 | 0 | 19.0164 | 0 | 0 | 1.8006 | 17.2158 | 1.8006
2 | 14 | 15 | 0 | 0 | 0 | 0 | 0 | 0 | 0.62369 | 0.03016 | 0 | 0 | 0.27878 | 0.77592 | 0 | 0 | 16.9482 | 0 | 0 | 1.7085 | 15.2397 | 1.7085
2 | 14 | 16 | 4.6039 | 0 | 0 | 0 | 0 | 0 | 0.62369 | 0.03016 | 0 | 0 | 0 | 0.77592 | 0 | 0 | 5.939 | 0 | 0 | 5.939 | 0 | 6.0337
2 | 14 | 17 | 2.5428 | 0 | 0 | 0 | 0 | 0 | 0.63179 | 0.03016 | 0 | 0 | 0.32736 | 0.69979 | 0 | 0 | 2.5481 | 0 | 0 | 2.5481 | 0 | 4.2319
2 | 14 | 18 | 6.3775 | 0 | 0 | 0 | 0 | 0 | 0.63179 | 0.03016 | 0 | 0 | 0.55005 | 2.9534 | 0 | 0 | 0 | 0 | 0 | 0 | 0 | 10.5428
2 | 14 | 19 | 3.3295 | 0 | 0 | 0 | 0 | 0 | 0.86944 | 0.047208 | 3.5167 | 0 | 0.63905 | 5.3377 | 0 | 0 | 0 | 0 | 0 | 0 | 0 | 10.2229
2 | 14 | 20 | 5.2797 | 0 | 0 | 0 | 0 | 0 | 0.86944 | 0.21994 | 35.0421 | 0 | 1.5292 | 1.8925 | 0 | 7.6615 | 0 | 0 | 0 | 0 | 0 | 9.7907
2 | 14 | 21 | 5.093 | 0 | 0 | 0 | 0 | 0 | 0.63179 | 0.22386 | 18.1968 | 0 | 0.52493 | 2.0584 | 0 | 0 | 0 | 0 | 0 | 0 | 0 | 8.532
2 | 14 | 22 | 6.5063 | 0 | 0 | 0 | 0 | 0 | 0.63179 | 0.18551 | 10.2841 | 0 | 1.4098 | 2.7757 | 0 | 0 | 0 | 0 | 0 | 0 | 0 | 11.5092
2 | 14 | 23 | 4.7729 | 0 | 0 | 0 | 0 | 0 | 0.86398 | 0.27906 | 9.0632 | 0 | 1.6509 | 2.563 | 0 | 0 | 0 | 0 | 0 | 0 | 0 | 10.1297
2 | 14 | 24 | 0 | 0 | 0 | 0 | 0 | 0 | 0.88028 | 0.032291 | 0.43959 | 0 | 1.6866 | 2.6967 | 0 | 0 | 0 | 0 | 0 | 0 | 0 | 5.2958 |  | 91.353 | 0 | 0 | 0 | 0 | 0 | 16.292 | 1.5457 | 79.6196 | 0 | 13.6808 | 46.6987 | 0 | 11.5274 | 117.5434 | 0 | 0 | 44.3073 | 73.2361 | 169.5701 | 0 | 0 | 0 | 0 | 0 | 0 | 0 | 0
2 | 15 | 1 | 0 | 0 | 0 | 0 | 0 | 0 | 0.62369 | 0.029763 | 0 | 0 | 0.45212 | 1.7685 | 0 | 0 | 0 | 0 | 0 | 0 | 0 | 2.8741
2 | 15 | 2 | 0 | 0 | 0 | 0 | 0 | 0 | 0.62369 | 0.029763 | 0 | 0 | 0 | 0.69979 | 0 | 0 | 0 | 0 | 0 | 0 | 0 | 1.3532
2 | 15 | 3 | 0 | 0 | 0 | 0 | 0 | 0 | 0.62369 | 0.029763 | 0 | 0 | 0 | 0.77592 | 0 | 0 | 0 | 0 | 0 | 0 | 0 | 1.4294
2 | 15 | 4 | 0 | 0 | 0 | 0 | 0 | 0 | 0.62369 | 0.029763 | 0 | 0 | 0 | 0.77592 | 0 | 0 | 0 | 0 | 0 | 0 | 0 | 1.4294
2 | 15 | 5 | 0 | 0 | 0 | 0 | 0 | 0 | 0.62369 | 0.029763 | 0 | 0 | 0 | 0.69979 | 0 | 0 | 0 | 0 | 0 | 0 | 0 | 1.3532
2 | 15 | 6 | 15.0667 | 0 | 0 | 0 | 0 | 0 | 0.62369 | 0.029763 | 0 | 0 | 0 | 0.77592 | 0 | 0 | 0 | 0 | 0 | 0 | 0 | 16.4961
2 | 15 | 7 | 4.5126 | 0 | 0 | 0 | 0 | 0 | 0.75066 | 0.044679 | 2.9946 | 0 | 0.20329 | 3.4463 | 0 | 2.2536 | 0.49788 | 0 | 0 | 0.49788 | 0 | 8.9575
2 | 15 | 8 | 3.7067 | 0 | 0 | 0 | 0 | 0 | 0.63999 | 0.034025 | 0.85561 | 0 | 0.9749 | 3.5809 | 0 | 0 | 2.1552 | 0 | 0 | 2.1552 | 0 | 8.9366
2 | 15 | 9 | 3.1286 | 0 | 0 | 0 | 0 | 0 | 0.63999 | 0.029763 | 0 | 0 | 0.7012 | 1.9901 | 0 | 0 | 3.6533 | 0 | 0 | 3.6533 | 0 | 6.4896
2 | 15 | 10 | 0 | 0 | 0 | 0 | 0 | 0 | 0.62369 | 0.031894 | 0.42781 | 0 | 1.5563 | 3.865 | 0 | 0 | 4.9001 | 0 | 0 | 4.9001 | 0 | 6.0768
2 | 15 | 11 | 0 | 0 | 0 | 0 | 0 | 0 | 0.63179 | 0.029763 | 0 | 0 | 0.52601 | 0.69979 | 0 | 0 | 5.9487 | 0 | 0 | 1.8873 | 4.0614 | 1.8873
2 | 15 | 12 | 3.6927 | 0 | 0 | 0 | 0 | 0 | 0.62369 | 0.029763 | 0 | 0 | 0.040062 | 0.77592 | 0 | 1.6123 | 20.4567 | 0 | 0 | 5.1621 | 15.2946 | 5.1621
2 | 15 | 13 | 1.548 | 0 | 0 | 0 | 0 | 0 | 0.75066 | 0.036156 | 1.2834 | 0 | 0.19158 | 3.6161 | 0 | 0 | 14.2716 | 0 | 0 | 6.1424 | 8.1292 | 6.1424
2 | 15 | 14 | 0 | 0 | 0 | 0 | 0 | 0 | 0.63179 | 0.029763 | 0 | 0 | 0.43882 | 0.69979 | 0 | 0 | 5.377 | 0 | 0 | 1.8002 | 3.5768 | 1.8002
2 | 15 | 15 | 0 | 0 | 0 | 0 | 0 | 0 | 0.62369 | 0.029763 | 0 | 0 | 0.27878 | 0.77592 | 0 | 0 | 4.0191 | 0 | 0 | 1.7081 | 2.311 | 1.7081
2 | 15 | 16 | 2.6906 | 0 | 0 | 0 | 0 | 0 | 0.62369 | 0.029763 | 0 | 0 | 0 | 0.77592 | 0 | 0 | 2.5715 | 0 | 0 | 2.5715 | 0 | 4.12
2 | 15 | 17 | 2.1336 | 0 | 0 | 0 | 0 | 0 | 0.63179 | 0.031894 | 0.42781 | 0 | 0.32736 | 0.69979 | 0 | 0 | 1.0344 | 0 | 0 | 1.0344 | 0 | 3.8244
2 | 15 | 18 | 5.1759 | 0 | 0 | 0 | 0 | 0 | 0.63179 | 0.029763 | 0 | 0 | 0.55005 | 2.9534 | 0 | 0 | 0 | 0 | 0 | 0 | 0 | 9.3409
2 | 15 | 19 | 2.861 | 0 | 0 | 0 | 0 | 0 | 0.86944 | 0.061727 | 6.4171 | 0 | 0.63905 | 5.3377 | 0 | 0 | 0 | 0 | 0 | 0 | 0 | 9.769
2 | 15 | 20 | 4.3795 | 0 | 0 | 0 | 0 | 0 | 0.86944 | 0.2302 | 36.8639 | 0 | 1.5292 | 1.8925 | 0 | 7.6615 | 0 | 0 | 0 | 0 | 0 | 8.9008
2 | 15 | 21 | 4.4788 | 0 | 0 | 0 | 0 | 0 | 0.63179 | 0.22917 | 19.5755 | 0 | 0.52493 | 2.0584 | 0 | 0 | 0 | 0 | 0 | 0 | 0 | 7.9231
2 | 15 | 22 | 6.0404 | 0 | 0 | 0 | 0 | 0 | 0.63179 | 0.19614 | 12.8556 | 0 | 1.4098 | 2.7757 | 0 | 0 | 0 | 0 | 0 | 0 | 0 | 11.0538
2 | 15 | 23 | 4.3936 | 0 | 0 | 0 | 0 | 0 | 0.86398 | 0.31032 | 16.0301 | 0 | 1.6509 | 2.563 | 0 | 0 | 0 | 0 | 0 | 0 | 0 | 9.7817
2 | 15 | 24 | 0 | 0 | 0 | 0 | 0 | 0 | 0.88028 | 0.034025 | 0.85561 | 0 | 1.6866 | 2.6967 | 0 | 0 | 0 | 0 | 0 | 0 | 0 | 5.2975 |  | 63.8088 | 0 | 0 | 0 | 0 | 0 | 16.292 | 1.6271 | 98.5872 | 0 | 13.6808 | 46.6987 | 0 | 11.5274 | 64.8855 | 0 | 0 | 31.5126 | 33.3729 | 142.1075 | 0 | 0 | 0 | 0 | 0 | 0 | 0 | 0
2 | 16 | 1 | 0 | 0 | 0 | 0 | 0 | 0 | 0.62369 | 0.030672 | 0 | 0 | 0.45212 | 1.7685 | 0 | 0 | 0 | 0 | 0 | 0 | 0 | 2.875
2 | 16 | 2 | 0 | 0 | 0 | 0 | 0 | 0 | 0.62369 | 0.030672 | 0 | 0 | 0 | 0.69979 | 0 | 0 | 0 | 0 | 0 | 0 | 0 | 1.3541
2 | 16 | 3 | 0 | 0 | 0 | 0 | 0 | 0 | 0.62369 | 0.030672 | 0 | 0 | 0 | 0.77592 | 0 | 0 | 0 | 0 | 0 | 0 | 0 | 1.4303
2 | 16 | 4 | 0 | 0 | 0 | 0 | 0 | 0 | 0.62369 | 0.030672 | 0 | 0 | 0 | 0.77592 | 0 | 0 | 0 | 0 | 0 | 0 | 0 | 1.4303
2 | 16 | 5 | 0 | 0 | 0 | 0 | 0 | 0 | 0.62369 | 0.030672 | 0 | 0 | 0 | 0.69979 | 0 | 0 | 0 | 0 | 0 | 0 | 0 | 1.3541
2 | 16 | 6 | 17.5401 | 0 | 0 | 0 | 0 | 0 | 0.62369 | 0.030672 | 0 | 0 | 0 | 0.77592 | 0 | 0 | 0 | 0 | 0 | 0 | 0 | 18.9704
2 | 16 | 7 | 5.6121 | 0 | 0 | 0 | 0 | 0 | 0.75066 | 0.045588 | 2.9789 | 0 | 0.20329 | 3.4463 | 0 | 2.2536 | 1.2874 | 0 | 0 | 1.2874 | 0 | 10.0579
2 | 16 | 8 | 4.2312 | 0 | 0 | 0 | 0 | 0 | 0.63999 | 0.034934 | 0.8511 | 0 | 0.9749 | 3.5809 | 0 | 0 | 6.7245 | 0 | 0 | 6.7245 | 0 | 9.462
2 | 16 | 9 | 3.045 | 0 | 0 | 0 | 0 | 0 | 0.63999 | 0.030672 | 0 | 0 | 0.7012 | 1.9901 | 0 | 0 | 14.9297 | 0 | 0 | 6.4069 | 8.5228 | 6.4069
2 | 16 | 10 | 0 | 0 | 0 | 0 | 0 | 0 | 0.62369 | 0.032803 | 0.42555 | 0 | 1.5563 | 3.865 | 0 | 0 | 19.8666 | 0 | 0 | 6.0777 | 13.7888 | 6.0777
2 | 16 | 11 | 0 | 0 | 0 | 0 | 0 | 0 | 0.63179 | 0.030672 | 0 | 0 | 0.52601 | 0.69979 | 0 | 0 | 9.487 | 0 | 0 | 1.8883 | 7.5987 | 1.8883
2 | 16 | 12 | 4.4604 | 0 | 0 | 0 | 0 | 0 | 0.62369 | 0.030672 | 0 | 0 | 0.040062 | 0.77592 | 0 | 1.6123 | 16.5241 | 0 | 0 | 5.9307 | 10.5934 | 5.9307
2 | 16 | 13 | 2.1987 | 0 | 0 | 0 | 0 | 0 | 0.75066 | 0.037065 | 1.2767 | 0 | 0.19158 | 3.6161 | 0 | 0 | 9.8377 | 0 | 0 | 6.7941 | 3.0436 | 6.7941
2 | 16 | 14 | 0 | 0 | 0 | 0 | 0 | 0 | 0.63179 | 0.030672 | 0 | 0 | 0.43882 | 0.69979 | 0 | 0 | 14.3548 | 0 | 0 | 1.8011 | 12.5537 | 1.8011
2 | 16 | 15 | 0 | 0 | 0 | 0 | 0 | 0 | 0.62369 | 0.030672 | 0 | 0 | 0.27878 | 0.77592 | 0 | 0 | 10.1564 | 0 | 0 | 1.7091 | 8.4473 | 1.7091
2 | 16 | 16 | 2.6795 | 0 | 0 | 0 | 0 | 0 | 0.62369 | 0.030672 | 0 | 0 | 0 | 0.77592 | 0 | 0 | 11.7533 | 0 | 0 | 4.1097 | 7.6436 | 4.1097
2 | 16 | 17 | 2.933 | 0 | 0 | 0 | 0 | 0 | 0.63179 | 0.032803 | 0.42555 | 0 | 0.32736 | 0.69979 | 0 | 0 | 3.1525 | 0 | 0 | 3.1525 | 0 | 4.6247
2 | 16 | 18 | 8.755 | 0 | 0 | 0 | 0 | 0 | 0.63179 | 0.030672 | 0 | 0 | 0.55005 | 2.9534 | 0 | 0 | 0 | 0 | 0 | 0 | 0 | 12.9208
2 | 16 | 19 | 6.199 | 0 | 0 | 0 | 0 | 0 | 0.86944 | 0.062636 | 6.3833 | 0 | 0.63905 | 5.3377 | 0 | 0 | 0 | 0 | 0 | 0 | 0 | 13.1079
2 | 16 | 20 | 8.147 | 0 | 0 | 0 | 0 | 0 | 0.86944 | 0.2311 | 36.1983 | 0 | 1.5292 | 1.8925 | 0 | 7.6615 | 0 | 0 | 0 | 0 | 0 | 12.6692
2 | 16 | 21 | 8.8246 | 0 | 0 | 0 | 0 | 0 | 0.63179 | 0.23928 | 19.7006 | 0 | 0.52493 | 2.0584 | 0 | 0 | 0 | 0 | 0 | 0 | 0 | 12.279
2 | 16 | 22 | 10.6381 | 0 | 0 | 0 | 0 | 0 | 0.63179 | 0.20626 | 13.0069 | 0 | 1.4098 | 2.7757 | 0 | 0 | 0 | 0 | 0 | 0 | 0 | 15.6616
2 | 16 | 23 | 8.1852 | 0 | 0 | 0 | 0 | 0 | 0.86398 | 0.32963 | 16.4666 | 0 | 1.6509 | 2.563 | 0 | 0 | 0 | 0 | 0 | 0 | 0 | 13.5927
2 | 16 | 24 | 0 | 0 | 0 | 0 | 0 | 0 | 0.88028 | 0.034934 | 0.8511 | 0 | 1.6866 | 2.6967 | 0 | 0 | 0 | 0 | 0 | 0 | 0 | 5.2985 |  | 93.4489 | 0 | 0 | 0 | 0 | 0 | 16.292 | 1.6858 | 98.5645 | 0 | 13.6808 | 46.6987 | 0 | 11.5274 | 118.0739 | 0 | 0 | 45.8819 | 72.1919 | 171.8062 | 0 | 0 | 0 | 0 | 0 | 0 | 0 | 0
2 | 17 | 1 | 0 | 0 | 0 | 0 | 0 | 0 | 0.62369 | 0.031242 | 0 | 0 | 0.45212 | 1.7685 | 0 | 0 | 0 | 0 | 0 | 0 | 0 | 2.8756
2 | 17 | 2 | 0 | 0 | 0 | 0 | 0 | 0 | 0.62369 | 0.031242 | 0 | 0 | 0 | 0.69979 | 0 | 0 | 0 | 0 | 0 | 0 | 0 | 1.3547
2 | 17 | 3 | 0 | 0 | 0 | 0 | 0 | 0 | 0.62369 | 0.031242 | 0 | 0 | 0 | 0.77592 | 0 | 0 | 0 | 0 | 0 | 0 | 0 | 1.4308
2 | 17 | 4 | 0 | 0 | 0 | 0 | 0 | 0 | 0.62369 | 0.031242 | 0 | 0 | 0 | 0.77592 | 0 | 0 | 0 | 0 | 0 | 0 | 0 | 1.4308
2 | 17 | 5 | 0 | 0 | 0 | 0 | 0 | 0 | 0.62369 | 0.031242 | 0 | 0 | 0 | 0.69979 | 0 | 0 | 0 | 0 | 0 | 0 | 0 | 1.3547
2 | 17 | 6 | 34.312 | 0 | 0 | 2.5198 | 0 | 0 | 0.62369 | 0.031242 | 0 | 0 | 0 | 0.77592 | 0 | 0 | 0 | 0 | 0 | 0 | 0 | 35.7428
2 | 17 | 7 | 9.5628 | 0 | 0 | 0 | 0 | 0 | 0.75066 | 0.046158 | 2.9927 | 0 | 0.20329 | 3.4463 | 0 | 2.2536 | 1.2904 | 0 | 0 | 1.2904 | 0 | 14.0092
2 | 17 | 8 | 6.9379 | 0 | 0 | 0 | 0 | 0 | 0.63999 | 0.035504 | 0.85506 | 0 | 0.9749 | 3.5809 | 0 | 0 | 6.3164 | 0 | 0 | 6.3164 | 0 | 12.1692
2 | 17 | 9 | 3.8898 | 0 | 0 | 0 | 0 | 0 | 0.63999 | 0.031242 | 0 | 0 | 0.7012 | 1.9901 | 0 | 0 | 10.6364 | 0 | 0 | 7.2523 | 3.3841 | 7.2523
2 | 17 | 10 | 0 | 0 | 0 | 0 | 0 | 0 | 0.62369 | 0.033373 | 0.42753 | 0 | 1.5563 | 3.865 | 0 | 0 | 6.5668 | 0 | 0 | 6.0783 | 0.48853 | 6.0783
2 | 17 | 11 | 0 | 0 | 0 | 0 | 0 | 0 | 0.63179 | 0.031242 | 0 | 0 | 0.52601 | 0.69979 | 0 | 0 | 10.6069 | 0 | 0 | 1.8888 | 8.718 | 1.8888
2 | 17 | 12 | 5.33 | 0 | 0 | 0 | 0 | 0 | 0.62369 | 0.031242 | 0 | 0 | 0.040062 | 0.77592 | 0 | 1.6123 | 21.6867 | 0 | 0 | 6.8009 | 14.8858 | 6.8009
2 | 17 | 13 | 2.4953 | 0 | 0 | 0 | 0 | 0 | 0.75066 | 0.037635 | 1.2826 | 0 | 0.19158 | 3.6161 | 0 | 0 | 19.1804 | 0 | 0 | 7.0912 | 12.0892 | 7.0912
2 | 17 | 14 | 0 | 0 | 0 | 0 | 0 | 0 | 0.63179 | 0.031242 | 0 | 0 | 0.43882 | 0.69979 | 0 | 0 | 22.6571 | 0 | 0 | 1.8016 | 20.8554 | 1.8016
2 | 17 | 15 | 0 | 0 | 0 | 0 | 0 | 0 | 0.62369 | 0.031242 | 0 | 0 | 0.27878 | 0.77592 | 0 | 0 | 10.3209 | 0 | 0 | 1.7096 | 8.6113 | 1.7096
2 | 17 | 16 | 3.9066 | 0 | 0 | 0 | 0 | 0 | 0.62369 | 0.031242 | 0 | 0 | 0 | 0.77592 | 0 | 0 | 6.2059 | 0 | 0 | 5.3374 | 0.86841 | 5.3374
2 | 17 | 17 | 3.6394 | 0 | 0 | 0 | 0 | 0 | 0.63179 | 0.033373 | 0.42753 | 0 | 0.32736 | 0.69979 | 0 | 0 | 2.3398 | 0 | 0 | 2.3398 | 0 | 5.3317
2 | 17 | 18 | 10.6288 | 0 | 0 | 0 | 0 | 0 | 0.63179 | 0.031242 | 0 | 0 | 0.55005 | 2.9534 | 0 | 0 | 0 | 0 | 0 | 0 | 0 | 14.7952
2 | 17 | 19 | 7.2094 | 0 | 0 | 0 | 0 | 0 | 0.86944 | 0.063206 | 6.413 | 0 | 0.63905 | 5.3377 | 0 | 0 | 0 | 0 | 0 | 0 | 0 | 14.1189
2 | 17 | 20 | 9.7443 | 0 | 0 | 0 | 0 | 0 | 0.86944 | 0.23167 | 36.0829 | 0 | 1.5292 | 1.8925 | 0 | 7.6615 | 0 | 0 | 0 | 0 | 0 | 14.2671
2 | 17 | 21 | 10.0273 | 0 | 0 | 0 | 0 | 0 | 0.63179 | 0.24499 | 19.9006 | 0 | 0.52493 | 2.0584 | 0 | 0 | 0 | 0 | 0 | 0 | 0 | 13.4874
2 | 17 | 22 | 12.0703 | 0 | 0 | 0 | 0 | 0 | 0.63179 | 0.21196 | 13.17 | 0 | 1.4098 | 2.7757 | 0 | 0 | 0 | 0 | 0 | 0 | 0 | 17.0996
2 | 17 | 23 | 9.249 | 0 | 0 | 0 | 0 | 0 | 0.86398 | 0.34048 | 16.7997 | 0 | 1.6509 | 2.563 | 0 | 0 | 0 | 0 | 0 | 0 | 0 | 14.6672
2 | 17 | 24 | 0 | 0 | 0 | 0 | 0 | 0 | 0.88028 | 0.035504 | 0.85506 | 0 | 1.6866 | 2.6967 | 0 | 0 | 0 | 0 | 0 | 0 | 0 | 5.299 |  | 129.0027 | 0 | 0 | 2.5198 | 0 | 0 | 16.292 | 1.72 | 99.2067 | 0 | 13.6808 | 46.6987 | 0 | 11.5274 | 117.8076 | 0 | 0 | 47.9068 | 69.9008 | 207.3942 | 0 | 0 | 0 | 0 | 0 | 0 | 0 | 0
2 | 18 | 1 | 0 | 0 | 0 | 0 | 0 | 0 | 0.62369 | 0.031155 | 0 | 0 | 0 | 1.7685 | 0 | 0 | 0 | 0 | 0 | 0 | 0 | 2.4234
2 | 18 | 2 | 0 | 0 | 0 | 0 | 0 | 0 | 0.62369 | 0.031155 | 0 | 0 | 0 | 0.69979 | 0 | 0 | 0 | 0 | 0 | 0 | 0 | 1.3546
2 | 18 | 3 | 0 | 0 | 0 | 0 | 0 | 0 | 0.62369 | 0.031155 | 0 | 0 | 0 | 0.77592 | 0 | 0 | 0 | 0 | 0 | 0 | 0 | 1.4308
2 | 18 | 4 | 0 | 0 | 0 | 0 | 0 | 0 | 0.62369 | 0.031155 | 0 | 0 | 0 | 0.77592 | 0 | 0 | 0 | 0 | 0 | 0 | 0 | 1.4308
2 | 18 | 5 | 0 | 0 | 0 | 0 | 0 | 0 | 0.62369 | 0.031155 | 0 | 0 | 0 | 0.69979 | 0 | 0 | 0 | 0 | 0 | 0 | 0 | 1.3546
2 | 18 | 6 | 0 | 0 | 0 | 0 | 0 | 0 | 0.62369 | 0.031155 | 0 | 0 | 0 | 0.77592 | 0 | 0 | 0 | 0 | 0 | 0 | 0 | 1.4308
2 | 18 | 7 | 0 | 0 | 0 | 0 | 0 | 0 | 0.62369 | 0.031155 | 0 | 0 | 0 | 0.77592 | 0 | 0 | 2.8181 | 0 | 0 | 1.4308 | 1.3873 | 1.4308
2 | 18 | 8 | 43.8183 | 0 | 0 | 4.1307 | 0 | 0 | 0.63999 | 0.035417 | 0.84951 | 0 | 0.28584 | 2.7074 | 0 | 0 | 9.5897 | 0 | 0 | 9.5897 | 0 | 47.487
2 | 18 | 9 | 20.2279 | 0 | 0 | 0 | 0 | 0 | 0.76696 | 0.037548 | 1.2743 | 0 | 1.1474 | 3.6132 | 0 | 1.5783 | 17.8267 | 0 | 0 | 17.8267 | 0 | 25.7929
2 | 18 | 10 | 10.3845 | 0 | 0 | 0 | 0 | 0 | 0.63179 | 0.035417 | 0.84951 | 0 | 2.0252 | 3.1935 | 0 | 0 | 23.0249 | 0 | 0 | 16.2704 | 6.7544 | 16.2704
2 | 18 | 11 | 6.1942 | 0 | 0 | 0 | 0 | 0 | 0.63999 | 0.035417 | 0.84951 | 0 | 1.8526 | 3.0588 | 0 | 0 | 26.2931 | 0 | 0 | 11.781 | 14.5121 | 11.781
2 | 18 | 12 | 4.5797 | 0 | 0 | 0 | 0 | 0 | 0.63179 | 0.031155 | 0 | 0 | 1.5682 | 3.0812 | 0 | 1.6123 | 27.3437 | 0 | 0 | 9.892 | 17.4517 | 9.892
2 | 18 | 13 | 3.1873 | 0 | 0 | 0 | 0 | 0 | 0.75066 | 0.06525 | 6.7961 | 0 | 1.342 | 3.6161 | 0 | 0 | 26.6078 | 0 | 0 | 8.9613 | 17.6465 | 8.9613
2 | 18 | 14 | 0 | 0 | 0 | 0 | 0 | 0 | 0.63179 | 0.033286 | 0.42475 | 0 | 0.84072 | 0.69979 | 0 | 0 | 23.9113 | 0 | 0 | 2.2056 | 21.7057 | 2.2056
2 | 18 | 15 | 0 | 0 | 0 | 0 | 0 | 0 | 0.62369 | 0.031155 | 0 | 0 | 0 | 0.77592 | 0 | 0 | 19.3003 | 0 | 0 | 1.4308 | 17.8695 | 1.4308
2 | 18 | 16 | 10.5047 | 0 | 0 | 0 | 0 | 0 | 0.62369 | 0.031155 | 0 | 0 | 0 | 0.77592 | 0 | 0 | 12.7142 | 0 | 0 | 11.9354 | 0.77879 | 11.9354
2 | 18 | 17 | 8.1421 | 0 | 0 | 0 | 0 | 0 | 0.63999 | 0.033286 | 0.42475 | 0 | 0.71995 | 5.3221 | 0 | 0 | 4.123 | 0 | 0 | 4.123 | 0 | 14.8574
2 | 18 | 18 | 8.5287 | 0 | 0 | 0 | 0 | 0 | 0.86944 | 0.067381 | 7.2208 | 0 | 1.2806 | 5.0625 | 0 | 0 | 0 | 0 | 0 | 0 | 0 | 15.8087
2 | 18 | 19 | 4.6067 | 0 | 0 | 0 | 0 | 0 | 0.86944 | 0.048203 | 3.398 | 0 | 1.4712 | 4.3686 | 0 | 7.6615 | 0 | 0 | 0 | 0 | 0 | 11.3642
2 | 18 | 20 | 12.0105 | 0 | 0 | 0 | 0 | 0 | 0.62369 | 0.22093 | 34.2071 | 0 | 0.25912 | 2.0067 | 0 | 0 | 0 | 0 | 0 | 0 | 0 | 15.1209
2 | 18 | 21 | 9.4986 | 0 | 0 | 0 | 0 | 0 | 0.63179 | 0.26437 | 23.7835 | 0 | 1.3193 | 2.1374 | 0 | 0 | 0 | 0 | 0 | 0 | 0 | 13.8515
2 | 18 | 22 | 9.51 | 0 | 0 | 0 | 0 | 0 | 0.86398 | 0.2111 | 13.1646 | 0 | 1.5393 | 3.3818 | 0 | 0 | 0 | 0 | 0 | 0 | 0 | 15.5062
2 | 18 | 23 | 0 | 0 | 0 | 0 | 0 | 0 | 0.87208 | 0.38678 | 25.4797 | 0 | 1.6509 | 2.9368 | 0 | 0 | 0 | 0 | 0 | 0 | 0 | 5.8465
2 | 18 | 24 | 0 | 0 | 0 | 0 | 0 | 0 | 0.74793 | 0.035417 | 0.84951 | 0 | 1.3374 | 1.7685 | 0 | 0 | 0 | 0 | 0 | 0 | 0 | 3.8893 |  | 151.1931 | 0 | 0 | 4.1307 | 0 | 0 | 16.4245 | 1.8213 | 119.5717 | 0 | 18.6398 | 54.778 | 0 | 10.8521 | 193.5527 | 0 | 0 | 95.4467 | 98.106 | 242.8567 | 0 | 0 | 0 | 0 | 0 | 0 | 0 | 0
2 | 19 | 1 | 0 | 0 | 0 | 0 | 0 | 0 | 0.62369 | 0.031201 | 0 | 0 | 0 | 1.7685 | 0 | 0 | 0 | 0 | 0 | 0 | 0 | 2.4234
2 | 19 | 2 | 0 | 0 | 0 | 0 | 0 | 0 | 0.62369 | 0.031201 | 0 | 0 | 0 | 0.69979 | 0 | 0 | 0 | 0 | 0 | 0 | 0 | 1.3547
2 | 19 | 3 | 0 | 0 | 0 | 0 | 0 | 0 | 0.62369 | 0.031201 | 0 | 0 | 0 | 0.77592 | 0 | 0 | 0 | 0 | 0 | 0 | 0 | 1.4308
2 | 19 | 4 | 0 | 0 | 0 | 0 | 0 | 0 | 0.62369 | 0.031201 | 0 | 0 | 0 | 0.77592 | 0 | 0 | 0 | 0 | 0 | 0 | 0 | 1.4308
2 | 19 | 5 | 0 | 0 | 0 | 0 | 0 | 0 | 0.62369 | 0.031201 | 0 | 0 | 0 | 0.69979 | 0 | 0 | 0 | 0 | 0 | 0 | 0 | 1.3547
2 | 19 | 6 | 0 | 0 | 0 | 0 | 0 | 0 | 0.62369 | 0.031201 | 0 | 0 | 0 | 0.77592 | 0 | 0 | 0 | 0 | 0 | 0 | 0 | 1.4308
2 | 19 | 7 | 0 | 0 | 0 | 0 | 0 | 0 | 0.63179 | 0.037594 | 1.3154 | 0 | 0.20329 | 1.6514 | 0 | 0 | 2.2541 | 0 | 0 | 2.2541 | 0 | 2.5241
2 | 19 | 8 | 32.1662 | 0 | 0 | 0 | 0 | 0 | 0.63179 | 0.037594 | 1.3154 | 0 | 0.54745 | 3.2149 | 0 | 0 | 8.8804 | 0 | 0 | 8.8804 | 0 | 36.5979
2 | 19 | 9 | 8.7075 | 0 | 0 | 0 | 0 | 0 | 0.89384 | 0.065296 | 7.0156 | 0 | 1.4507 | 4.4916 | 0 | 1.5783 | 17.9199 | 0 | 0 | 15.6089 | 2.311 | 15.6089
2 | 19 | 10 | 3.7616 | 0 | 0 | 0 | 0 | 0 | 0.62369 | 0.031201 | 0 | 0 | 0.58363 | 0.77592 | 0 | 0 | 23.1194 | 0 | 0 | 5.7761 | 17.3433 | 5.7761
2 | 19 | 11 | 3.5054 | 0 | 0 | 0 | 0 | 0 | 0.62369 | 0.031201 | 0 | 0 | 0 | 0.69979 | 0 | 0 | 26.3478 | 0 | 0 | 4.8601 | 21.4877 | 4.8601
2 | 19 | 12 | 1.7722 | 0 | 0 | 0 | 0 | 0 | 0.62369 | 0.031201 | 0 | 0 | 0 | 0.77592 | 0 | 0 | 27.4507 | 0 | 0 | 3.203 | 24.2477 | 3.203
2 | 19 | 13 | 0 | 0 | 0 | 0 | 0 | 0 | 0.62369 | 0.031201 | 0 | 0 | 0 | 0.77592 | 0 | 0 | 26.6891 | 0 | 0 | 1.4308 | 25.2583 | 1.4308
2 | 19 | 14 | 0 | 0 | 0 | 0 | 0 | 0 | 0.62369 | 0.031201 | 0 | 0 | 0 | 0.69979 | 0 | 0 | 23.8517 | 0 | 0 | 1.3547 | 22.497 | 1.3547
2 | 19 | 15 | 0 | 0 | 0 | 0 | 0 | 0 | 0.62369 | 0.031201 | 0 | 0 | 0 | 0.77592 | 0 | 0 | 19.3007 | 0 | 0 | 1.4308 | 17.8699 | 1.4308
2 | 19 | 16 | 4.3236 | 0 | 0 | 0 | 0 | 0 | 0.62369 | 0.031201 | 0 | 0 | 0 | 0.77592 | 0 | 0 | 12.0272 | 0 | 0 | 5.7544 | 6.2729 | 5.7544
2 | 19 | 17 | 5.9957 | 0 | 0 | 0 | 0 | 0 | 0.62369 | 0.031201 | 0 | 0 | 0 | 0.69979 | 0 | 0 | 3.8021 | 0 | 0 | 3.8021 | 0 | 7.3504
2 | 19 | 18 | 8.3091 | 0 | 0 | 0 | 0 | 0 | 0.62369 | 0.031201 | 0 | 0 | 0 | 0.77592 | 0 | 0 | 0 | 0 | 0 | 0 | 0 | 9.7399
2 | 19 | 19 | 4.8243 | 0 | 0 | 0 | 0 | 0 | 0.62369 | 0.031201 | 0 | 0 | 0 | 0.77592 | 0 | 0 | 0 | 0 | 0 | 0 | 0 | 6.2551
2 | 19 | 20 | 12.7344 | 0 | 0 | 0 | 0 | 0 | 0.62369 | 0.031201 | 0 | 0 | 0 | 0.69979 | 0 | 0 | 0 | 0 | 0 | 0 | 0 | 14.0891
2 | 19 | 21 | 10.9855 | 0 | 0 | 0 | 0 | 0 | 0.63999 | 0.079147 | 8.7457 | 0 | 0.35176 | 4.515 | 0 | 0 | 0 | 0 | 0 | 0 | 0 | 16.5714
2 | 19 | 22 | 11.4139 | 0 | 0 | 0 | 0 | 0 | 0.63179 | 0.092998 | 11.4714 | 0 | 0.93561 | 4.3403 | 0 | 0 | 0 | 0 | 0 | 0 | 0 | 17.4146
2 | 19 | 23 | 0 | 0 | 0 | 0 | 0 | 0 | 0.75603 | 0.13668 | 19.3401 | 0 | 1.6509 | 0.93598 | 0 | 0 | 0 | 0 | 0 | 0 | 0 | 3.4795
2 | 19 | 24 | 0 | 0 | 0 | 0 | 0 | 0 | 0.86398 | 0.035463 | 0.87695 | 0 | 1.3523 | 2.644 | 0 | 0 | 0 | 0 | 0 | 0 | 0 | 4.8957 |  | 108.4994 | 0 | 0 | 0 | 0 | 0 | 15.6519 | 1.0152 | 50.0806 | 0 | 7.0756 | 35.5196 | 0 | 1.5783 | 191.6431 | 0 | 0 | 54.3553 | 137.2878 | 167.7616 | 0 | 0 | 0 | 0 | 0 | 0 | 0 | 0
2 | 20 | 1 | 0 | 0 | 0 | 0 | 0 | 0 | 0.62369 | 0.031543 | 0 | 0 | 0.45212 | 1.7685 | 0 | 0 | 0 | 0 | 0 | 0 | 0 | 2.8759
2 | 20 | 2 | 0 | 0 | 0 | 0 | 0 | 0 | 0.62369 | 0.031543 | 0 | 0 | 0 | 0.69979 | 0 | 0 | 0 | 0 | 0 | 0 | 0 | 1.355
2 | 20 | 3 | 0 | 0 | 0 | 0 | 0 | 0 | 0.62369 | 0.031543 | 0 | 0 | 0 | 0.77592 | 0 | 0 | 0 | 0 | 0 | 0 | 0 | 1.4311
2 | 20 | 4 | 0 | 0 | 0 | 0 | 0 | 0 | 0.62369 | 0.031543 | 0 | 0 | 0 | 0.77592 | 0 | 0 | 0 | 0 | 0 | 0 | 0 | 1.4311
2 | 20 | 5 | 0 | 0 | 0 | 0 | 0 | 0 | 0.62369 | 0.031543 | 0 | 0 | 0 | 0.69979 | 0 | 0 | 0 | 0 | 0 | 0 | 0 | 1.355
2 | 20 | 6 | 34.0433 | 0 | 0 | 8.3064 | 0 | 0 | 0.62369 | 0.031543 | 0 | 0 | 0 | 0.77592 | 0 | 0 | 0 | 0 | 0 | 0 | 0 | 35.4744
2 | 20 | 7 | 12.0746 | 0 | 0 | 0 | 0 | 0 | 0.75066 | 0.04646 | 3.0439 | 0 | 0.20329 | 3.4463 | 0 | 2.2536 | 0.51657 | 0 | 0 | 0.51657 | 0 | 16.5213
2 | 20 | 8 | 9.9415 | 0 | 0 | 0 | 0 | 0 | 0.63999 | 0.035805 | 0.86968 | 0 | 0.9749 | 3.5809 | 0 | 0 | 1.9781 | 0 | 0 | 1.9781 | 0 | 15.1731
2 | 20 | 9 | 8.4066 | 0 | 0 | 0 | 0 | 0 | 0.63999 | 0.031543 | 0 | 0 | 0.7012 | 1.9901 | 0 | 0 | 3.3407 | 0 | 0 | 3.3407 | 0 | 11.7693
2 | 20 | 10 | 0 | 0 | 0 | 0 | 0 | 0 | 0.62369 | 0.033674 | 0.43484 | 0 | 1.5563 | 3.865 | 0 | 0 | 4.615 | 0 | 0 | 4.615 | 0 | 6.0786
2 | 20 | 11 | 0 | 0 | 0 | 0 | 0 | 0 | 0.63179 | 0.031543 | 0 | 0 | 0.52601 | 0.69979 | 0 | 0 | 5.5089 | 0 | 0 | 1.8891 | 3.6198 | 1.8891
2 | 20 | 12 | 6.4824 | 0 | 0 | 0 | 0 | 0 | 0.62369 | 0.031543 | 0 | 0 | 0.040062 | 0.77592 | 0 | 1.6123 | 5.8356 | 0 | 0 | 5.8356 | 0 | 7.9536
2 | 20 | 13 | 2.2037 | 0 | 0 | 0 | 0 | 0 | 0.75066 | 0.037936 | 1.3045 | 0 | 0.19158 | 3.6161 | 0 | 0 | 5.4848 | 0 | 0 | 5.4848 | 0 | 6.8
2 | 20 | 14 | 0 | 0 | 0 | 0 | 0 | 0 | 0.63179 | 0.031543 | 0 | 0 | 0.43882 | 0.69979 | 0 | 0 | 4.8494 | 0 | 0 | 1.8019 | 3.0475 | 1.8019
2 | 20 | 15 | 0 | 0 | 0 | 0 | 0 | 0 | 0.62369 | 0.031543 | 0 | 0 | 0.27878 | 0.77592 | 0 | 0 | 3.7251 | 0 | 0 | 1.7099 | 2.0151 | 1.7099
2 | 20 | 16 | 5.8012 | 0 | 0 | 0 | 0 | 0 | 0.62369 | 0.031543 | 0 | 0 | 0 | 0.77592 | 0 | 0 | 2.3458 | 0 | 0 | 2.3458 | 0 | 7.2323
2 | 20 | 17 | 4.4324 | 0 | 0 | 0 | 0 | 0 | 0.63179 | 0.033674 | 0.43484 | 0 | 0.32736 | 0.69979 | 0 | 0 | 0.94009 | 0 | 0 | 0.94009 | 0 | 6.125
2 | 20 | 18 | 12.6172 | 0 | 0 | 0 | 0 | 0 | 0.63179 | 0.031543 | 0 | 0 | 0.55005 | 2.9534 | 0 | 0 | 0 | 0 | 0 | 0 | 0 | 16.784
2 | 20 | 19 | 7.9124 | 0 | 0 | 0 | 0 | 0 | 0.86944 | 0.063507 | 6.5226 | 0 | 0.63905 | 5.3377 | 0 | 0 | 0 | 0 | 0 | 0 | 0 | 14.8222
2 | 20 | 20 | 11.5579 | 0 | 0 | 0 | 0 | 0 | 0.86944 | 0.23198 | 36.5711 | 0 | 1.5292 | 1.8925 | 0 | 7.6615 | 0 | 0 | 0 | 0 | 0 | 16.081
2 | 20 | 21 | 11.4866 | 0 | 0 | 0 | 0 | 0 | 0.63179 | 0.24801 | 20.2606 | 0 | 0.52493 | 2.0584 | 0 | 0 | 0 | 0 | 0 | 0 | 0 | 14.9497
2 | 20 | 22 | 13.4991 | 0 | 0 | 0 | 0 | 0 | 0.63179 | 0.21498 | 13.4122 | 0 | 1.4098 | 2.7757 | 0 | 0 | 0 | 0 | 0 | 0 | 0 | 18.5314
2 | 20 | 23 | 10.1318 | 0 | 0 | 0 | 0 | 0 | 0.86398 | 0.34621 | 17.1463 | 0 | 1.6509 | 2.563 | 0 | 0 | 0 | 0 | 0 | 0 | 0 | 15.5558
2 | 20 | 24 | 0 | 0 | 0 | 0 | 0 | 0 | 0.88028 | 0.035805 | 0.86968 | 0 | 1.6866 | 2.6967 | 0 | 0 | 0 | 0 | 0 | 0 | 0 | 5.2993 |  | 150.5907 | 0 | 0 | 8.3064 | 0 | 0 | 16.292 | 1.7381 | 100.8703 | 0 | 13.6808 | 46.6987 | 0 | 11.5274 | 39.1399 | 0 | 0 | 30.4576 | 8.6824 | 229.0003 | 0 | 0 | 0 | 0 | 0 | 0 | 0 | 0
2 | 21 | 1 | 0 | 0 | 0 | 0 | 0 | 0 | 0.62369 | 0.031529 | 0 | 0 | 0.45212 | 1.7685 | 0 | 0 | 0 | 0 | 0 | 0 | 0 | 2.8758
2 | 21 | 2 | 0 | 0 | 0 | 0 | 0 | 0 | 0.62369 | 0.031529 | 0 | 0 | 0 | 0.69979 | 0 | 0 | 0 | 0 | 0 | 0 | 0 | 1.355
2 | 21 | 3 | 0 | 0 | 0 | 0 | 0 | 0 | 0.62369 | 0.031529 | 0 | 0 | 0 | 0.77592 | 0 | 0 | 0 | 0 | 0 | 0 | 0 | 1.4311
2 | 21 | 4 | 0 | 0 | 0 | 0 | 0 | 0 | 0.62369 | 0.031529 | 0 | 0 | 0 | 0.77592 | 0 | 0 | 0 | 0 | 0 | 0 | 0 | 1.4311
2 | 21 | 5 | 0 | 0 | 0 | 0 | 0 | 0 | 0.62369 | 0.031529 | 0 | 0 | 0 | 0.69979 | 0 | 0 | 0 | 0 | 0 | 0 | 0 | 1.355
2 | 21 | 6 | 34.0683 | 0 | 0 | 8.0489 | 0 | 0 | 0.62369 | 0.031529 | 0 | 0 | 0 | 0.77592 | 0 | 0 | 0 | 0 | 0 | 0 | 0 | 35.4994
2 | 21 | 7 | 11.0042 | 0 | 0 | 0 | 0 | 0 | 0.75066 | 0.040053 | 1.786 | 0 | 0.20329 | 3.4463 | 0 | 2.2536 | 0.27521 | 0 | 0 | 0.27521 | 0 | 15.4445
2 | 21 | 8 | 6.5077 | 0 | 0 | 0 | 0 | 0 | 0.63999 | 0.037922 | 1.3395 | 0 | 0.9749 | 3.5809 | 0 | 0 | 0.97937 | 0 | 0 | 0.97937 | 0 | 11.7415
2 | 21 | 9 | 2.9358 | 0 | 0 | 0 | 0 | 0 | 0.63999 | 0.031529 | 0 | 0 | 0.7012 | 1.9901 | 0 | 0 | 1.7849 | 0 | 0 | 1.7849 | 0 | 6.2986
2 | 21 | 10 | 0 | 0 | 0 | 0 | 0 | 0 | 0.62369 | 0.031529 | 0 | 0 | 1.5563 | 3.865 | 0 | 0 | 2.3668 | 0 | 0 | 2.3668 | 0 | 6.0765
2 | 21 | 11 | 0 | 0 | 0 | 0 | 0 | 0 | 0.63179 | 0.031529 | 0 | 0 | 0.52601 | 0.69979 | 0 | 0 | 4.2548 | 0 | 0 | 1.8891 | 2.3657 | 1.8891
2 | 21 | 12 | 3.5305 | 0 | 0 | 0 | 0 | 0 | 0.62369 | 0.031529 | 0 | 0 | 0.040062 | 0.77592 | 0 | 1.6123 | 6.0059 | 0 | 0 | 5.0017 | 1.0042 | 5.0017
2 | 21 | 13 | 2.7755 | 0 | 0 | 0 | 0 | 0 | 0.75066 | 0.031529 | 0 | 0 | 0.19158 | 3.6161 | 0 | 0 | 5.7624 | 0 | 0 | 5.7624 | 0 | 7.3653
2 | 21 | 14 | 0 | 0 | 0 | 0 | 0 | 0 | 0.63179 | 0.031529 | 0 | 0 | 0.43882 | 0.69979 | 0 | 0 | 5.0614 | 0 | 0 | 1.8019 | 3.2594 | 1.8019
2 | 21 | 15 | 0 | 0 | 0 | 0 | 0 | 0 | 0.62369 | 0.031529 | 0 | 0 | 0.27878 | 0.77592 | 0 | 0 | 5.9387 | 0 | 0 | 1.7099 | 4.2287 | 1.7099
2 | 21 | 16 | 4.8327 | 0 | 0 | 0 | 0 | 0 | 0.62369 | 0.031529 | 0 | 0 | 0 | 0.77592 | 0 | 0 | 3.1895 | 0 | 0 | 3.1895 | 0 | 6.2639
2 | 21 | 17 | 3.8685 | 0 | 0 | 0 | 0 | 0 | 0.63179 | 0.031529 | 0 | 0 | 0.32736 | 0.69979 | 0 | 0 | 1.0634 | 0 | 0 | 1.0634 | 0 | 5.5589
2 | 21 | 18 | 12.6698 | 0 | 0 | 0 | 0 | 0 | 0.63179 | 0.031529 | 0 | 0 | 0.55005 | 2.9534 | 0 | 0 | 0 | 0 | 0 | 0 | 0 | 16.8366
2 | 21 | 19 | 8.4724 | 0 | 0 | 0 | 0 | 0 | 0.86944 | 0.048577 | 3.572 | 0 | 0.63905 | 5.3377 | 0 | 0 | 0 | 0 | 0 | 0 | 0 | 15.3672
2 | 21 | 20 | 11.7924 | 0 | 0 | 0 | 0 | 0 | 0.86944 | 0.22131 | 34.8899 | 0 | 1.5292 | 1.8925 | 0 | 7.6615 | 0 | 0 | 0 | 0 | 0 | 16.3048
2 | 21 | 21 | 12.0584 | 0 | 0 | 0 | 0 | 0 | 0.63179 | 0.23828 | 18.7624 | 0 | 0.52493 | 2.0584 | 0 | 0 | 0 | 0 | 0 | 0 | 0 | 15.5118
2 | 21 | 22 | 14.134 | 0 | 0 | 0 | 0 | 0 | 0.63179 | 0.19993 | 10.7254 | 0 | 1.4098 | 2.7757 | 0 | 0 | 0 | 0 | 0 | 0 | 0 | 19.1513
2 | 21 | 23 | 10.7193 | 0 | 0 | 0 | 0 | 0 | 0.86398 | 0.30652 | 9.936 | 0 | 1.6509 | 2.563 | 0 | 0 | 0 | 0 | 0 | 0 | 0 | 16.1037
2 | 21 | 24 | 0 | 0 | 0 | 0 | 0 | 0 | 0.88028 | 0.03366 | 0.4465 | 0 | 1.6866 | 2.6967 | 0 | 0 | 0 | 0 | 0 | 0 | 0 | 5.2972 |  | 139.3696 | 0 | 0 | 8.0489 | 0 | 0 | 16.292 | 1.6307 | 81.4577 | 0 | 13.6808 | 46.6987 | 0 | 11.5274 | 36.6823 | 0 | 0 | 25.8242 | 10.8581 | 217.6718 | 0 | 0 | 0 | 0 | 0 | 0 | 0 | 0
2 | 22 | 1 | 0 | 0 | 0 | 0 | 0 | 0 | 0.62369 | 0.031658 | 0 | 0 | 0.45212 | 1.7685 | 0 | 0 | 0 | 0 | 0 | 0 | 0 | 2.876
2 | 22 | 2 | 0 | 0 | 0 | 0 | 0 | 0 | 0.62369 | 0.031658 | 0 | 0 | 0 | 0.69979 | 0 | 0 | 0 | 0 | 0 | 0 | 0 | 1.3551
2 | 22 | 3 | 0 | 0 | 0 | 0 | 0 | 0 | 0.62369 | 0.031658 | 0 | 0 | 0 | 0.77592 | 0 | 0 | 0 | 0 | 0 | 0 | 0 | 1.4313
2 | 22 | 4 | 0 | 0 | 0 | 0 | 0 | 0 | 0.62369 | 0.031658 | 0 | 0 | 0 | 0.77592 | 0 | 0 | 0 | 0 | 0 | 0 | 0 | 1.4313
2 | 22 | 5 | 0 | 0 | 0 | 0 | 0 | 0 | 0.62369 | 0.031658 | 0 | 0 | 0 | 0.69979 | 0 | 0 | 0 | 0 | 0 | 0 | 0 | 1.3551
2 | 22 | 6 | 33.9828 | 0 | 0 | 10.1235 | 0 | 0 | 0.62369 | 0.031658 | 0 | 0 | 0 | 0.77592 | 0 | 0 | 0 | 0 | 0 | 0 | 0 | 35.4141
2 | 22 | 7 | 12.35 | 0 | 0 | 0 | 0 | 0 | 0.75066 | 0.046574 | 3.1112 | 0 | 0.20329 | 3.4463 | 0 | 2.2536 | 0.98375 | 0 | 0 | 0.98375 | 0 | 16.7967
2 | 22 | 8 | 7.7543 | 0 | 0 | 0 | 0 | 0 | 0.63999 | 0.055098 | 4.889 | 0 | 0.9749 | 3.5809 | 0 | 0 | 3.8127 | 0 | 0 | 3.8127 | 0 | 13.0052
2 | 22 | 9 | 4.1503 | 0 | 0 | 0 | 0 | 0 | 0.63999 | 0.033789 | 0.44446 | 0 | 0.7012 | 1.9901 | 0 | 0 | 9.7138 | 0 | 0 | 7.5153 | 2.1984 | 7.5153
2 | 22 | 10 | 0 | 0 | 0 | 0 | 0 | 0 | 0.62369 | 0.033789 | 0.44446 | 0 | 1.5563 | 3.865 | 0 | 0 | 12.6232 | 0 | 0 | 6.0787 | 6.5445 | 6.0787
2 | 22 | 11 | 0 | 0 | 0 | 0 | 0 | 0 | 0.63179 | 0.031658 | 0 | 0 | 0.52601 | 0.69979 | 0 | 0 | 25.1887 | 0 | 0 | 1.8892 | 23.2995 | 1.8892
2 | 22 | 12 | 4.2439 | 0 | 0 | 0 | 0 | 0 | 0.62369 | 0.031658 | 0 | 0 | 0.040062 | 0.77592 | 0 | 1.6123 | 26.4628 | 0 | 0 | 5.7152 | 20.7476 | 5.7152
2 | 22 | 13 | 2.21 | 0 | 0 | 0 | 0 | 0 | 0.75066 | 0.044444 | 2.6667 | 0 | 0.19158 | 3.6161 | 0 | 0 | 21.6031 | 0 | 0 | 6.8127 | 14.7903 | 6.8127
2 | 22 | 14 | 0 | 0 | 0 | 0 | 0 | 0 | 0.63179 | 0.031658 | 0 | 0 | 0.43882 | 0.69979 | 0 | 0 | 17.6783 | 0 | 0 | 1.8021 | 15.8763 | 1.8021
2 | 22 | 15 | 0 | 0 | 0 | 0 | 0 | 0 | 0.62369 | 0.031658 | 0 | 0 | 0.27878 | 0.77592 | 0 | 0 | 12.0239 | 0 | 0 | 1.71 | 10.3139 | 1.71
2 | 22 | 16 | 11.1747 | 0 | 0 | 0 | 0 | 0 | 0.62369 | 0.031658 | 0 | 0 | 0 | 0.77592 | 0 | 0 | 3.8253 | 0 | 0 | 3.8253 | 0 | 12.6059
2 | 22 | 17 | 5.3084 | 0 | 0 | 0 | 0 | 0 | 0.63179 | 0.033789 | 0.44446 | 0 | 0.32736 | 0.69979 | 0 | 0 | 1.6301 | 0 | 0 | 1.6301 | 0 | 7.0012
2 | 22 | 18 | 13.8338 | 0 | 0 | 0 | 0 | 0 | 0.63179 | 0.033789 | 0.44446 | 0 | 0.55005 | 2.9534 | 0 | 0 | 0 | 0 | 0 | 0 | 0 | 18.0028
2 | 22 | 19 | 8.1543 | 0 | 0 | 0 | 0 | 0 | 0.86944 | 0.065753 | 7.1113 | 0 | 0.63905 | 5.3377 | 0 | 0 | 0 | 0 | 0 | 0 | 0 | 15.0662
2 | 22 | 20 | 12.0636 | 0 | 0 | 0 | 0 | 0 | 0.86944 | 0.23209 | 37.8458 | 0 | 1.5292 | 1.8925 | 0 | 7.6615 | 0 | 0 | 0 | 0 | 0 | 16.5868
2 | 22 | 21 | 11.6413 | 0 | 0 | 0 | 0 | 0 | 0.63179 | 0.2758 | 26.208 | 0 | 0.52493 | 2.0584 | 0 | 0 | 0 | 0 | 0 | 0 | 0 | 15.1322
2 | 22 | 22 | 14.1279 | 0 | 0 | 0 | 0 | 0 | 0.63179 | 0.21613 | 13.7632 | 0 | 1.4098 | 2.7757 | 0 | 0 | 0 | 0 | 0 | 0 | 0 | 19.1614
2 | 22 | 23 | 10.6529 | 0 | 0 | 0 | 0 | 0 | 0.86398 | 0.39634 | 26.6375 | 0 | 1.6509 | 2.563 | 0 | 0 | 0 | 0 | 0 | 0 | 0 | 16.127
2 | 22 | 24 | 0 | 0 | 0 | 0 | 0 | 0 | 0.88028 | 0.03592 | 0.88892 | 0 | 1.6866 | 2.6967 | 0 | 0 | 0 | 0 | 0 | 0 | 0 | 5.2994 |  | 151.648 | 0 | 0 | 10.1235 | 0 | 0 | 16.292 | 1.8515 | 124.8996 | 0 | 13.6808 | 46.6987 | 0 | 11.5274 | 135.5456 | 0 | 0 | 41.7752 | 93.7704 | 230.171 | 0 | 0 | 0 | 0 | 0 | 0 | 0 | 0
2 | 23 | 1 | 0 | 0 | 0 | 0 | 0 | 0 | 0.62369 | 0.032067 | 0 | 0 | 0.45212 | 1.7685 | 0 | 0 | 0 | 0 | 0 | 0 | 0 | 2.8764
2 | 23 | 2 | 0 | 0 | 0 | 0 | 0 | 0 | 0.62369 | 0.032067 | 0 | 0 | 0 | 0.69979 | 0 | 0 | 0 | 0 | 0 | 0 | 0 | 1.3555
2 | 23 | 3 | 0 | 0 | 0 | 0 | 0 | 0 | 0.62369 | 0.032067 | 0 | 0 | 0 | 0.77592 | 0 | 0 | 0 | 0 | 0 | 0 | 0 | 1.4317
2 | 23 | 4 | 0 | 0 | 0 | 0 | 0 | 0 | 0.62369 | 0.032067 | 0 | 0 | 0 | 0.77592 | 0 | 0 | 0 | 0 | 0 | 0 | 0 | 1.4317
2 | 23 | 5 | 0 | 0 | 0 | 0 | 0 | 0 | 0.62369 | 0.032067 | 0 | 0 | 0 | 0.69979 | 0 | 0 | 0 | 0 | 0 | 0 | 0 | 1.3555
2 | 23 | 6 | 33.9807 | 0 | 0 | 10.5134 | 0 | 0 | 0.62369 | 0.032067 | 0 | 0 | 0 | 0.77592 | 0 | 0 | 0 | 0 | 0 | 0 | 0 | 35.4124
2 | 23 | 7 | 12.1317 | 0 | 0 | 0 | 0 | 0 | 0.75066 | 0.040591 | 1.8674 | 0 | 0.20329 | 3.4463 | 0 | 2.2536 | 1.0503 | 0 | 0 | 1.0503 | 0 | 16.5725
2 | 23 | 8 | 7.8211 | 0 | 0 | 0 | 0 | 0 | 0.63999 | 0.03846 | 1.4006 | 0 | 0.9749 | 3.5809 | 0 | 0 | 3.874 | 0 | 0 | 3.874 | 0 | 13.0554
2 | 23 | 9 | 4.457 | 0 | 0 | 0 | 0 | 0 | 0.63999 | 0.032067 | 0 | 0 | 0.7012 | 1.9901 | 0 | 0 | 12.2467 | 0 | 0 | 7.8203 | 4.4264 | 7.8203
2 | 23 | 10 | 0 | 0 | 0 | 0 | 0 | 0 | 0.62369 | 0.032067 | 0 | 0 | 1.5563 | 3.865 | 0 | 0 | 9.5705 | 0 | 0 | 6.077 | 3.4935 | 6.077
2 | 23 | 11 | 0 | 0 | 0 | 0 | 0 | 0 | 0.63179 | 0.032067 | 0 | 0 | 0.52601 | 0.69979 | 0 | 0 | 15.8709 | 0 | 0 | 1.8897 | 13.9812 | 1.8897
2 | 23 | 12 | 5.4427 | 0 | 0 | 0 | 0 | 0 | 0.62369 | 0.032067 | 0 | 0 | 0.040062 | 0.77592 | 0 | 1.6123 | 14.9727 | 0 | 0 | 6.9144 | 8.0583 | 6.9144
2 | 23 | 13 | 3.3661 | 0 | 0 | 0 | 0 | 0 | 0.75066 | 0.032067 | 0 | 0 | 0.19158 | 3.6161 | 0 | 0 | 12.9209 | 0 | 0 | 7.9564 | 4.9644 | 7.9564
2 | 23 | 14 | 0 | 0 | 0 | 0 | 0 | 0 | 0.63179 | 0.032067 | 0 | 0 | 0.43882 | 0.69979 | 0 | 0 | 21.4116 | 0 | 0 | 1.8025 | 19.6091 | 1.8025
2 | 23 | 15 | 0 | 0 | 0 | 0 | 0 | 0 | 0.62369 | 0.032067 | 0 | 0 | 0.27878 | 0.77592 | 0 | 0 | 15.5667 | 0 | 0 | 1.7104 | 13.8563 | 1.7104
2 | 23 | 16 | 7.5516 | 0 | 0 | 0 | 0 | 0 | 0.62369 | 0.032067 | 0 | 0 | 0 | 0.77592 | 0 | 0 | 12.5413 | 0 | 0 | 8.9833 | 3.558 | 8.9833
2 | 23 | 17 | 5.572 | 0 | 0 | 0 | 0 | 0 | 0.63179 | 0.032067 | 0 | 0 | 0.32736 | 0.69979 | 0 | 0 | 1.6458 | 0 | 0 | 1.6458 | 0 | 7.263
2 | 23 | 18 | 16.581 | 0 | 0 | 0 | 0 | 0 | 0.63179 | 0.032067 | 0 | 0 | 0.55005 | 2.9534 | 0 | 0 | 0 | 0 | 0 | 0 | 0 | 20.7483
2 | 23 | 19 | 10.5355 | 0 | 0 | 0 | 0 | 0 | 0.86944 | 0.049114 | 3.7348 | 0 | 0.63905 | 5.3377 | 0 | 0 | 0 | 0 | 0 | 0 | 0 | 17.4309
2 | 23 | 20 | 14.9229 | 0 | 0 | 0 | 0 | 0 | 0.86944 | 0.22184 | 36.2411 | 0 | 1.5292 | 1.8925 | 0 | 7.6615 | 0 | 0 | 0 | 0 | 0 | 19.4358
2 | 23 | 21 | 14.7013 | 0 | 0 | 0 | 0 | 0 | 0.63179 | 0.24367 | 19.6103 | 0 | 0.52493 | 2.0584 | 0 | 0 | 0 | 0 | 0 | 0 | 0 | 18.1601
2 | 23 | 22 | 16.744 | 0 | 0 | 0 | 0 | 0 | 0.63179 | 0.20531 | 11.2069 | 0 | 1.4098 | 2.7757 | 0 | 0 | 0 | 0 | 0 | 0 | 0 | 21.7666
2 | 23 | 23 | 12.1672 | 0 | 0 | 0 | 0 | 0 | 0.86398 | 0.31676 | 10.4405 | 0 | 1.6509 | 2.563 | 0 | 0 | 0 | 0 | 0 | 0 | 0 | 17.5618
2 | 23 | 24 | 0 | 0 | 0 | 0 | 0 | 0 | 0.88028 | 0.034198 | 0.46686 | 0 | 1.6866 | 2.6967 | 0 | 0 | 0 | 0 | 0 | 0 | 0 | 5.2977 |  | 165.9747 | 0 | 0 | 10.5134 | 0 | 0 | 16.292 | 1.663 | 84.9685 | 0 | 13.6808 | 46.6987 | 0 | 11.5274 | 121.6715 | 0 | 0 | 49.7242 | 71.9473 | 244.3092 | 0 | 0 | 0 | 0 | 0 | 0 | 0 | 0
2 | 24 | 1 | 0 | 0 | 0 | 0 | 0 | 0 | 0.62369 | 0.031904 | 0 | 0 | 0.45212 | 1.7685 | 0 | 0 | 0 | 0 | 0 | 0 | 0 | 2.8762
2 | 24 | 2 | 0 | 0 | 0 | 0 | 0 | 0 | 0.62369 | 0.031904 | 0 | 0 | 0 | 0.69979 | 0 | 0 | 0 | 0 | 0 | 0 | 0 | 1.3554
2 | 24 | 3 | 0 | 0 | 0 | 0 | 0 | 0 | 0.62369 | 0.031904 | 0 | 0 | 0 | 0.77592 | 0 | 0 | 0 | 0 | 0 | 0 | 0 | 1.4315
2 | 24 | 4 | 0 | 0 | 0 | 0 | 0 | 0 | 0.62369 | 0.031904 | 0 | 0 | 0 | 0.77592 | 0 | 0 | 0 | 0 | 0 | 0 | 0 | 1.4315
2 | 24 | 5 | 0 | 0 | 0 | 0 | 0 | 0 | 0.62369 | 0.031904 | 0 | 0 | 0 | 0.69979 | 0 | 0 | 0 | 0 | 0 | 0 | 0 | 1.3554
2 | 24 | 6 | 33.9966 | 0 | 0 | 11.4467 | 0 | 0 | 0.62369 | 0.031904 | 0 | 0 | 0 | 0.77592 | 0 | 0 | 0 | 0 | 0 | 0 | 0 | 35.4281
2 | 24 | 7 | 12.13 | 0 | 0 | 0 | 0 | 0 | 0.75066 | 0.046821 | 3.261 | 0 | 0.20329 | 3.4463 | 0 | 2.2536 | 0.73404 | 0 | 0 | 0.73404 | 0 | 16.577
2 | 24 | 8 | 7.7591 | 0 | 0 | 0 | 0 | 0 | 0.63999 | 0.036166 | 0.93172 | 0 | 0.9749 | 3.5809 | 0 | 0 | 2.545 | 0 | 0 | 2.545 | 0 | 12.9911
2 | 24 | 9 | 3.8918 | 0 | 0 | 0 | 0 | 0 | 0.63999 | 0.031904 | 0 | 0 | 0.7012 | 1.9901 | 0 | 0 | 5.1559 | 0 | 0 | 5.1559 | 0 | 7.255
2 | 24 | 10 | 0 | 0 | 0 | 0 | 0 | 0 | 0.62369 | 0.034035 | 0.46586 | 0 | 1.5563 | 3.865 | 0 | 0 | 6.9857 | 0 | 0 | 6.079 | 0.90677 | 6.079
2 | 24 | 11 | 0 | 0 | 0 | 0 | 0 | 0 | 0.63179 | 0.031904 | 0 | 0 | 0.52601 | 0.69979 | 0 | 0 | 9.8376 | 0 | 0 | 1.8895 | 7.9481 | 1.8895
2 | 24 | 12 | 3.375 | 0 | 0 | 0 | 0 | 0 | 0.62369 | 0.031904 | 0 | 0 | 0.040062 | 0.77592 | 0 | 1.6123 | 15.5304 | 0 | 0 | 4.8466 | 10.6838 | 4.8466
2 | 24 | 13 | 1.8897 | 0 | 0 | 0 | 0 | 0 | 0.75066 | 0.038297 | 1.3976 | 0 | 0.19158 | 3.6161 | 0 | 0 | 10.065 | 0 | 0 | 6.4863 | 3.5786 | 6.4863
2 | 24 | 14 | 0 | 0 | 0 | 0 | 0 | 0 | 0.63179 | 0.031904 | 0 | 0 | 0.43882 | 0.69979 | 0 | 0 | 10.556 | 0 | 0 | 1.8023 | 8.7537 | 1.8023
2 | 24 | 15 | 0 | 0 | 0 | 0 | 0 | 0 | 0.62369 | 0.031904 | 0 | 0 | 0.27878 | 0.77592 | 0 | 0 | 6.7843 | 0 | 0 | 1.7103 | 5.0741 | 1.7103
2 | 24 | 16 | 4.7634 | 0 | 0 | 0 | 0 | 0 | 0.62369 | 0.031904 | 0 | 0 | 0 | 0.77592 | 0 | 0 | 7.5851 | 0 | 0 | 6.1949 | 1.3902 | 6.1949
2 | 24 | 17 | 4.6868 | 0 | 0 | 0 | 0 | 0 | 0.63179 | 0.034035 | 0.46586 | 0 | 0.32736 | 0.69979 | 0 | 0 | 1.3916 | 0 | 0 | 1.3916 | 0 | 6.3798
2 | 24 | 18 | 14.7703 | 0 | 0 | 0 | 0 | 0 | 0.63179 | 0.031904 | 0 | 0 | 0.55005 | 2.9534 | 0 | 0 | 0 | 0 | 0 | 0 | 0 | 18.9374
2 | 24 | 19 | 9.5901 | 0 | 0 | 0 | 0 | 0 | 0.86944 | 0.063868 | 6.9879 | 0 | 0.63905 | 5.3377 | 0 | 0 | 0 | 0 | 0 | 0 | 0 | 16.5002
2 | 24 | 20 | 13.4749 | 0 | 0 | 0 | 0 | 0 | 0.86944 | 0.23234 | 39.1038 | 0 | 1.5292 | 1.8925 | 0 | 7.6615 | 0 | 0 | 0 | 0 | 0 | 17.9983
2 | 24 | 21 | 13.6731 | 0 | 0 | 0 | 0 | 0 | 0.63179 | 0.25163 | 21.5942 | 0 | 0.52493 | 2.0584 | 0 | 0 | 0 | 0 | 0 | 0 | 0 | 17.1398
2 | 24 | 22 | 15.8218 | 0 | 0 | 0 | 0 | 0 | 0.63179 | 0.2186 | 14.2546 | 0 | 1.4098 | 2.7757 | 0 | 0 | 0 | 0 | 0 | 0 | 0 | 20.8577
2 | 24 | 23 | 11.9549 | 0 | 0 | 0 | 0 | 0 | 0.86398 | 0.35308 | 18.1647 | 0 | 1.6509 | 2.563 | 0 | 0 | 0 | 0 | 0 | 0 | 0 | 17.3858
2 | 24 | 24 | 0 | 0 | 0 | 0 | 0 | 0 | 0.88028 | 0.036166 | 0.93172 | 0 | 1.6866 | 2.6967 | 0 | 0 | 0 | 0 | 0 | 0 | 0 | 5.2997 |  | 151.7775 | 0 | 0 | 11.4467 | 0 | 0 | 16.292 | 1.7598 | 107.559 | 0 | 13.6808 | 46.6987 | 0 | 11.5274 | 77.1706 | 0 | 0 | 38.8354 | 38.3352 | 230.2088 | 0 | 0 | 0 | 0 | 0 | 0 | 0 | 0
2 | 25 | 1 | 0 | 0 | 0 | 0 | 0 | 0 | 0.62369 | 0.031702 | 0 | 0 | 0 | 1.7685 | 0 | 0 | 0 | 0 | 0 | 0 | 0 | 2.4239
2 | 25 | 2 | 0 | 0 | 0 | 0 | 0 | 0 | 0.62369 | 0.031702 | 0 | 0 | 0 | 0.69979 | 0 | 0 | 0 | 0 | 0 | 0 | 0 | 1.3552
2 | 25 | 3 | 0 | 0 | 0 | 0 | 0 | 0 | 0.62369 | 0.031702 | 0 | 0 | 0 | 0.77592 | 0 | 0 | 0 | 0 | 0 | 0 | 0 | 1.4313
2 | 25 | 4 | 0 | 0 | 0 | 0 | 0 | 0 | 0.62369 | 0.031702 | 0 | 0 | 0 | 0.77592 | 0 | 0 | 0 | 0 | 0 | 0 | 0 | 1.4313
2 | 25 | 5 | 0 | 0 | 0 | 0 | 0 | 0 | 0.62369 | 0.031702 | 0 | 0 | 0 | 0.69979 | 0 | 0 | 0 | 0 | 0 | 0 | 0 | 1.3552
2 | 25 | 6 | 0 | 0 | 0 | 0 | 0 | 0 | 0.62369 | 0.031702 | 0 | 0 | 0 | 0.77592 | 0 | 0 | 0 | 0 | 0 | 0 | 0 | 1.4313
2 | 25 | 7 | 0 | 0 | 0 | 0 | 0 | 0 | 0.62369 | 0.031702 | 0 | 0 | 0 | 0.77592 | 0 | 0 | 1.2747 | 0 | 0 | 1.2747 | 0 | 1.4313
2 | 25 | 8 | 45.8871 | 0 | 0 | 8.7024 | 0 | 0 | 0.63999 | 0.035964 | 0.93601 | 0 | 0.28584 | 2.7074 | 0 | 0 | 4.5838 | 0 | 0 | 4.5838 | 0 | 49.5563
2 | 25 | 9 | 19.3789 | 0 | 0 | 0 | 0 | 0 | 0.76696 | 0.038094 | 1.404 | 0 | 1.1474 | 3.6132 | 0 | 1.5783 | 5.9662 | 0 | 0 | 5.9662 | 0 | 24.9446
2 | 25 | 10 | 7.715 | 0 | 0 | 0 | 0 | 0 | 0.63179 | 0.035964 | 0.93601 | 0 | 2.0252 | 3.1935 | 0 | 0 | 12.2017 | 0 | 0 | 12.2017 | 0 | 13.6014
2 | 25 | 11 | 6.3429 | 0 | 0 | 0 | 0 | 0 | 0.63999 | 0.035964 | 0.93601 | 0 | 1.8526 | 3.0588 | 0 | 0 | 25.1073 | 0 | 0 | 11.9303 | 13.177 | 11.9303
2 | 25 | 12 | 4.0944 | 0 | 0 | 0 | 0 | 0 | 0.63179 | 0.031702 | 0 | 0 | 1.5682 | 3.0812 | 0 | 1.6123 | 14.5566 | 0 | 0 | 9.4073 | 5.1493 | 9.4073
2 | 25 | 13 | 2.7862 | 0 | 0 | 0 | 0 | 0 | 0.75066 | 0.065797 | 7.4881 | 0 | 1.342 | 3.6161 | 0 | 0 | 17.7863 | 0 | 0 | 8.5607 | 9.2256 | 8.5607
2 | 25 | 14 | 0 | 0 | 0 | 0 | 0 | 0 | 0.63179 | 0.033833 | 0.468 | 0 | 0.84072 | 0.69979 | 0 | 0 | 15.9486 | 0 | 0 | 2.2061 | 13.7425 | 2.2061
2 | 25 | 15 | 0 | 0 | 0 | 0 | 0 | 0 | 0.62369 | 0.031702 | 0 | 0 | 0 | 0.77592 | 0 | 0 | 15.4199 | 0 | 0 | 1.4313 | 13.9886 | 1.4313
2 | 25 | 16 | 7.2161 | 0 | 0 | 0 | 0 | 0 | 0.62369 | 0.031702 | 0 | 0 | 0 | 0.77592 | 0 | 0 | 3.6772 | 0 | 0 | 3.6772 | 0 | 8.6474
2 | 25 | 17 | 6.6602 | 0 | 0 | 0 | 0 | 0 | 0.63999 | 0.033833 | 0.468 | 0 | 0.71995 | 5.3221 | 0 | 0 | 1.7145 | 0 | 0 | 1.7145 | 0 | 13.3761
2 | 25 | 18 | 8.5507 | 0 | 0 | 0 | 0 | 0 | 0.86944 | 0.067928 | 7.9561 | 0 | 1.2806 | 5.0625 | 0 | 0 | 0.086693 | 0 | 0 | 0.086693 | 0 | 15.8312
2 | 25 | 19 | 5.0276 | 0 | 0 | 0 | 0 | 0 | 0.86944 | 0.048749 | 3.744 | 0 | 1.4712 | 4.3686 | 0 | 7.6615 | 0 | 0 | 0 | 0 | 0 | 11.7856
2 | 25 | 20 | 13.3711 | 0 | 0 | 0 | 0 | 0 | 0.62369 | 0.22148 | 37.6125 | 0 | 0.25912 | 2.0067 | 0 | 0 | 0 | 0 | 0 | 0 | 0 | 16.482
2 | 25 | 21 | 11.2349 | 0 | 0 | 0 | 0 | 0 | 0.63179 | 0.26984 | 26.0684 | 0 | 1.3193 | 2.1374 | 0 | 0 | 0 | 0 | 0 | 0 | 0 | 15.5933
2 | 25 | 22 | 11.8912 | 0 | 0 | 0 | 0 | 0 | 0.86398 | 0.21657 | 14.3683 | 0 | 1.5393 | 3.3818 | 0 | 0 | 0 | 0 | 0 | 0 | 0 | 17.8929
2 | 25 | 23 | 0 | 0 | 0 | 0 | 0 | 0 | 0.87208 | 0.39717 | 27.8006 | 0 | 1.6509 | 2.9368 | 0 | 0 | 0 | 0 | 0 | 0 | 0 | 5.8569
2 | 25 | 24 | 0 | 0 | 0 | 0 | 0 | 0 | 0.74793 | 0.035964 | 0.93601 | 0 | 1.3374 | 1.7685 | 0 | 0 | 0 | 0 | 0 | 0 | 0 | 3.8898 |  | 150.1564 | 0 | 0 | 8.7024 | 0 | 0 | 16.4245 | 1.8542 | 131.122 | 0 | 18.6398 | 54.778 | 0 | 10.8521 | 118.3236 | 0 | 0 | 63.0406 | 55.283 | 241.8528 | 0 | 0 | 0 | 0 | 0 | 0 | 0 | 0
2 | 26 | 1 | 0 | 0 | 0 | 0 | 0 | 0 | 0.62369 | 0.031275 | 0 | 0 | 0 | 1.7685 | 0 | 0 | 0 | 0 | 0 | 0 | 0 | 2.4235
2 | 26 | 2 | 0 | 0 | 0 | 0 | 0 | 0 | 0.62369 | 0.031275 | 0 | 0 | 0 | 0.69979 | 0 | 0 | 0 | 0 | 0 | 0 | 0 | 1.3548
2 | 26 | 3 | 0 | 0 | 0 | 0 | 0 | 0 | 0.62369 | 0.031275 | 0 | 0 | 0 | 0.77592 | 0 | 0 | 0 | 0 | 0 | 0 | 0 | 1.4309
2 | 26 | 4 | 0 | 0 | 0 | 0 | 0 | 0 | 0.62369 | 0.031275 | 0 | 0 | 0 | 0.77592 | 0 | 0 | 0 | 0 | 0 | 0 | 0 | 1.4309
2 | 26 | 5 | 0 | 0 | 0 | 0 | 0 | 0 | 0.62369 | 0.031275 | 0 | 0 | 0 | 0.69979 | 0 | 0 | 0 | 0 | 0 | 0 | 0 | 1.3548
2 | 26 | 6 | 0 | 0 | 0 | 0 | 0 | 0 | 0.62369 | 0.031275 | 0 | 0 | 0 | 0.77592 | 0 | 0 | 0 | 0 | 0 | 0 | 0 | 1.4309
2 | 26 | 7 | 0 | 0 | 0 | 0 | 0 | 0 | 0.62369 | 0.031275 | 0 | 0 | 0 | 0.77592 | 0 | 0 | 1.0964 | 0 | 0 | 1.0964 | 0 | 1.4309
2 | 26 | 8 | 45.8796 | 0 | 0 | 7.7028 | 0 | 0 | 0.63999 | 0.039799 | 1.8723 | 0 | 0.28584 | 2.7074 | 0 | 0 | 3.2842 | 0 | 0 | 3.2842 | 0 | 49.5527
2 | 26 | 9 | 17.6036 | 0 | 0 | 0 | 0 | 0 | 0.76696 | 0.04193 | 2.3404 | 0 | 1.1474 | 3.6132 | 0 | 1.5783 | 15.795 | 0 | 0 | 15.795 | 0 | 23.173
2 | 26 | 10 | 6.5209 | 0 | 0 | 0 | 0 | 0 | 0.63179 | 0.056846 | 5.617 | 0 | 2.0252 | 3.1935 | 0 | 0 | 15.3508 | 0 | 0 | 12.4282 | 2.9225 | 12.4282
2 | 26 | 11 | 0 | 0 | 0 | 0 | 0 | 0 | 0.63999 | 0.035537 | 0.93617 | 0 | 1.8526 | 3.0588 | 0 | 0 | 19.1782 | 0 | 0 | 5.5869 | 13.5913 | 5.5869
2 | 26 | 12 | 0 | 0 | 0 | 0 | 0 | 0 | 0.63179 | 0.031275 | 0 | 0 | 1.5682 | 3.0812 | 0 | 1.6123 | 8.5242 | 0 | 0 | 5.3125 | 3.2117 | 5.3125
2 | 26 | 13 | 0 | 0 | 0 | 0 | 0 | 0 | 0.75066 | 0.06537 | 7.4894 | 0 | 1.342 | 3.6161 | 0 | 0 | 12.6762 | 0 | 0 | 5.7741 | 6.9021 | 5.7741
2 | 26 | 14 | 0 | 0 | 0 | 0 | 0 | 0 | 0.63179 | 0.033406 | 0.46809 | 0 | 0.84072 | 0.69979 | 0 | 0 | 17.9236 | 0 | 0 | 2.2057 | 15.7179 | 2.2057
2 | 26 | 15 | 0 | 0 | 0 | 0 | 0 | 0 | 0.62369 | 0.031275 | 0 | 0 | 0 | 0.77592 | 0 | 0 | 10.1089 | 0 | 0 | 1.4309 | 8.6781 | 1.4309
2 | 26 | 16 | 0 | 0 | 0 | 0 | 0 | 0 | 0.62369 | 0.031275 | 0 | 0 | 0 | 0.77592 | 0 | 0 | 6.1665 | 0 | 0 | 1.4309 | 4.7357 | 1.4309
2 | 26 | 17 | 1.0948 | 0 | 0 | 0 | 0 | 0 | 0.63999 | 0.033406 | 0.46809 | 0 | 0.71995 | 5.3221 | 0 | 0 | 3.7103 | 0 | 0 | 3.7103 | 0 | 7.8102
2 | 26 | 18 | 4.4526 | 0 | 0 | 0 | 0 | 0 | 0.86944 | 0.080286 | 10.766 | 0 | 1.2806 | 5.0625 | 0 | 0 | 0.087085 | 0 | 0 | 0.087085 | 0 | 11.7455
2 | 26 | 19 | 2.4757 | 0 | 0 | 0 | 0 | 0 | 0.86944 | 0.035537 | 0.93617 | 0 | 1.4712 | 4.3686 | 0 | 7.6615 | 0 | 0 | 0 | 0 | 0 | 9.2205
2 | 26 | 20 | 7.6321 | 0 | 0 | 0 | 0 | 0 | 0.62369 | 0.22105 | 38.5451 | 0 | 0.25912 | 2.0067 | 0 | 0 | 0 | 0 | 0 | 0 | 0 | 10.7426
2 | 26 | 21 | 7.8025 | 0 | 0 | 0 | 0 | 0 | 0.63179 | 0.29327 | 32.2195 | 0 | 1.3193 | 2.1374 | 0 | 0 | 0 | 0 | 0 | 0 | 0 | 12.1843
2 | 26 | 22 | 8.969 | 0 | 0 | 0 | 0 | 0 | 0.86398 | 0.25705 | 23.5574 | 0 | 1.5393 | 3.3818 | 0 | 0 | 0 | 0 | 0 | 0 | 0 | 15.0112
2 | 26 | 23 | 0 | 0 | 0 | 0 | 0 | 0 | 0.87208 | 0.39119 | 28.3963 | 0 | 1.6509 | 2.9368 | 0 | 0 | 0 | 0 | 0 | 0 | 0 | 5.8509
2 | 26 | 24 | 0 | 0 | 0 | 0 | 0 | 0 | 0.74793 | 0.037668 | 1.4043 | 0 | 1.3374 | 1.7685 | 0 | 0 | 0 | 0 | 0 | 0 | 0 | 3.8915 |  | 102.4308 | 0 | 0 | 7.7028 | 0 | 0 | 16.4245 | 1.9351 | 155.0161 | 0 | 18.6398 | 54.778 | 0 | 10.8521 | 113.9014 | 0 | 0 | 58.1421 | 55.7593 | 194.2081 | 0 | 0 | 0 | 0 | 0 | 0 | 0 | 0
2 | 27 | 1 | 0 | 0 | 0 | 0 | 0 | 0 | 0.62369 | 0.030818 | 0 | 0 | 0.45212 | 1.7685 | 0 | 0 | 0 | 0 | 0 | 0 | 0 | 2.8751
2 | 27 | 2 | 0 | 0 | 0 | 0 | 0 | 0 | 0.62369 | 0.030818 | 0 | 0 | 0 | 0.69979 | 0 | 0 | 0 | 0 | 0 | 0 | 0 | 1.3543
2 | 27 | 3 | 0 | 0 | 0 | 0 | 0 | 0 | 0.62369 | 0.030818 | 0 | 0 | 0 | 0.77592 | 0 | 0 | 0 | 0 | 0 | 0 | 0 | 1.4304
2 | 27 | 4 | 0 | 0 | 0 | 0 | 0 | 0 | 0.62369 | 0.030818 | 0 | 0 | 0 | 0.77592 | 0 | 0 | 0 | 0 | 0 | 0 | 0 | 1.4304
2 | 27 | 5 | 0 | 0 | 0 | 0 | 0 | 0 | 0.62369 | 0.030818 | 0 | 0 | 0 | 0.69979 | 0 | 0 | 0 | 0 | 0 | 0 | 0 | 1.3543
2 | 27 | 6 | 34.0683 | 0 | 0 | 7.103 | 0 | 0 | 0.62369 | 0.030818 | 0 | 0 | 0 | 0.77592 | 0 | 0 | 0 | 0 | 0 | 0 | 0 | 35.4987
2 | 27 | 7 | 10.5232 | 0 | 0 | 0 | 0 | 0 | 0.75066 | 0.045735 | 3.3813 | 0 | 0.20329 | 3.4463 | 0 | 2.2536 | 1.2147 | 0 | 0 | 1.2147 | 0 | 14.9692
2 | 27 | 8 | 6.6796 | 0 | 0 | 0 | 0 | 0 | 0.63999 | 0.03508 | 0.96609 | 0 | 0.9749 | 3.5809 | 0 | 0 | 3.6518 | 0 | 0 | 3.6518 | 0 | 11.9105
2 | 27 | 9 | 3.2834 | 0 | 0 | 0 | 0 | 0 | 0.63999 | 0.030818 | 0 | 0 | 0.7012 | 1.9901 | 0 | 0 | 11.3442 | 0 | 0 | 6.6455 | 4.6987 | 6.6455
2 | 27 | 10 | 0 | 0 | 0 | 0 | 0 | 0 | 0.62369 | 0.032949 | 0.48304 | 0 | 1.5563 | 3.865 | 0 | 0 | 19.2195 | 0 | 0 | 6.0779 | 13.1416 | 6.0779
2 | 27 | 11 | 0 | 0 | 0 | 0 | 0 | 0 | 0.63179 | 0.030818 | 0 | 0 | 0.52601 | 0.69979 | 0 | 0 | 13.2735 | 0 | 0 | 1.8884 | 11.3851 | 1.8884
2 | 27 | 12 | 1.0936 | 0 | 0 | 0 | 0 | 0 | 0.62369 | 0.030818 | 0 | 0 | 0.040062 | 0.77592 | 0 | 1.6123 | 21.1052 | 0 | 0 | 2.5641 | 18.5411 | 2.5641
2 | 27 | 13 | 0 | 0 | 0 | 0 | 0 | 0 | 0.75066 | 0.037211 | 1.4491 | 0 | 0.19158 | 3.6161 | 0 | 0 | 13.4259 | 0 | 0 | 4.5955 | 8.8304 | 4.5955
2 | 27 | 14 | 0 | 0 | 0 | 0 | 0 | 0 | 0.63179 | 0.030818 | 0 | 0 | 0.43882 | 0.69979 | 0 | 0 | 18.4001 | 0 | 0 | 1.8012 | 16.5989 | 1.8012
2 | 27 | 15 | 0 | 0 | 0 | 0 | 0 | 0 | 0.62369 | 0.030818 | 0 | 0 | 0.27878 | 0.77592 | 0 | 0 | 17.8824 | 0 | 0 | 1.7092 | 16.1732 | 1.7092
2 | 27 | 16 | 1.2291 | 0 | 0 | 0 | 0 | 0 | 0.62369 | 0.030818 | 0 | 0 | 0 | 0.77592 | 0 | 0 | 9.4768 | 0 | 0 | 2.6595 | 6.8173 | 2.6595
2 | 27 | 17 | 1.604 | 0 | 0 | 0 | 0 | 0 | 0.63179 | 0.032949 | 0.48304 | 0 | 0.32736 | 0.69979 | 0 | 0 | 5.402 | 0 | 0 | 3.2959 | 2.1061 | 3.2959
2 | 27 | 18 | 4.6601 | 0 | 0 | 0 | 0 | 0 | 0.63179 | 0.030818 | 0 | 0 | 0.55005 | 2.9534 | 0 | 0 | 0.086661 | 0 | 0 | 0.086661 | 0 | 8.8262
2 | 27 | 19 | 3.2262 | 0 | 0 | 0 | 0 | 0 | 0.86944 | 0.062782 | 7.2456 | 0 | 0.63905 | 5.3377 | 0 | 0 | 0 | 0 | 0 | 0 | 0 | 10.1353
2 | 27 | 20 | 4.6423 | 0 | 0 | 0 | 0 | 0 | 0.86944 | 0.23125 | 41.2505 | 0 | 1.5292 | 1.8925 | 0 | 7.6615 | 0 | 0 | 0 | 0 | 0 | 9.1647
2 | 27 | 21 | 5.1069 | 0 | 0 | 0 | 0 | 0 | 0.63179 | 0.24075 | 22.0775 | 0 | 0.52493 | 2.0584 | 0 | 0 | 0 | 0 | 0 | 0 | 0 | 8.5628
2 | 27 | 22 | 7.0112 | 0 | 0 | 0 | 0 | 0 | 0.63179 | 0.20772 | 14.4804 | 0 | 1.4098 | 2.7757 | 0 | 0 | 0 | 0 | 0 | 0 | 0 | 12.0363
2 | 27 | 23 | 5.5969 | 0 | 0 | 0 | 0 | 0 | 0.86398 | 0.33242 | 18.1156 | 0 | 1.6509 | 2.563 | 0 | 0 | 0 | 0 | 0 | 0 | 0 | 11.0072
2 | 27 | 24 | 0 | 0 | 0 | 0 | 0 | 0 | 0.88028 | 0.03508 | 0.96609 | 0 | 1.6866 | 2.6967 | 0 | 0 | 0 | 0 | 0 | 0 | 0 | 5.2986 |  | 88.725 | 0 | 0 | 7.103 | 0 | 0 | 16.292 | 1.6946 | 110.8984 | 0 | 13.6808 | 46.6987 | 0 | 11.5274 | 134.4828 | 0 | 0 | 36.1904 | 98.2924 | 167.0911 | 0 | 0 | 0 | 0 | 0 | 0 | 0 | 0
2 | 28 | 1 | 0 | 0 | 0 | 0 | 0 | 0 | 0.62369 | 0.03055 | 0 | 0 | 0.45212 | 1.7685 | 0 | 0 | 0 | 0 | 0 | 0 | 0 | 2.8749
2 | 28 | 2 | 0 | 0 | 0 | 0 | 0 | 0 | 0.62369 | 0.03055 | 0 | 0 | 0 | 0.69979 | 0 | 0 | 0 | 0 | 0 | 0 | 0 | 1.354
2 | 28 | 3 | 0 | 0 | 0 | 0 | 0 | 0 | 0.62369 | 0.03055 | 0 | 0 | 0 | 0.77592 | 0 | 0 | 0 | 0 | 0 | 0 | 0 | 1.4302
2 | 28 | 4 | 0 | 0 | 0 | 0 | 0 | 0 | 0.62369 | 0.03055 | 0 | 0 | 0 | 0.77592 | 0 | 0 | 0 | 0 | 0 | 0 | 0 | 1.4302
2 | 28 | 5 | 0 | 0 | 0 | 0 | 0 | 0 | 0.62369 | 0.03055 | 0 | 0 | 0 | 0.69979 | 0 | 0 | 0 | 0 | 0 | 0 | 0 | 1.354
2 | 28 | 6 | 22.4932 | 0 | 0 | 0 | 0 | 0 | 0.62369 | 0.03055 | 0 | 0 | 0 | 0.77592 | 0 | 0 | 0 | 0 | 0 | 0 | 0 | 23.9233
2 | 28 | 7 | 6.3331 | 0 | 0 | 0 | 0 | 0 | 0.75066 | 0.039073 | 1.9427 | 0 | 0.20329 | 3.4463 | 0 | 2.2536 | 1.179 | 0 | 0 | 1.179 | 0 | 10.7724
2 | 28 | 8 | 5.3569 | 0 | 0 | 0 | 0 | 0 | 0.63999 | 0.036942 | 1.457 | 0 | 0.9749 | 3.5809 | 0 | 0 | 7.9768 | 0 | 0 | 7.9768 | 0 | 10.5897
2 | 28 | 9 | 4.5217 | 0 | 0 | 0 | 0 | 0 | 0.63999 | 0.03055 | 0 | 0 | 0.7012 | 1.9901 | 0 | 0 | 17.5523 | 0 | 0 | 7.8835 | 9.6688 | 7.8835
2 | 28 | 10 | 0 | 0 | 0 | 0 | 0 | 0 | 0.62369 | 0.03055 | 0 | 0 | 1.5563 | 3.865 | 0 | 0 | 22.5441 | 0 | 0 | 6.0755 | 16.4687 | 6.0755
2 | 28 | 11 | 0 | 0 | 0 | 0 | 0 | 0 | 0.63179 | 0.03055 | 0 | 0 | 0.52601 | 0.69979 | 0 | 0 | 19.5158 | 0 | 0 | 1.8881 | 17.6277 | 1.8881
2 | 28 | 12 | 9.347 | 0 | 0 | 0 | 0 | 0 | 0.62369 | 0.03055 | 0 | 0 | 0.040062 | 0.77592 | 0 | 1.6123 | 8.5846 | 0 | 0 | 8.5846 | 0 | 10.8172
2 | 28 | 13 | 3.8819 | 0 | 0 | 0 | 0 | 0 | 0.75066 | 0.03055 | 0 | 0 | 0.19158 | 3.6161 | 0 | 0 | 11.3557 | 0 | 0 | 8.4708 | 2.8849 | 8.4708
2 | 28 | 14 | 0 | 0 | 0 | 0 | 0 | 0 | 0.63179 | 0.03055 | 0 | 0 | 0.43882 | 0.69979 | 0 | 0 | 8.7911 | 0 | 0 | 1.8009 | 6.9902 | 1.8009
2 | 28 | 15 | 0 | 0 | 0 | 0 | 0 | 0 | 0.62369 | 0.03055 | 0 | 0 | 0.27878 | 0.77592 | 0 | 0 | 5.7825 | 0 | 0 | 1.7089 | 4.0736 | 1.7089
2 | 28 | 16 | 7.6162 | 0 | 0 | 0 | 0 | 0 | 0.62369 | 0.03055 | 0 | 0 | 0 | 0.77592 | 0 | 0 | 10.1291 | 0 | 0 | 9.0463 | 1.0828 | 9.0463
2 | 28 | 17 | 3.9315 | 0 | 0 | 0 | 0 | 0 | 0.63179 | 0.03055 | 0 | 0 | 0.32736 | 0.69979 | 0 | 0 | 2.7595 | 0 | 0 | 2.7595 | 0 | 5.621
2 | 28 | 18 | 9.0048 | 0 | 0 | 0 | 0 | 0 | 0.63179 | 0.03055 | 0 | 0 | 0.55005 | 2.9534 | 0 | 0 | 0.086399 | 0 | 0 | 0.086399 | 0 | 13.1706
2 | 28 | 19 | 4.9317 | 0 | 0 | 0 | 0 | 0 | 0.86944 | 0.047597 | 3.8853 | 0 | 0.63905 | 5.3377 | 0 | 0 | 0 | 0 | 0 | 0 | 0 | 11.8256
2 | 28 | 20 | 7.5059 | 0 | 0 | 0 | 0 | 0 | 0.86944 | 0.22033 | 38.6316 | 0 | 1.5292 | 1.8925 | 0 | 7.6615 | 0 | 0 | 0 | 0 | 0 | 12.0173
2 | 28 | 21 | 7.4651 | 0 | 0 | 0 | 0 | 0 | 0.63179 | 0.22847 | 19.9696 | 0 | 0.52493 | 2.0584 | 0 | 0 | 0 | 0 | 0 | 0 | 0 | 10.9086
2 | 28 | 22 | 9.595 | 0 | 0 | 0 | 0 | 0 | 0.63179 | 0.19011 | 11.2276 | 0 | 1.4098 | 2.7757 | 0 | 0 | 0 | 0 | 0 | 0 | 0 | 14.6025
2 | 28 | 23 | 9.5623 | 0 | 0 | 0 | 0 | 0 | 0.86398 | 0.28788 | 9.7847 | 0 | 1.6509 | 2.563 | 0 | 0 | 0 | 0 | 0 | 0 | 0 | 14.928
2 | 28 | 24 | 0 | 0 | 0 | 0 | 0 | 0 | 0.88028 | 0.032681 | 0.48567 | 0 | 1.6866 | 2.6967 | 0 | 0 | 0 | 0 | 0 | 0 | 0 | 5.2962 |  | 111.5463 | 0 | 0 | 0 | 0 | 0 | 16.292 | 1.5719 | 87.384 | 0 | 13.6808 | 46.6987 | 0 | 11.5274 | 116.257 | 0 | 0 | 57.4604 | 58.7966 | 189.7897 | 0 | 0 | 0 | 0 | 0 | 0 | 0 | 0
3 | 1 | 1 | 0 | 0 | 0 | 0 | 0 | 0 | 0.62369 | 0.031804 | 0 | 0 | 0.45212 | 1.7685 | 0 | 0 | 0 | 0 | 0 | 0 | 0 | 2.8761
3 | 1 | 2 | 0 | 0 | 0 | 0 | 0 | 0 | 0.62369 | 0.031804 | 0 | 0 | 0 | 0.69979 | 0 | 0 | 0 | 0 | 0 | 0 | 0 | 1.3553
3 | 1 | 3 | 0 | 0 | 0 | 0 | 0 | 0 | 0.62369 | 0.031804 | 0 | 0 | 0 | 0.77592 | 0 | 0 | 0 | 0 | 0 | 0 | 0 | 1.4314
3 | 1 | 4 | 0 | 0 | 0 | 0 | 0 | 0 | 0.62369 | 0.031804 | 0 | 0 | 0 | 0.77592 | 0 | 0 | 0 | 0 | 0 | 0 | 0 | 1.4314
3 | 1 | 5 | 0 | 0 | 0 | 0 | 0 | 0 | 0.62369 | 0.031804 | 0 | 0 | 0 | 0.69979 | 0 | 0 | 0 | 0 | 0 | 0 | 0 | 1.3553
3 | 1 | 6 | 34.1077 | 0 | 0 | 10.8373 | 0 | 0 | 0.62369 | 0.031804 | 0 | 0 | 0 | 0.77592 | 0 | 0 | 0 | 0 | 0 | 0 | 0 | 35.5391
3 | 1 | 7 | 14.9643 | 0 | 0 | 0 | 0 | 0 | 0.75066 | 0.04672 | 3.3879 | 0 | 0.20329 | 3.4463 | 0 | 2.2536 | 0.64869 | 0 | 0 | 0.64869 | 0 | 19.4113
3 | 1 | 8 | 12.4897 | 0 | 0 | 0 | 0 | 0 | 0.63999 | 0.036066 | 0.96797 | 0 | 0.9749 | 3.5809 | 0 | 0 | 1.9251 | 0 | 0 | 1.9251 | 0 | 17.7216
3 | 1 | 9 | 11.3207 | 0 | 0 | 0 | 0 | 0 | 0.63999 | 0.031804 | 0 | 0 | 0.7012 | 1.9901 | 0 | 0 | 2.953 | 0 | 0 | 2.953 | 0 | 14.6837
3 | 1 | 10 | 0 | 0 | 0 | 0 | 0 | 0 | 0.62369 | 0.033935 | 0.48398 | 0 | 1.5563 | 3.865 | 0 | 0 | 3.7164 | 0 | 0 | 3.7164 | 0 | 6.0789
3 | 1 | 11 | 0 | 0 | 0 | 0 | 0 | 0 | 0.63179 | 0.031804 | 0 | 0 | 0.52601 | 0.69979 | 0 | 0 | 4.2391 | 0 | 0 | 1.8894 | 2.3497 | 1.8894
3 | 1 | 12 | 34.2799 | 0 | 0 | 0.52782 | 0 | 0 | 0.62369 | 0.031804 | 0 | 0 | 0.040062 | 0.77592 | 0 | 1.6123 | 4.4127 | 0 | 0 | 4.4127 | 0 | 35.7514
3 | 1 | 13 | 11.7249 | 0 | 0 | 0 | 0 | 0 | 0.75066 | 0.038196 | 1.4519 | 0 | 0.19158 | 3.6161 | 0 | 0 | 4.2412 | 0 | 0 | 4.2412 | 0 | 16.3214
3 | 1 | 14 | 0 | 0 | 0 | 0 | 0 | 0 | 0.63179 | 0.031804 | 0 | 0 | 0.43882 | 0.69979 | 0 | 0 | 3.8741 | 0 | 0 | 1.8022 | 2.0719 | 1.8022
3 | 1 | 15 | 0 | 0 | 0 | 0 | 0 | 0 | 0.62369 | 0.031804 | 0 | 0 | 0.27878 | 0.77592 | 0 | 0 | 3.1608 | 0 | 0 | 1.7102 | 1.4506 | 1.7102
3 | 1 | 16 | 33.9963 | 0 | 0 | 0 | 0 | 0 | 0.62369 | 0.031804 | 0 | 0 | 0 | 0.77592 | 0 | 0 | 2.2004 | 0 | 0 | 2.2004 | 0 | 35.4277
3 | 1 | 17 | 12.4968 | 0 | 0 | 0 | 0 | 0 | 0.63179 | 0.033935 | 0.48398 | 0 | 0.32736 | 0.69979 | 0 | 0 | 1.1477 | 0 | 0 | 1.1477 | 0 | 14.1896
3 | 1 | 18 | 28.9629 | 0 | 0 | 2.2237 | 0 | 0 | 0.63179 | 0.031804 | 0 | 0 | 0.55005 | 2.9534 | 0 | 0 | 0.087967 | 0 | 0 | 0.087967 | 0 | 33.1299
3 | 1 | 19 | 16.5591 | 0 | 0 | 0 | 0 | 0 | 0.86944 | 0.063768 | 7.2597 | 0 | 0.63905 | 5.3377 | 0 | 0 | 0 | 0 | 0 | 0 | 0 | 23.4691
3 | 1 | 20 | 22.3423 | 0 | 0 | 1.2559 | 0 | 0 | 0.86944 | 0.23224 | 40.7601 | 0 | 1.5292 | 1.8925 | 0 | 7.6615 | 0 | 0 | 0 | 0 | 0 | 26.8656
3 | 1 | 21 | 19.8472 | 0 | 0 | 0 | 0 | 0 | 0.63179 | 0.25062 | 22.3104 | 0 | 0.52493 | 2.0584 | 0 | 0 | 0 | 0 | 0 | 0 | 0 | 23.3129
3 | 1 | 22 | 20.719 | 0 | 0 | 0 | 0 | 0 | 0.63179 | 0.21759 | 14.6872 | 0 | 1.4098 | 2.7757 | 0 | 0 | 0 | 0 | 0 | 0 | 0 | 25.7539
3 | 1 | 23 | 14.5741 | 0 | 0 | 0 | 0 | 0 | 0.86398 | 0.35117 | 18.6097 | 0 | 1.6509 | 2.563 | 0 | 0 | 0 | 0 | 0 | 0 | 0 | 20.0031
3 | 1 | 24 | 0 | 0 | 0 | 0 | 0 | 0 | 0.88028 | 0.036066 | 0.96797 | 0 | 1.6866 | 2.6967 | 0 | 0 | 0 | 0 | 0 | 0 | 0 | 5.2996 |  | 288.3848 | 0 | 0 | 14.8448 | 0 | 0 | 16.292 | 1.7537 | 111.3709 | 0 | 13.6808 | 46.6987 | 0 | 11.5274 | 32.6071 | 0 | 0 | 26.735 | 5.8721 | 366.81 | 0 | 0 | 0 | 0 | 0 | 0 | 0 | 0
3 | 2 | 1 | 0 | 0 | 0 | 0 | 0 | 0 | 0.62369 | 0.031361 | 0 | 0 | 0.45212 | 1.7685 | 0 | 0 | 0 | 0 | 0 | 0 | 0 | 2.8757
3 | 2 | 2 | 0 | 0 | 0 | 0 | 0 | 0 | 0.62369 | 0.031361 | 0 | 0 | 0 | 0.69979 | 0 | 0 | 0 | 0 | 0 | 0 | 0 | 1.3548
3 | 2 | 3 | 0 | 0 | 0 | 0 | 0 | 0 | 0.62369 | 0.031361 | 0 | 0 | 0 | 0.77592 | 0 | 0 | 0 | 0 | 0 | 0 | 0 | 1.431
3 | 2 | 4 | 0 | 0 | 0 | 0 | 0 | 0 | 0.62369 | 0.031361 | 0 | 0 | 0 | 0.77592 | 0 | 0 | 0 | 0 | 0 | 0 | 0 | 1.431
3 | 2 | 5 | 0 | 0 | 0 | 0 | 0 | 0 | 0.62369 | 0.031361 | 0 | 0 | 0 | 0.69979 | 0 | 0 | 0 | 0 | 0 | 0 | 0 | 1.3548
3 | 2 | 6 | 34.1299 | 0 | 0 | 13.2418 | 0 | 0 | 0.62369 | 0.031361 | 0 | 0 | 0 | 0.77592 | 0 | 0 | 0 | 0 | 0 | 0 | 0 | 35.5608
3 | 2 | 7 | 17.1742 | 0 | 0 | 0 | 0 | 0 | 0.75066 | 0.046277 | 3.3905 | 0 | 0.20329 | 3.4463 | 0 | 2.2536 | 3.5802 | 0 | 0 | 3.5802 | 0 | 21.6206
3 | 2 | 8 | 12.7492 | 0 | 0 | 0 | 0 | 0 | 0.63999 | 0.035623 | 0.96872 | 0 | 0.9749 | 3.5809 | 0 | 0 | 11.6276 | 0 | 0 | 11.6276 | 0 | 17.9807
3 | 2 | 9 | 6.641 | 0 | 0 | 0 | 0 | 0 | 0.63999 | 0.031361 | 0 | 0 | 0.7012 | 1.9901 | 0 | 0 | 18.8327 | 0 | 0 | 10.0036 | 8.8291 | 10.0036
3 | 2 | 10 | 0 | 0 | 0 | 0 | 0 | 0 | 0.62369 | 0.033492 | 0.48436 | 0 | 1.5563 | 3.865 | 0 | 0 | 23.8267 | 0 | 0 | 6.0784 | 17.7483 | 6.0784
3 | 2 | 11 | 0 | 0 | 0 | 0 | 0 | 0 | 0.63179 | 0.031361 | 0 | 0 | 0.52601 | 0.69979 | 0 | 0 | 26.8356 | 0 | 0 | 1.8889 | 24.9467 | 1.8889
3 | 2 | 12 | 4.0019 | 0 | 0 | 0 | 0 | 0 | 0.62369 | 0.031361 | 0 | 0 | 0.040062 | 0.77592 | 0 | 1.6123 | 28.0076 | 0 | 0 | 5.4729 | 22.5347 | 5.4729
3 | 2 | 13 | 1.2298 | 0 | 0 | 0 | 0 | 0 | 0.75066 | 0.037754 | 1.4531 | 0 | 0.19158 | 3.6161 | 0 | 0 | 27.0961 | 0 | 0 | 5.8259 | 21.2702 | 5.8259
3 | 2 | 14 | 0 | 0 | 0 | 0 | 0 | 0 | 0.63179 | 0.031361 | 0 | 0 | 0.43882 | 0.69979 | 0 | 0 | 24.5884 | 0 | 0 | 1.8018 | 22.7867 | 1.8018
3 | 2 | 15 | 0 | 0 | 0 | 0 | 0 | 0 | 0.62369 | 0.031361 | 0 | 0 | 0.27878 | 0.77592 | 0 | 0 | 20.1318 | 0 | 0 | 1.7097 | 18.4221 | 1.7097
3 | 2 | 16 | 1.8196 | 0 | 0 | 0 | 0 | 0 | 0.62369 | 0.031361 | 0 | 0 | 0 | 0.77592 | 0 | 0 | 13.6562 | 0 | 0 | 3.2506 | 10.4056 | 3.2506
3 | 2 | 17 | 2.1362 | 0 | 0 | 0 | 0 | 0 | 0.63179 | 0.033492 | 0.48436 | 0 | 0.32736 | 0.69979 | 0 | 0 | 5.3152 | 0 | 0 | 3.8286 | 1.4867 | 3.8286
3 | 2 | 18 | 7.2581 | 0 | 0 | 0 | 0 | 0 | 0.63179 | 0.031361 | 0 | 0 | 0.55005 | 2.9534 | 0 | 0 | 0.086955 | 0 | 0 | 0.086955 | 0 | 11.4247
3 | 2 | 19 | 6.2773 | 0 | 0 | 0 | 0 | 0 | 0.86944 | 0.063325 | 7.2654 | 0 | 0.63905 | 5.3377 | 0 | 0 | 0 | 0 | 0 | 0 | 0 | 13.1869
3 | 2 | 20 | 8.993 | 0 | 0 | 0 | 0 | 0 | 0.86944 | 0.23179 | 41.0518 | 0 | 1.5292 | 1.8925 | 0 | 7.6615 | 0 | 0 | 0 | 0 | 0 | 13.5158
3 | 2 | 21 | 10.4614 | 0 | 0 | 0 | 0 | 0 | 0.63179 | 0.24619 | 22.2382 | 0 | 0.52493 | 2.0584 | 0 | 0 | 0 | 0 | 0 | 0 | 0 | 13.9226
3 | 2 | 22 | 16.1758 | 0 | 0 | 0 | 0 | 0 | 0.63179 | 0.21316 | 14.6142 | 0 | 1.4098 | 2.7757 | 0 | 0 | 0 | 0 | 0 | 0 | 0 | 21.2063
3 | 2 | 23 | 12.6163 | 0 | 0 | 0 | 0 | 0 | 0.86398 | 0.34274 | 18.4092 | 0 | 1.6509 | 2.563 | 0 | 0 | 0 | 0 | 0 | 0 | 0 | 18.0369
3 | 2 | 24 | 0 | 0 | 0 | 0 | 0 | 0 | 0.88028 | 0.035623 | 0.96872 | 0 | 1.6866 | 2.6967 | 0 | 0 | 0 | 0 | 0 | 0 | 0 | 5.2991 |  | 141.6637 | 0 | 0 | 13.2418 | 0 | 0 | 16.292 | 1.7272 | 111.3285 | 0 | 13.6808 | 46.6987 | 0 | 11.5274 | 203.5853 | 0 | 0 | 55.1552 | 148.43 | 220.0623 | 0 | 0 | 0 | 0 | 0 | 0 | 0 | 0
3 | 3 | 1 | 0 | 0 | 0 | 0 | 0 | 0 | 0.62369 | 0.031275 | 0 | 0 | 0.45212 | 1.7685 | 0 | 0 | 0 | 0 | 0 | 0 | 0 | 2.8756
3 | 3 | 2 | 0 | 0 | 0 | 0 | 0 | 0 | 0.62369 | 0.031275 | 0 | 0 | 0 | 0.69979 | 0 | 0 | 0 | 0 | 0 | 0 | 0 | 1.3548
3 | 3 | 3 | 0 | 0 | 0 | 0 | 0 | 0 | 0.62369 | 0.031275 | 0 | 0 | 0 | 0.77592 | 0 | 0 | 0 | 0 | 0 | 0 | 0 | 1.4309
3 | 3 | 4 | 0 | 0 | 0 | 0 | 0 | 0 | 0.62369 | 0.031275 | 0 | 0 | 0 | 0.77592 | 0 | 0 | 0 | 0 | 0 | 0 | 0 | 1.4309
3 | 3 | 5 | 0 | 0 | 0 | 0 | 0 | 0 | 0.62369 | 0.031275 | 0 | 0 | 0 | 0.69979 | 0 | 0 | 0 | 0 | 0 | 0 | 0 | 1.3548
3 | 3 | 6 | 34.0162 | 0 | 0 | 14.1932 | 0 | 0 | 0.62369 | 0.031275 | 0 | 0 | 0 | 0.77592 | 0 | 0 | 0 | 0 | 0 | 0 | 0 | 35.4471
3 | 3 | 7 | 17.5524 | 0 | 0 | 0 | 0 | 0 | 0.75066 | 0.046192 | 3.379 | 0 | 0.20329 | 3.4463 | 0 | 2.2536 | 1.4904 | 0 | 0 | 1.4904 | 0 | 21.9988
3 | 3 | 8 | 11.4416 | 0 | 0 | 0 | 0 | 0 | 0.63999 | 0.035537 | 0.96544 | 0 | 0.9749 | 3.5809 | 0 | 0 | 8.0777 | 0 | 0 | 8.0777 | 0 | 16.6729
3 | 3 | 9 | 5.5636 | 0 | 0 | 0 | 0 | 0 | 0.63999 | 0.031275 | 0 | 0 | 0.7012 | 1.9901 | 0 | 0 | 14.2036 | 0 | 0 | 8.9261 | 5.2776 | 8.9261
3 | 3 | 10 | 0 | 0 | 0 | 0 | 0 | 0 | 0.62369 | 0.033406 | 0.48272 | 0 | 1.5563 | 3.865 | 0 | 0 | 16.6541 | 0 | 0 | 6.0783 | 10.5758 | 6.0783
3 | 3 | 11 | 0 | 0 | 0 | 0 | 0 | 0 | 0.63179 | 0.031275 | 0 | 0 | 0.52601 | 0.69979 | 0 | 0 | 17.4353 | 0 | 0 | 1.8889 | 15.5465 | 1.8889
3 | 3 | 12 | 8.7664 | 0 | 0 | 0 | 0 | 0 | 0.62369 | 0.031275 | 0 | 0 | 0.040062 | 0.77592 | 0 | 1.6123 | 18.0302 | 0 | 0 | 10.2374 | 7.7928 | 10.2374
3 | 3 | 13 | 4.5153 | 0 | 0 | 0 | 0 | 0 | 0.75066 | 0.037668 | 1.4482 | 0 | 0.19158 | 3.6161 | 0 | 0 | 7.055 | 0 | 0 | 7.055 | 0 | 9.1113
3 | 3 | 14 | 0 | 0 | 0 | 0 | 0 | 0 | 0.63179 | 0.031275 | 0 | 0 | 0.43882 | 0.69979 | 0 | 0 | 5.2165 | 0 | 0 | 1.8017 | 3.4149 | 1.8017
3 | 3 | 15 | 0 | 0 | 0 | 0 | 0 | 0 | 0.62369 | 0.031275 | 0 | 0 | 0.27878 | 0.77592 | 0 | 0 | 3.2096 | 0 | 0 | 1.7097 | 1.4999 | 1.7097
3 | 3 | 16 | 10.5091 | 0 | 0 | 0 | 0 | 0 | 0.62369 | 0.031275 | 0 | 0 | 0 | 0.77592 | 0 | 0 | 2.1204 | 0 | 0 | 2.1204 | 0 | 11.9399
3 | 3 | 17 | 5.7664 | 0 | 0 | 0 | 0 | 0 | 0.63179 | 0.033406 | 0.48272 | 0 | 0.32736 | 0.69979 | 0 | 0 | 1.2207 | 0 | 0 | 1.2207 | 0 | 7.4587
3 | 3 | 18 | 18.803 | 0 | 0 | 0 | 0 | 0 | 0.63179 | 0.031275 | 0 | 0 | 0.55005 | 2.9534 | 0 | 0 | 0 | 0 | 0 | 0 | 0 | 22.9695
3 | 3 | 19 | 10.0746 | 0 | 0 | 0 | 0 | 0 | 0.86944 | 0.063239 | 7.2408 | 0 | 0.63905 | 5.3377 | 0 | 0 | 0 | 0 | 0 | 0 | 0 | 16.9841
3 | 3 | 20 | 14.3397 | 0 | 0 | 0 | 0 | 0 | 0.86944 | 0.23171 | 40.956 | 0 | 1.5292 | 1.8925 | 0 | 7.6615 | 0 | 0 | 0 | 0 | 0 | 18.8625
3 | 3 | 21 | 12.5954 | 0 | 0 | 0 | 0 | 0 | 0.63179 | 0.24533 | 22.1545 | 0 | 0.52493 | 2.0584 | 0 | 0 | 0 | 0 | 0 | 0 | 0 | 16.0559
3 | 3 | 22 | 13.8748 | 0 | 0 | 0 | 0 | 0 | 0.63179 | 0.2123 | 14.5572 | 0 | 1.4098 | 2.7757 | 0 | 0 | 0 | 0 | 0 | 0 | 0 | 18.9044
3 | 3 | 23 | 10.0616 | 0 | 0 | 0 | 0 | 0 | 0.86398 | 0.34111 | 18.3236 | 0 | 1.6509 | 2.563 | 0 | 0 | 0 | 0 | 0 | 0 | 0 | 15.4806
3 | 3 | 24 | 0 | 0 | 0 | 0 | 0 | 0 | 0.88028 | 0.035537 | 0.96544 | 0 | 1.6866 | 2.6967 | 0 | 0 | 0 | 0 | 0 | 0 | 0 | 5.2991 |  | 177.8801 | 0 | 0 | 14.1932 | 0 | 0 | 16.292 | 1.722 | 110.9556 | 0 | 13.6808 | 46.6987 | 0 | 11.5274 | 94.7135 | 0 | 0 | 50.6061 | 44.1074 | 256.2736 | 0 | 0 | 0 | 0 | 0 | 0 | 0 | 0
3 | 4 | 1 | 0 | 0 | 0 | 0 | 0 | 0 | 0.62369 | 0.030533 | 0 | 0 | 0 | 1.7685 | 0 | 0 | 0 | 0 | 0 | 0 | 0 | 2.4227
3 | 4 | 2 | 0 | 0 | 0 | 0 | 0 | 0 | 0.62369 | 0.030533 | 0 | 0 | 0 | 0.69979 | 0 | 0 | 0 | 0 | 0 | 0 | 0 | 1.354
3 | 4 | 3 | 0 | 0 | 0 | 0 | 0 | 0 | 0.62369 | 0.030533 | 0 | 0 | 0 | 0.77592 | 0 | 0 | 0 | 0 | 0 | 0 | 0 | 1.4301
3 | 4 | 4 | 0 | 0 | 0 | 0 | 0 | 0 | 0.62369 | 0.030533 | 0 | 0 | 0 | 0.77592 | 0 | 0 | 0 | 0 | 0 | 0 | 0 | 1.4301
3 | 4 | 5 | 0 | 0 | 0 | 0 | 0 | 0 | 0.62369 | 0.030533 | 0 | 0 | 0 | 0.69979 | 0 | 0 | 0 | 0 | 0 | 0 | 0 | 1.354
3 | 4 | 6 | 0 | 0 | 0 | 0 | 0 | 0 | 0.62369 | 0.030533 | 0 | 0 | 0 | 0.77592 | 0 | 0 | 0 | 0 | 0 | 0 | 0 | 1.4301
3 | 4 | 7 | 0 | 0 | 0 | 0 | 0 | 0 | 0.62369 | 0.030533 | 0 | 0 | 0 | 0.77592 | 0 | 0 | 0.82934 | 0 | 0 | 0.82934 | 0 | 1.4301
3 | 4 | 8 | 45.7702 | 0 | 0 | 6.3235 | 0 | 0 | 0.63999 | 0.034795 | 0.93921 | 0 | 0.28584 | 2.7074 | 0 | 0 | 2.0142 | 0 | 0 | 2.0142 | 0 | 49.4383
3 | 4 | 9 | 20.837 | 0 | 0 | 0 | 0 | 0 | 0.76696 | 0.036925 | 1.4088 | 0 | 1.1474 | 3.6132 | 0 | 1.5783 | 3.034 | 0 | 0 | 3.034 | 0 | 26.4014
3 | 4 | 10 | 5.4404 | 0 | 0 | 0 | 0 | 0 | 0.63179 | 0.034795 | 0.93921 | 0 | 2.0252 | 3.1935 | 0 | 0 | 3.855 | 0 | 0 | 3.855 | 0 | 11.3257
3 | 4 | 11 | 0 | 0 | 0 | 0 | 0 | 0 | 0.63999 | 0.034795 | 0.93921 | 0 | 1.8526 | 3.0588 | 0 | 0 | 5.3659 | 0 | 0 | 5.3659 | 0 | 5.5862
3 | 4 | 12 | 0 | 0 | 0 | 0 | 0 | 0 | 0.63179 | 0.030533 | 0 | 0 | 1.5682 | 3.0812 | 0 | 1.6123 | 5.6937 | 0 | 0 | 5.3117 | 0.38198 | 5.3117
3 | 4 | 13 | 0 | 0 | 0 | 0 | 0 | 0 | 0.75066 | 0.064628 | 7.5136 | 0 | 1.342 | 3.6161 | 0 | 0 | 4.2664 | 0 | 0 | 4.2664 | 0 | 5.7733
3 | 4 | 14 | 0 | 0 | 0 | 0 | 0 | 0 | 0.63179 | 0.032664 | 0.4696 | 0 | 0.84072 | 0.69979 | 0 | 0 | 5.8439 | 0 | 0 | 2.205 | 3.6389 | 2.205
3 | 4 | 15 | 0 | 0 | 0 | 0 | 0 | 0 | 0.62369 | 0.030533 | 0 | 0 | 0 | 0.77592 | 0 | 0 | 3.2355 | 0 | 0 | 1.4301 | 1.8053 | 1.4301
3 | 4 | 16 | 0 | 0 | 0 | 0 | 0 | 0 | 0.62369 | 0.030533 | 0 | 0 | 0 | 0.77592 | 0 | 0 | 2.2611 | 0 | 0 | 1.4301 | 0.83092 | 1.4301
3 | 4 | 17 | 0 | 0 | 0 | 0 | 0 | 0 | 0.63999 | 0.032664 | 0.4696 | 0 | 0.71995 | 5.3221 | 0 | 0 | 1.3082 | 0 | 0 | 1.3082 | 0 | 6.7147
3 | 4 | 18 | 1.513 | 0 | 0 | 0 | 0 | 0 | 0.86944 | 0.066759 | 7.9833 | 0 | 1.2806 | 5.0625 | 0 | 0 | 0.085616 | 0 | 0 | 0.085616 | 0 | 8.7924
3 | 4 | 19 | 1.617 | 0 | 0 | 0 | 0 | 0 | 0.86944 | 0.04758 | 3.7568 | 0 | 1.4712 | 4.3686 | 0 | 7.6615 | 0 | 0 | 0 | 0 | 0 | 8.3738
3 | 4 | 20 | 6.234 | 0 | 0 | 0 | 0 | 0 | 0.62369 | 0.22031 | 38.42 | 0 | 0.25912 | 2.0067 | 0 | 0 | 0 | 0 | 0 | 0 | 0 | 9.3438
3 | 4 | 21 | 6.6502 | 0 | 0 | 0 | 0 | 0 | 0.63179 | 0.25813 | 25.9284 | 0 | 1.3193 | 2.1374 | 0 | 0 | 0 | 0 | 0 | 0 | 0 | 10.9969
3 | 4 | 22 | 7.9335 | 0 | 0 | 0 | 0 | 0 | 0.86398 | 0.20486 | 14.1883 | 0 | 1.5393 | 3.3818 | 0 | 0 | 0 | 0 | 0 | 0 | 0 | 13.9234
3 | 4 | 23 | 0 | 0 | 0 | 0 | 0 | 0 | 0.87208 | 0.37493 | 27.4375 | 0 | 1.6509 | 2.9368 | 0 | 0 | 0 | 0 | 0 | 0 | 0 | 5.8346
3 | 4 | 24 | 0 | 0 | 0 | 0 | 0 | 0 | 0.74793 | 0.034795 | 0.93921 | 0 | 1.3374 | 1.7685 | 0 | 0 | 0 | 0 | 0 | 0 | 0 | 3.8887 |  | 95.9953 | 0 | 0 | 6.3235 | 0 | 0 | 16.4245 | 1.784 | 131.3328 | 0 | 18.6398 | 54.778 | 0 | 10.8521 | 37.7928 | 0 | 0 | 31.1356 | 6.6572 | 187.6215 | 0 | 0 | 0 | 0 | 0 | 0 | 0 | 0
3 | 5 | 1 | 0 | 0 | 0 | 0 | 0 | 0 | 0.62369 | 0.030906 | 0 | 0 | 0 | 1.7685 | 0 | 0 | 0 | 0 | 0 | 0 | 0 | 2.4231
3 | 5 | 2 | 0 | 0 | 0 | 0 | 0 | 0 | 0.62369 | 0.030906 | 0 | 0 | 0 | 0.69979 | 0 | 0 | 0 | 0 | 0 | 0 | 0 | 1.3544
3 | 5 | 3 | 0 | 0 | 0 | 0 | 0 | 0 | 0.62369 | 0.030906 | 0 | 0 | 0 | 0.77592 | 0 | 0 | 0 | 0 | 0 | 0 | 0 | 1.4305
3 | 5 | 4 | 0 | 0 | 0 | 0 | 0 | 0 | 0.62369 | 0.030906 | 0 | 0 | 0 | 0.77592 | 0 | 0 | 0 | 0 | 0 | 0 | 0 | 1.4305
3 | 5 | 5 | 0 | 0 | 0 | 0 | 0 | 0 | 0.62369 | 0.030906 | 0 | 0 | 0 | 0.69979 | 0 | 0 | 0 | 0 | 0 | 0 | 0 | 1.3544
3 | 5 | 6 | 0 | 0 | 0 | 0 | 0 | 0 | 0.62369 | 0.030906 | 0 | 0 | 0 | 0.77592 | 0 | 0 | 0 | 0 | 0 | 0 | 0 | 1.4305
3 | 5 | 7 | 0 | 0 | 0 | 0 | 0 | 0 | 0.63179 | 0.037299 | 1.4411 | 0 | 0.20329 | 1.6514 | 0 | 0 | 1.1101 | 0 | 0 | 1.1101 | 0 | 2.5238
3 | 5 | 8 | 46.3509 | 0 | 0 | 7.483 | 0 | 0 | 0.63179 | 0.037299 | 1.4411 | 0 | 0.54745 | 3.2149 | 0 | 0 | 2.5708 | 0 | 0 | 2.5708 | 0 | 50.7824
3 | 5 | 9 | 10.5533 | 0 | 0 | 0 | 0 | 0 | 0.89384 | 0.065001 | 7.6857 | 0 | 1.4507 | 4.4916 | 0 | 1.5783 | 7.0596 | 0 | 0 | 7.0596 | 0 | 17.4544
3 | 5 | 10 | 3.2432 | 0 | 0 | 0 | 0 | 0 | 0.62369 | 0.030906 | 0 | 0 | 0.58363 | 0.77592 | 0 | 0 | 9.6233 | 0 | 0 | 5.2573 | 4.366 | 5.2573
3 | 5 | 11 | 0 | 0 | 0 | 0 | 0 | 0 | 0.62369 | 0.030906 | 0 | 0 | 0 | 0.69979 | 0 | 0 | 19.4242 | 0 | 0 | 1.3544 | 18.0698 | 1.3544
3 | 5 | 12 | 0 | 0 | 0 | 0 | 0 | 0 | 0.62369 | 0.030906 | 0 | 0 | 0 | 0.77592 | 0 | 0 | 11.0889 | 0 | 0 | 1.4305 | 9.6584 | 1.4305
3 | 5 | 13 | 0 | 0 | 0 | 0 | 0 | 0 | 0.62369 | 0.030906 | 0 | 0 | 0 | 0.77592 | 0 | 0 | 5.4889 | 0 | 0 | 1.4305 | 4.0584 | 1.4305
3 | 5 | 14 | 0 | 0 | 0 | 0 | 0 | 0 | 0.62369 | 0.030906 | 0 | 0 | 0 | 0.69979 | 0 | 0 | 6.1376 | 0 | 0 | 1.3544 | 4.7832 | 1.3544
3 | 5 | 15 | 0 | 0 | 0 | 0 | 0 | 0 | 0.62369 | 0.030906 | 0 | 0 | 0 | 0.77592 | 0 | 0 | 9.6556 | 0 | 0 | 1.4305 | 8.225 | 1.4305
3 | 5 | 16 | 0 | 0 | 0 | 0 | 0 | 0 | 0.62369 | 0.030906 | 0 | 0 | 0 | 0.77592 | 0 | 0 | 7.3201 | 0 | 0 | 1.4305 | 5.8896 | 1.4305
3 | 5 | 17 | 0 | 0 | 0 | 0 | 0 | 0 | 0.62369 | 0.030906 | 0 | 0 | 0 | 0.69979 | 0 | 0 | 2.0196 | 0 | 0 | 1.3544 | 0.6652 | 1.3544
3 | 5 | 18 | 1.5376 | 0 | 0 | 0 | 0 | 0 | 0.62369 | 0.030906 | 0 | 0 | 0 | 0.77592 | 0 | 0 | 0.086563 | 0 | 0 | 0.086563 | 0 | 2.9681
3 | 5 | 19 | 2.0233 | 0 | 0 | 0 | 0 | 0 | 0.62369 | 0.030906 | 0 | 0 | 0 | 0.77592 | 0 | 0 | 0 | 0 | 0 | 0 | 0 | 3.4538
3 | 5 | 20 | 6.8132 | 0 | 0 | 0 | 0 | 0 | 0.62369 | 0.030906 | 0 | 0 | 0 | 0.69979 | 0 | 0 | 0 | 0 | 0 | 0 | 0 | 8.1676
3 | 5 | 21 | 8.397 | 0 | 0 | 0 | 0 | 0 | 0.63999 | 0.078852 | 9.6096 | 0 | 0.35176 | 4.515 | 0 | 0 | 0 | 0 | 0 | 0 | 0 | 13.9825
3 | 5 | 22 | 9.981 | 0 | 0 | 0 | 0 | 0 | 0.63179 | 0.092703 | 12.5987 | 0 | 0.93561 | 4.3403 | 0 | 0 | 0 | 0 | 0 | 0 | 0 | 15.9814
3 | 5 | 23 | 0 | 0 | 0 | 0 | 0 | 0 | 0.75603 | 0.13639 | 21.2476 | 0 | 1.6509 | 0.93598 | 0 | 0 | 0 | 0 | 0 | 0 | 0 | 3.4793
3 | 5 | 24 | 0 | 0 | 0 | 0 | 0 | 0 | 0.86398 | 0.035168 | 0.96071 | 0 | 1.3523 | 2.644 | 0 | 0 | 0 | 0 | 0 | 0 | 0 | 4.8954 |  | 88.8994 | 0 | 0 | 7.483 | 0 | 0 | 15.6519 | 1.0081 | 54.9844 | 0 | 7.0756 | 35.5196 | 0 | 1.5783 | 81.5852 | 0 | 0 | 25.8696 | 55.7157 | 148.1545 | 0 | 0 | 0 | 0 | 0 | 0 | 0 | 0
3 | 6 | 1 | 0 | 0 | 0 | 0 | 0 | 0 | 0.62369 | 0.031351 | 0 | 0 | 0.45212 | 1.7685 | 0 | 0 | 0 | 0 | 0 | 0 | 0 | 2.8757
3 | 6 | 2 | 0 | 0 | 0 | 0 | 0 | 0 | 0.62369 | 0.031351 | 0 | 0 | 0 | 0.69979 | 0 | 0 | 0 | 0 | 0 | 0 | 0 | 1.3548
3 | 6 | 3 | 0 | 0 | 0 | 0 | 0 | 0 | 0.62369 | 0.031351 | 0 | 0 | 0 | 0.77592 | 0 | 0 | 0 | 0 | 0 | 0 | 0 | 1.431
3 | 6 | 4 | 0 | 0 | 0 | 0 | 0 | 0 | 0.62369 | 0.031351 | 0 | 0 | 0 | 0.77592 | 0 | 0 | 0 | 0 | 0 | 0 | 0 | 1.431
3 | 6 | 5 | 0 | 0 | 0 | 0 | 0 | 0 | 0.62369 | 0.031351 | 0 | 0 | 0 | 0.69979 | 0 | 0 | 0 | 0 | 0 | 0 | 0 | 1.3548
3 | 6 | 6 | 33.9807 | 0 | 0 | 15.8793 | 0 | 0 | 0.62369 | 0.031351 | 0 | 0 | 0 | 0.77592 | 0 | 0 | 0 | 0 | 0 | 0 | 0 | 35.4117
3 | 6 | 7 | 18.2696 | 0 | 0 | 0 | 0 | 0 | 0.75066 | 0.046268 | 3.2808 | 0 | 0.20329 | 3.4463 | 0 | 2.2536 | 1.7501 | 0 | 0 | 1.7501 | 0 | 22.7161
3 | 6 | 8 | 8.9795 | 0 | 0 | 0 | 0 | 0 | 0.63999 | 0.035613 | 0.93737 | 0 | 0.9749 | 3.5809 | 0 | 0 | 7.9009 | 0 | 0 | 7.9009 | 0 | 14.2109
3 | 6 | 9 | 6.0433 | 0 | 0 | 0 | 0 | 0 | 0.63999 | 0.031351 | 0 | 0 | 0.7012 | 1.9901 | 0 | 0 | 13.9238 | 0 | 0 | 9.4059 | 4.5179 | 9.4059
3 | 6 | 10 | 0 | 0 | 0 | 0 | 0 | 0 | 0.62369 | 0.033482 | 0.46868 | 0 | 1.5563 | 3.865 | 0 | 0 | 17.774 | 0 | 0 | 6.0784 | 11.6956 | 6.0784
3 | 6 | 11 | 0 | 0 | 0 | 0 | 0 | 0 | 0.63179 | 0.031351 | 0 | 0 | 0.52601 | 0.69979 | 0 | 0 | 13.6638 | 0 | 0 | 1.8889 | 11.7749 | 1.8889
3 | 6 | 12 | 11.781 | 0 | 0 | 0 | 0 | 0 | 0.62369 | 0.031351 | 0 | 0 | 0.040062 | 0.77592 | 0 | 1.6123 | 8.6752 | 0 | 0 | 8.6752 | 0 | 13.252
3 | 6 | 13 | 3.8455 | 0 | 0 | 0 | 0 | 0 | 0.75066 | 0.037744 | 1.4061 | 0 | 0.19158 | 3.6161 | 0 | 0 | 5.7381 | 0 | 0 | 5.7381 | 0 | 8.4416
3 | 6 | 14 | 0 | 0 | 0 | 0 | 0 | 0 | 0.63179 | 0.031351 | 0 | 0 | 0.43882 | 0.69979 | 0 | 0 | 5.1329 | 0 | 0 | 1.8017 | 3.3311 | 1.8017
3 | 6 | 15 | 0 | 0 | 0 | 0 | 0 | 0 | 0.62369 | 0.031351 | 0 | 0 | 0.27878 | 0.77592 | 0 | 0 | 4.275 | 0 | 0 | 1.7097 | 2.5652 | 1.7097
3 | 6 | 16 | 5.8742 | 0 | 0 | 0 | 0 | 0 | 0.62369 | 0.031351 | 0 | 0 | 0 | 0.77592 | 0 | 0 | 5.1253 | 0 | 0 | 5.1253 | 0 | 7.3052
3 | 6 | 17 | 3.7822 | 0 | 0 | 0 | 0 | 0 | 0.63179 | 0.033482 | 0.46868 | 0 | 0.32736 | 0.69979 | 0 | 0 | 1.9445 | 0 | 0 | 1.9445 | 0 | 5.4747
3 | 6 | 18 | 10.2084 | 0 | 0 | 0 | 0 | 0 | 0.63179 | 0.031351 | 0 | 0 | 0.55005 | 2.9534 | 0 | 0 | 0.086693 | 0 | 0 | 0.086693 | 0 | 14.375
3 | 6 | 19 | 6.2079 | 0 | 0 | 0 | 0 | 0 | 0.86944 | 0.063315 | 7.0303 | 0 | 0.63905 | 5.3377 | 0 | 0 | 0 | 0 | 0 | 0 | 0 | 13.1174
3 | 6 | 20 | 9.5766 | 0 | 0 | 0 | 0 | 0 | 0.86944 | 0.23178 | 39.6641 | 0 | 1.5292 | 1.8925 | 0 | 7.6615 | 0 | 0 | 0 | 0 | 0 | 14.0995
3 | 6 | 21 | 9.8482 | 0 | 0 | 0 | 0 | 0 | 0.63179 | 0.24609 | 21.5978 | 0 | 0.52493 | 2.0584 | 0 | 0 | 0 | 0 | 0 | 0 | 0 | 13.3094
3 | 6 | 22 | 11.878 | 0 | 0 | 0 | 0 | 0 | 0.63179 | 0.21306 | 14.22 | 0 | 1.4098 | 2.7757 | 0 | 0 | 0 | 0 | 0 | 0 | 0 | 16.9084
3 | 6 | 23 | 9.5679 | 0 | 0 | 0 | 0 | 0 | 0.86398 | 0.34256 | 17.9761 | 0 | 1.6509 | 2.563 | 0 | 0 | 0 | 0 | 0 | 0 | 0 | 14.9882
3 | 6 | 24 | 0 | 0 | 0 | 0 | 0 | 0 | 0.88028 | 0.035613 | 0.93737 | 0 | 1.6866 | 2.6967 | 0 | 0 | 0 | 0 | 0 | 0 | 0 | 5.2991 |  | 149.8432 | 0 | 0 | 15.8793 | 0 | 0 | 16.292 | 1.7266 | 107.9872 | 0 | 13.6808 | 46.6987 | 0 | 11.5274 | 85.9903 | 0 | 0 | 52.1055 | 33.8848 | 228.2413 | 0 | 0 | 0 | 0 | 0 | 0 | 0 | 0
3 | 7 | 1 | 0 | 0 | 0 | 0 | 0 | 0 | 0.62369 | 0.031094 | 0 | 0 | 0.45212 | 1.7685 | 0 | 0 | 0 | 0 | 0 | 0 | 0 | 2.8754
3 | 7 | 2 | 0 | 0 | 0 | 0 | 0 | 0 | 0.62369 | 0.031094 | 0 | 0 | 0 | 0.69979 | 0 | 0 | 0 | 0 | 0 | 0 | 0 | 1.3546
3 | 7 | 3 | 0 | 0 | 0 | 0 | 0 | 0 | 0.62369 | 0.031094 | 0 | 0 | 0 | 0.77592 | 0 | 0 | 0 | 0 | 0 | 0 | 0 | 1.4307
3 | 7 | 4 | 0 | 0 | 0 | 0 | 0 | 0 | 0.62369 | 0.031094 | 0 | 0 | 0 | 0.77592 | 0 | 0 | 0 | 0 | 0 | 0 | 0 | 1.4307
3 | 7 | 5 | 0 | 0 | 0 | 0 | 0 | 0 | 0.62369 | 0.031094 | 0 | 0 | 0 | 0.69979 | 0 | 0 | 0 | 0 | 0 | 0 | 0 | 1.3546
3 | 7 | 6 | 34.0184 | 0 | 0 | 17.241 | 0 | 0 | 0.62369 | 0.031094 | 0 | 0 | 0 | 0.77592 | 0 | 0 | 0 | 0 | 0 | 0 | 0 | 35.4491
3 | 7 | 7 | 17.4098 | 0 | 0 | 0 | 0 | 0 | 0.75066 | 0.039618 | 1.8809 | 0 | 0.20329 | 3.4463 | 0 | 2.2536 | 3.8063 | 0 | 0 | 3.8063 | 0 | 21.8497
3 | 7 | 8 | 7.229 | 0 | 0 | 0 | 0 | 0 | 0.63999 | 0.037487 | 1.4107 | 0 | 0.9749 | 3.5809 | 0 | 0 | 11.8701 | 0 | 0 | 11.8701 | 0 | 12.4623
3 | 7 | 9 | 3.5824 | 0 | 0 | 0 | 0 | 0 | 0.63999 | 0.031094 | 0 | 0 | 0.7012 | 1.9901 | 0 | 0 | 18.6597 | 0 | 0 | 6.9447 | 11.715 | 6.9447
3 | 7 | 10 | 0 | 0 | 0 | 0 | 0 | 0 | 0.62369 | 0.031094 | 0 | 0 | 1.5563 | 3.865 | 0 | 0 | 23.4205 | 0 | 0 | 6.076 | 17.3444 | 6.076
3 | 7 | 11 | 0 | 0 | 0 | 0 | 0 | 0 | 0.63179 | 0.031094 | 0 | 0 | 0.52601 | 0.69979 | 0 | 0 | 26.3029 | 0 | 0 | 1.8887 | 24.4142 | 1.8887
3 | 7 | 12 | 1.2446 | 0 | 0 | 0 | 0 | 0 | 0.62369 | 0.031094 | 0 | 0 | 0.040062 | 0.77592 | 0 | 1.6123 | 27.4231 | 0 | 0 | 2.7153 | 24.7077 | 2.7153
3 | 7 | 13 | 0 | 0 | 0 | 0 | 0 | 0 | 0.75066 | 0.031094 | 0 | 0 | 0.19158 | 3.6161 | 0 | 0 | 26.6627 | 0 | 0 | 4.5894 | 22.0732 | 4.5894
3 | 7 | 14 | 0 | 0 | 0 | 0 | 0 | 0 | 0.63179 | 0.031094 | 0 | 0 | 0.43882 | 0.69979 | 0 | 0 | 24.0662 | 0 | 0 | 1.8015 | 22.2647 | 1.8015
3 | 7 | 15 | 0 | 0 | 0 | 0 | 0 | 0 | 0.62369 | 0.031094 | 0 | 0 | 0.27878 | 0.77592 | 0 | 0 | 19.6055 | 0 | 0 | 1.7095 | 17.896 | 1.7095
3 | 7 | 16 | 0 | 0 | 0 | 0 | 0 | 0 | 0.62369 | 0.031094 | 0 | 0 | 0 | 0.77592 | 0 | 0 | 13.2798 | 0 | 0 | 1.4307 | 11.8491 | 1.4307
3 | 7 | 17 | 0 | 0 | 0 | 0 | 0 | 0 | 0.63179 | 0.031094 | 0 | 0 | 0.32736 | 0.69979 | 0 | 0 | 3.9518 | 0 | 0 | 1.69 | 2.2617 | 1.69
3 | 7 | 18 | 3.9809 | 0 | 0 | 0 | 0 | 0 | 0.63179 | 0.031094 | 0 | 0 | 0.55005 | 2.9534 | 0 | 0 | 0.26311 | 0 | 0 | 0.26311 | 0 | 8.1472
3 | 7 | 19 | 3.031 | 0 | 0 | 0 | 0 | 0 | 0.86944 | 0.048142 | 3.7619 | 0 | 0.63905 | 5.3377 | 0 | 0 | 0 | 0 | 0 | 0 | 0 | 9.9254
3 | 7 | 20 | 4.5994 | 0 | 0 | 0 | 0 | 0 | 0.86944 | 0.22087 | 37.055 | 0 | 1.5292 | 1.8925 | 0 | 7.6615 | 0 | 0 | 0 | 0 | 0 | 9.1114
3 | 7 | 21 | 6.1592 | 0 | 0 | 0 | 0 | 0 | 0.63179 | 0.23393 | 19.5256 | 0 | 0.52493 | 2.0584 | 0 | 0 | 0 | 0 | 0 | 0 | 0 | 9.6082
3 | 7 | 22 | 8.7799 | 0 | 0 | 0 | 0 | 0 | 0.63179 | 0.19557 | 11.0614 | 0 | 1.4098 | 2.7757 | 0 | 0 | 0 | 0 | 0 | 0 | 0 | 13.7928
3 | 7 | 23 | 7.5791 | 0 | 0 | 0 | 0 | 0 | 0.86398 | 0.29825 | 9.9315 | 0 | 1.6509 | 2.563 | 0 | 0 | 0 | 0 | 0 | 0 | 0 | 12.9551
3 | 7 | 24 | 0 | 0 | 0 | 0 | 0 | 0 | 0.88028 | 0.033225 | 0.47024 | 0 | 1.6866 | 2.6967 | 0 | 0 | 0 | 0 | 0 | 0 | 0 | 5.2967 |  | 97.6136 | 0 | 0 | 17.241 | 0 | 0 | 16.292 | 1.6046 | 85.0971 | 0 | 13.6808 | 46.6987 | 0 | 11.5274 | 199.3115 | 0 | 0 | 44.7854 | 154.5261 | 175.8897 | 0 | 0 | 0 | 0 | 0 | 0 | 0 | 0
3 | 8 | 1 | 0 | 0 | 0 | 0 | 0 | 0 | 0.62369 | 0.030572 | 0 | 0 | 0.45212 | 1.7685 | 0 | 0 | 0 | 0 | 0 | 0 | 0 | 2.8749
3 | 8 | 2 | 0 | 0 | 0 | 0 | 0 | 0 | 0.62369 | 0.030572 | 0 | 0 | 0 | 0.69979 | 0 | 0 | 0 | 0 | 0 | 0 | 0 | 1.354
3 | 8 | 3 | 0 | 0 | 0 | 0 | 0 | 0 | 0.62369 | 0.030572 | 0 | 0 | 0 | 0.77592 | 0 | 0 | 0 | 0 | 0 | 0 | 0 | 1.4302
3 | 8 | 4 | 0 | 0 | 0 | 0 | 0 | 0 | 0.62369 | 0.030572 | 0 | 0 | 0 | 0.77592 | 0 | 0 | 0 | 0 | 0 | 0 | 0 | 1.4302
3 | 8 | 5 | 0 | 0 | 0 | 0 | 0 | 0 | 0.62369 | 0.030572 | 0 | 0 | 0 | 0.69979 | 0 | 0 | 0 | 0 | 0 | 0 | 0 | 1.354
3 | 8 | 6 | 34.1791 | 0 | 0 | 10.5213 | 0 | 0 | 0.62369 | 0.030572 | 0 | 0 | 0 | 0.77592 | 0 | 0 | 0 | 0 | 0 | 0 | 0 | 35.6093
3 | 8 | 7 | 13.6324 | 0 | 0 | 0 | 0 | 0 | 0.75066 | 0.045488 | 3.1558 | 0 | 0.20329 | 3.4463 | 0 | 2.2536 | 2.7677 | 0 | 0 | 2.7677 | 0 | 18.0781
3 | 8 | 8 | 7.287 | 0 | 0 | 0 | 0 | 0 | 0.63999 | 0.054012 | 4.9591 | 0 | 0.9749 | 3.5809 | 0 | 0 | 10.7199 | 0 | 0 | 10.7199 | 0 | 12.5368
3 | 8 | 9 | 2.1436 | 0 | 0 | 0 | 0 | 0 | 0.63999 | 0.032702 | 0.45083 | 0 | 0.7012 | 1.9901 | 0 | 0 | 17.0737 | 0 | 0 | 5.5075 | 11.5662 | 5.5075
3 | 8 | 10 | 0 | 0 | 0 | 0 | 0 | 0 | 0.62369 | 0.032702 | 0.45083 | 0 | 1.5563 | 3.865 | 0 | 0 | 19.693 | 0 | 0 | 6.0776 | 13.6153 | 6.0776
3 | 8 | 11 | 0 | 0 | 0 | 0 | 0 | 0 | 0.63179 | 0.030572 | 0 | 0 | 0.52601 | 0.69979 | 0 | 0 | 24.1441 | 0 | 0 | 1.8882 | 22.2559 | 1.8882
3 | 8 | 12 | 0 | 0 | 0 | 0 | 0 | 0 | 0.62369 | 0.030572 | 0 | 0 | 0.040062 | 0.77592 | 0 | 1.6123 | 25.2755 | 0 | 0 | 1.4702 | 23.8053 | 1.4702
3 | 8 | 13 | 0 | 0 | 0 | 0 | 0 | 0 | 0.75066 | 0.043357 | 2.705 | 0 | 0.19158 | 3.6161 | 0 | 0 | 24.5951 | 0 | 0 | 4.6017 | 19.9934 | 4.6017
3 | 8 | 14 | 0 | 0 | 0 | 0 | 0 | 0 | 0.63179 | 0.030572 | 0 | 0 | 0.43882 | 0.69979 | 0 | 0 | 22.1551 | 0 | 0 | 1.801 | 20.3542 | 1.801
3 | 8 | 15 | 0 | 0 | 0 | 0 | 0 | 0 | 0.62369 | 0.030572 | 0 | 0 | 0.27878 | 0.77592 | 0 | 0 | 16.6006 | 0 | 0 | 1.709 | 14.8916 | 1.709
3 | 8 | 16 | 0 | 0 | 0 | 0 | 0 | 0 | 0.62369 | 0.030572 | 0 | 0 | 0 | 0.77592 | 0 | 0 | 6.4109 | 0 | 0 | 1.4302 | 4.9807 | 1.4302
3 | 8 | 17 | 0 | 0 | 0 | 0 | 0 | 0 | 0.63179 | 0.032702 | 0.45083 | 0 | 0.32736 | 0.69979 | 0 | 0 | 1.9885 | 0 | 0 | 1.6916 | 0.29687 | 1.6916
3 | 8 | 18 | 2.7918 | 0 | 0 | 0 | 0 | 0 | 0.63179 | 0.032702 | 0.45083 | 0 | 0.55005 | 2.9534 | 0 | 0 | 0.26361 | 0 | 0 | 0.26361 | 0 | 6.9597
3 | 8 | 19 | 2.4192 | 0 | 0 | 0 | 0 | 0 | 0.86944 | 0.064666 | 7.2133 | 0 | 0.63905 | 5.3377 | 0 | 0 | 0 | 0 | 0 | 0 | 0 | 9.3301
3 | 8 | 20 | 3.973 | 0 | 0 | 0 | 0 | 0 | 0.86944 | 0.231 | 39.0174 | 0 | 1.5292 | 1.8925 | 0 | 7.6615 | 0 | 0 | 0 | 0 | 0 | 8.495
3 | 8 | 21 | 5.4236 | 0 | 0 | 0 | 0 | 0 | 0.63179 | 0.26492 | 26.3379 | 0 | 0.52493 | 2.0584 | 0 | 0 | 0 | 0 | 0 | 0 | 0 | 8.9036
3 | 8 | 22 | 8.0671 | 0 | 0 | 0 | 0 | 0 | 0.63179 | 0.20525 | 13.7147 | 0 | 1.4098 | 2.7757 | 0 | 0 | 0 | 0 | 0 | 0 | 0 | 13.0897
3 | 8 | 23 | 7.8965 | 0 | 0 | 0 | 0 | 0 | 0.86398 | 0.37567 | 26.5277 | 0 | 1.6509 | 2.563 | 0 | 0 | 0 | 0 | 0 | 0 | 0 | 13.35
3 | 8 | 24 | 0 | 0 | 0 | 0 | 0 | 0 | 0.88028 | 0.034833 | 0.90166 | 0 | 1.6866 | 2.6967 | 0 | 0 | 0 | 0 | 0 | 0 | 0 | 5.2984 |  | 87.8132 | 0 | 0 | 10.5213 | 0 | 0 | 16.292 | 1.7863 | 126.336 | 0 | 13.6808 | 46.6987 | 0 | 11.5274 | 171.6877 | 0 | 0 | 39.9282 | 131.7595 | 166.2709 | 0 | 0 | 0 | 0 | 0 | 0 | 0 | 0
3 | 9 | 1 | 0 | 0 | 0 | 0 | 0 | 0 | 0.62369 | 0.030494 | 0 | 0 | 0.45212 | 1.7685 | 0 | 0 | 0 | 0 | 0 | 0 | 0 | 2.8748
3 | 9 | 2 | 0 | 0 | 0 | 0 | 0 | 0 | 0.62369 | 0.030494 | 0 | 0 | 0 | 0.69979 | 0 | 0 | 0 | 0 | 0 | 0 | 0 | 1.354
3 | 9 | 3 | 0 | 0 | 0 | 0 | 0 | 0 | 0.62369 | 0.030494 | 0 | 0 | 0 | 0.77592 | 0 | 0 | 0 | 0 | 0 | 0 | 0 | 1.4301
3 | 9 | 4 | 0 | 0 | 0 | 0 | 0 | 0 | 0.62369 | 0.030494 | 0 | 0 | 0 | 0.77592 | 0 | 0 | 0 | 0 | 0 | 0 | 0 | 1.4301
3 | 9 | 5 | 0 | 0 | 0 | 0 | 0 | 0 | 0.62369 | 0.030494 | 0 | 0 | 0 | 0.69979 | 0 | 0 | 0 | 0 | 0 | 0 | 0 | 1.354
3 | 9 | 6 | 24.1805 | 0 | 0 | 0 | 0 | 0 | 0.62369 | 0.030494 | 0 | 0 | 0 | 0.77592 | 0 | 0 | 0 | 0 | 0 | 0 | 0 | 25.6106
3 | 9 | 7 | 6.7815 | 0 | 0 | 0 | 0 | 0 | 0.75066 | 0.039018 | 1.8341 | 0 | 0.20329 | 3.4463 | 0 | 2.2536 | 0.64824 | 0 | 0 | 0.64824 | 0 | 11.2207
3 | 9 | 8 | 5.6937 | 0 | 0 | 0 | 0 | 0 | 0.63999 | 0.036887 | 1.3756 | 0 | 0.9749 | 3.5809 | 0 | 0 | 1.2113 | 0 | 0 | 1.2113 | 0 | 10.9264
3 | 9 | 9 | 5.1833 | 0 | 0 | 0 | 0 | 0 | 0.63999 | 0.030494 | 0 | 0 | 0.7012 | 1.9901 | 0 | 0 | 1.9389 | 0 | 0 | 1.9389 | 0 | 8.545
3 | 9 | 10 | 0 | 0 | 0 | 0 | 0 | 0 | 0.62369 | 0.030494 | 0 | 0 | 1.5563 | 3.865 | 0 | 0 | 2.4696 | 0 | 0 | 2.4696 | 0 | 6.0754
3 | 9 | 11 | 0 | 0 | 0 | 0 | 0 | 0 | 0.63179 | 0.030494 | 0 | 0 | 0.52601 | 0.69979 | 0 | 0 | 2.7492 | 0 | 0 | 1.8881 | 0.86109 | 1.8881
3 | 9 | 12 | 8.2341 | 0 | 0 | 0 | 0 | 0 | 0.62369 | 0.030494 | 0 | 0 | 0.040062 | 0.77592 | 0 | 1.6123 | 3.7865 | 0 | 0 | 3.7865 | 0 | 9.7043
3 | 9 | 13 | 2.2525 | 0 | 0 | 0 | 0 | 0 | 0.75066 | 0.030494 | 0 | 0 | 0.19158 | 3.6161 | 0 | 0 | 4.4239 | 0 | 0 | 4.4239 | 0 | 6.8413
3 | 9 | 14 | 0 | 0 | 0 | 0 | 0 | 0 | 0.63179 | 0.030494 | 0 | 0 | 0.43882 | 0.69979 | 0 | 0 | 3.9795 | 0 | 0 | 1.8009 | 2.1786 | 1.8009
3 | 9 | 15 | 0 | 0 | 0 | 0 | 0 | 0 | 0.62369 | 0.030494 | 0 | 0 | 0.27878 | 0.77592 | 0 | 0 | 3.2768 | 0 | 0 | 1.7089 | 1.5679 | 1.7089
3 | 9 | 16 | 2.6991 | 0 | 0 | 0 | 0 | 0 | 0.62369 | 0.030494 | 0 | 0 | 0 | 0.77592 | 0 | 0 | 2.3717 | 0 | 0 | 2.3717 | 0 | 4.1292
3 | 9 | 17 | 2.1015 | 0 | 0 | 0 | 0 | 0 | 0.63179 | 0.030494 | 0 | 0 | 0.32736 | 0.69979 | 0 | 0 | 1.1849 | 0 | 0 | 1.1849 | 0 | 3.7909
3 | 9 | 18 | 5.9315 | 0 | 0 | 0 | 0 | 0 | 0.63179 | 0.030494 | 0 | 0 | 0.55005 | 2.9534 | 0 | 0 | 0.086269 | 0 | 0 | 0.086269 | 0 | 10.0972
3 | 9 | 19 | 4.0397 | 0 | 0 | 0 | 0 | 0 | 0.86944 | 0.047541 | 3.6682 | 0 | 0.63905 | 5.3377 | 0 | 0 | 0 | 0 | 0 | 0 | 0 | 10.9335
3 | 9 | 20 | 6.2637 | 0 | 0 | 0 | 0 | 0 | 0.86944 | 0.22027 | 36.4253 | 0 | 1.5292 | 1.8925 | 0 | 7.6615 | 0 | 0 | 0 | 0 | 0 | 10.7751
3 | 9 | 21 | 6.7924 | 0 | 0 | 0 | 0 | 0 | 0.63179 | 0.22746 | 18.9621 | 0 | 0.52493 | 2.0584 | 0 | 0 | 0 | 0 | 0 | 0 | 0 | 10.2349
3 | 9 | 22 | 9.1309 | 0 | 0 | 0 | 0 | 0 | 0.63179 | 0.1891 | 10.7085 | 0 | 1.4098 | 2.7757 | 0 | 0 | 0 | 0 | 0 | 0 | 0 | 14.1374
3 | 9 | 23 | 7.1349 | 0 | 0 | 0 | 0 | 0 | 0.86398 | 0.28591 | 9.4545 | 0 | 1.6509 | 2.563 | 0 | 0 | 0 | 0 | 0 | 0 | 0 | 12.4986
3 | 9 | 24 | 0 | 0 | 0 | 0 | 0 | 0 | 0.88028 | 0.032625 | 0.45853 | 0 | 1.6866 | 2.6967 | 0 | 0 | 0 | 0 | 0 | 0 | 0 | 5.2961 |  | 96.4193 | 0 | 0 | 0 | 0 | 0 | 16.292 | 1.5667 | 82.8868 | 0 | 13.6808 | 46.6987 | 0 | 11.5274 | 28.1267 | 0 | 0 | 23.519 | 4.6077 | 174.6575 | 0 | 0 | 0 | 0 | 0 | 0 | 0 | 0
3 | 10 | 1 | 0 | 0 | 0 | 0 | 0 | 0 | 0.62369 | 0.03093 | 0 | 0 | 0.45212 | 1.7685 | 0 | 0 | 0 | 0 | 0 | 0 | 0 | 2.8752
3 | 10 | 2 | 0 | 0 | 0 | 0 | 0 | 0 | 0.62369 | 0.03093 | 0 | 0 | 0 | 0.69979 | 0 | 0 | 0 | 0 | 0 | 0 | 0 | 1.3544
3 | 10 | 3 | 0 | 0 | 0 | 0 | 0 | 0 | 0.62369 | 0.03093 | 0 | 0 | 0 | 0.77592 | 0 | 0 | 0 | 0 | 0 | 0 | 0 | 1.4305
3 | 10 | 4 | 0 | 0 | 0 | 0 | 0 | 0 | 0.62369 | 0.03093 | 0 | 0 | 0 | 0.77592 | 0 | 0 | 0 | 0 | 0 | 0 | 0 | 1.4305
3 | 10 | 5 | 0 | 0 | 0 | 0 | 0 | 0 | 0.62369 | 0.03093 | 0 | 0 | 0 | 0.69979 | 0 | 0 | 0 | 0 | 0 | 0 | 0 | 1.3544
3 | 10 | 6 | 34.4162 | 0 | 0 | 6.9892 | 0 | 0 | 0.62369 | 0.03093 | 0 | 0 | 0 | 0.77592 | 0 | 0 | 0 | 0 | 0 | 0 | 0 | 35.8468
3 | 10 | 7 | 7.7699 | 0 | 0 | 0 | 0 | 0 | 0.75066 | 0.045847 | 3.1736 | 0 | 0.20329 | 3.4463 | 0 | 2.2536 | 1.7327 | 0 | 0 | 1.7327 | 0 | 12.216
3 | 10 | 8 | 4.4504 | 0 | 0 | 0 | 0 | 0 | 0.63999 | 0.035192 | 0.90675 | 0 | 0.9749 | 3.5809 | 0 | 0 | 3.9376 | 0 | 0 | 3.9376 | 0 | 9.6814
3 | 10 | 9 | 2.1854 | 0 | 0 | 0 | 0 | 0 | 0.63999 | 0.03093 | 0 | 0 | 0.7012 | 1.9901 | 0 | 0 | 4.9517 | 0 | 0 | 4.9517 | 0 | 5.5476
3 | 10 | 10 | 0 | 0 | 0 | 0 | 0 | 0 | 0.62369 | 0.033061 | 0.45337 | 0 | 1.5563 | 3.865 | 0 | 0 | 8.7025 | 0 | 0 | 6.078 | 2.6245 | 6.078
3 | 10 | 11 | 0 | 0 | 0 | 0 | 0 | 0 | 0.63179 | 0.03093 | 0 | 0 | 0.52601 | 0.69979 | 0 | 0 | 8.5534 | 0 | 0 | 1.8885 | 6.6649 | 1.8885
3 | 10 | 12 | 2.4344 | 0 | 0 | 0 | 0 | 0 | 0.62369 | 0.03093 | 0 | 0 | 0.040062 | 0.77592 | 0 | 1.6123 | 9.0095 | 0 | 0 | 3.905 | 5.1045 | 3.905
3 | 10 | 13 | 1.2861 | 0 | 0 | 0 | 0 | 0 | 0.75066 | 0.037323 | 1.3601 | 0 | 0.19158 | 3.6161 | 0 | 0 | 7.4245 | 0 | 0 | 5.8818 | 1.5428 | 5.8818
3 | 10 | 14 | 0 | 0 | 0 | 0 | 0 | 0 | 0.63179 | 0.03093 | 0 | 0 | 0.43882 | 0.69979 | 0 | 0 | 17.6516 | 0 | 0 | 1.8013 | 15.8503 | 1.8013
3 | 10 | 15 | 0 | 0 | 0 | 0 | 0 | 0 | 0.62369 | 0.03093 | 0 | 0 | 0.27878 | 0.77592 | 0 | 0 | 12.9129 | 0 | 0 | 1.7093 | 11.2036 | 1.7093
3 | 10 | 16 | 2.5654 | 0 | 0 | 0 | 0 | 0 | 0.62369 | 0.03093 | 0 | 0 | 0 | 0.77592 | 0 | 0 | 9.649 | 0 | 0 | 3.9959 | 5.6531 | 3.9959
3 | 10 | 17 | 2.4472 | 0 | 0 | 0 | 0 | 0 | 0.63179 | 0.033061 | 0.45337 | 0 | 0.32736 | 0.69979 | 0 | 0 | 3.4801 | 0 | 0 | 3.4801 | 0 | 4.1392
3 | 10 | 18 | 7.7457 | 0 | 0 | 0 | 0 | 0 | 0.63179 | 0.03093 | 0 | 0 | 0.55005 | 2.9534 | 0 | 0 | 0.26732 | 0 | 0 | 0.26732 | 0 | 11.9118
3 | 10 | 19 | 6.1192 | 0 | 0 | 0 | 0 | 0 | 0.86944 | 0.062894 | 6.8006 | 0 | 0.63905 | 5.3377 | 0 | 0 | 0 | 0 | 0 | 0 | 0 | 13.0284
3 | 10 | 20 | 8.059 | 0 | 0 | 0 | 0 | 0 | 0.86944 | 0.23136 | 38.5363 | 0 | 1.5292 | 1.8925 | 0 | 7.6615 | 0 | 0 | 0 | 0 | 0 | 12.5815
3 | 10 | 21 | 8.9817 | 0 | 0 | 0 | 0 | 0 | 0.63179 | 0.24187 | 20.8887 | 0 | 0.52493 | 2.0584 | 0 | 0 | 0 | 0 | 0 | 0 | 0 | 12.4387
3 | 10 | 22 | 11.189 | 0 | 0 | 0 | 0 | 0 | 0.63179 | 0.20884 | 13.7558 | 0 | 1.4098 | 2.7757 | 0 | 0 | 0 | 0 | 0 | 0 | 0 | 16.2152
3 | 10 | 23 | 9.4264 | 0 | 0 | 0 | 0 | 0 | 0.86398 | 0.33455 | 17.3546 | 0 | 1.6509 | 2.563 | 0 | 0 | 0 | 0 | 0 | 0 | 0 | 14.8387
3 | 10 | 24 | 0 | 0 | 0 | 0 | 0 | 0 | 0.88028 | 0.035192 | 0.90675 | 0 | 1.6866 | 2.6967 | 0 | 0 | 0 | 0 | 0 | 0 | 0 | 5.2987 |  | 109.076 | 0 | 0 | 6.9892 | 0 | 0 | 16.292 | 1.7013 | 104.59 | 0 | 13.6808 | 46.6987 | 0 | 11.5274 | 88.2729 | 0 | 0 | 39.6292 | 48.6437 | 187.4488 | 0 | 0 | 0 | 0 | 0 | 0 | 0 | 0
3 | 11 | 1 | 0 | 0 | 0 | 0 | 0 | 0 | 0.62369 | 0.031258 | 0 | 0 | 0 | 1.7685 | 0 | 0 | 0 | 0 | 0 | 0 | 0 | 2.4235
3 | 11 | 2 | 0 | 0 | 0 | 0 | 0 | 0 | 0.62369 | 0.031258 | 0 | 0 | 0 | 0.69979 | 0 | 0 | 0 | 0 | 0 | 0 | 0 | 1.3547
3 | 11 | 3 | 0 | 0 | 0 | 0 | 0 | 0 | 0.62369 | 0.031258 | 0 | 0 | 0 | 0.77592 | 0 | 0 | 0 | 0 | 0 | 0 | 0 | 1.4309
3 | 11 | 4 | 0 | 0 | 0 | 0 | 0 | 0 | 0.62369 | 0.031258 | 0 | 0 | 0 | 0.77592 | 0 | 0 | 0 | 0 | 0 | 0 | 0 | 1.4309
3 | 11 | 5 | 0 | 0 | 0 | 0 | 0 | 0 | 0.62369 | 0.031258 | 0 | 0 | 0 | 0.69979 | 0 | 0 | 0 | 0 | 0 | 0 | 0 | 1.3547
3 | 11 | 6 | 0 | 0 | 0 | 0 | 0 | 0 | 0.62369 | 0.031258 | 0 | 0 | 0 | 0.77592 | 0 | 0 | 0.087967 | 0 | 0 | 0.087967 | 0 | 1.4309
3 | 11 | 7 | 0 | 0 | 0 | 0 | 0 | 0 | 0.62369 | 0.031258 | 0 | 0 | 0 | 0.77592 | 0 | 0 | 2.3652 | 0 | 0 | 1.4309 | 0.93433 | 1.4309
3 | 11 | 8 | 44.3208 | 0 | 0 | 1.5165 | 0 | 0 | 0.63999 | 0.03552 | 0.90319 | 0 | 0.28584 | 2.7074 | 0 | 0 | 7.6993 | 0 | 0 | 7.6993 | 0 | 47.9895
3 | 11 | 9 | 12.7974 | 0 | 0 | 0 | 0 | 0 | 0.76696 | 0.037651 | 1.3548 | 0 | 1.1474 | 3.6132 | 0 | 1.5783 | 11.4639 | 0 | 0 | 11.4639 | 0 | 18.3626
3 | 11 | 10 | 4.7789 | 0 | 0 | 0 | 0 | 0 | 0.63179 | 0.03552 | 0.90319 | 0 | 2.0252 | 3.1935 | 0 | 0 | 19.1019 | 0 | 0 | 10.665 | 8.437 | 10.665
3 | 11 | 11 | 0 | 0 | 0 | 0 | 0 | 0 | 0.63999 | 0.03552 | 0.90319 | 0 | 1.8526 | 3.0588 | 0 | 0 | 25.3136 | 0 | 0 | 5.5869 | 19.7267 | 5.5869
3 | 11 | 12 | 0 | 0 | 0 | 0 | 0 | 0 | 0.63179 | 0.031258 | 0 | 0 | 1.5682 | 3.0812 | 0 | 1.6123 | 26.4151 | 0 | 0 | 5.3125 | 21.1027 | 5.3125
3 | 11 | 13 | 0 | 0 | 0 | 0 | 0 | 0 | 0.75066 | 0.065353 | 7.2255 | 0 | 1.342 | 3.6161 | 0 | 0 | 25.5968 | 0 | 0 | 5.774 | 19.8228 | 5.774
3 | 11 | 14 | 0 | 0 | 0 | 0 | 0 | 0 | 0.63179 | 0.033389 | 0.45159 | 0 | 0.84072 | 0.69979 | 0 | 0 | 23.1197 | 0 | 0 | 2.2057 | 20.914 | 2.2057
3 | 11 | 15 | 0 | 0 | 0 | 0 | 0 | 0 | 0.62369 | 0.031258 | 0 | 0 | 0 | 0.77592 | 0 | 0 | 18.8592 | 0 | 0 | 1.4309 | 17.4283 | 1.4309
3 | 11 | 16 | 0 | 0 | 0 | 0 | 0 | 0 | 0.62369 | 0.031258 | 0 | 0 | 0 | 0.77592 | 0 | 0 | 12.8539 | 0 | 0 | 1.4309 | 11.423 | 1.4309
3 | 11 | 17 | 1.3245 | 0 | 0 | 0 | 0 | 0 | 0.63999 | 0.033389 | 0.45159 | 0 | 0.71995 | 5.3221 | 0 | 0 | 5.6785 | 0 | 0 | 5.6785 | 0 | 8.0399
3 | 11 | 18 | 4.6777 | 0 | 0 | 0 | 0 | 0 | 0.86944 | 0.067484 | 7.6771 | 0 | 1.2806 | 5.0625 | 0 | 0 | 0.26521 | 0 | 0 | 0.26521 | 0 | 11.9578
3 | 11 | 19 | 2.7194 | 0 | 0 | 0 | 0 | 0 | 0.86944 | 0.048305 | 3.6127 | 0 | 1.4712 | 4.3686 | 0 | 7.6615 | 0 | 0 | 0 | 0 | 0 | 9.4769
3 | 11 | 20 | 8.5126 | 0 | 0 | 0 | 0 | 0 | 0.62369 | 0.22104 | 36.4522 | 0 | 0.25912 | 2.0067 | 0 | 0 | 0 | 0 | 0 | 0 | 0 | 11.6231
3 | 11 | 21 | 9.0649 | 0 | 0 | 0 | 0 | 0 | 0.63179 | 0.2654 | 25.1564 | 0 | 1.3193 | 2.1374 | 0 | 0 | 0 | 0 | 0 | 0 | 0 | 13.4188
3 | 11 | 22 | 10.147 | 0 | 0 | 0 | 0 | 0 | 0.86398 | 0.21213 | 13.8666 | 0 | 1.5393 | 3.3818 | 0 | 0 | 0 | 0 | 0 | 0 | 0 | 16.1442
3 | 11 | 23 | 0 | 0 | 0 | 0 | 0 | 0 | 0.87208 | 0.38873 | 26.83 | 0 | 1.6509 | 2.9368 | 0 | 0 | 0 | 0 | 0 | 0 | 0 | 5.8484
3 | 11 | 24 | 0 | 0 | 0 | 0 | 0 | 0 | 0.74793 | 0.03552 | 0.90319 | 0 | 1.3374 | 1.7685 | 0 | 0 | 0 | 0 | 0 | 0 | 0 | 3.8894 |  | 98.3431 | 0 | 0 | 1.5165 | 0 | 0 | 16.4245 | 1.8275 | 126.6913 | 0 | 18.6398 | 54.778 | 0 | 10.8521 | 178.8203 | 0 | 0 | 59.0315 | 119.7888 | 190.0129 | 0 | 0 | 0 | 0 | 0 | 0 | 0 | 0
3 | 12 | 1 | 0 | 0 | 0 | 0 | 0 | 0 | 0.62369 | 0.030586 | 0 | 0 | 0 | 1.7685 | 0 | 0 | 0 | 0 | 0 | 0 | 0 | 2.4228
3 | 12 | 2 | 0 | 0 | 0 | 0 | 0 | 0 | 0.62369 | 0.030586 | 0 | 0 | 0 | 0.69979 | 0 | 0 | 0 | 0 | 0 | 0 | 0 | 1.3541
3 | 12 | 3 | 0 | 0 | 0 | 0 | 0 | 0 | 0.62369 | 0.030586 | 0 | 0 | 0 | 0.77592 | 0 | 0 | 0 | 0 | 0 | 0 | 0 | 1.4302
3 | 12 | 4 | 0 | 0 | 0 | 0 | 0 | 0 | 0.62369 | 0.030586 | 0 | 0 | 0 | 0.77592 | 0 | 0 | 0 | 0 | 0 | 0 | 0 | 1.4302
3 | 12 | 5 | 0 | 0 | 0 | 0 | 0 | 0 | 0.62369 | 0.030586 | 0 | 0 | 0 | 0.69979 | 0 | 0 | 0 | 0 | 0 | 0 | 0 | 1.3541
3 | 12 | 6 | 0 | 0 | 0 | 0 | 0 | 0 | 0.62369 | 0.030586 | 0 | 0 | 0 | 0.77592 | 0 | 0 | 0.088881 | 0 | 0 | 0.088881 | 0 | 1.4302
3 | 12 | 7 | 0 | 0 | 0 | 0 | 0 | 0 | 0.62369 | 0.030586 | 0 | 0 | 0 | 0.77592 | 0 | 0 | 4.3596 | 0 | 0 | 1.4302 | 2.9294 | 1.4302
3 | 12 | 8 | 44.5001 | 0 | 0 | 2.4775 | 0 | 0 | 0.63999 | 0.03911 | 1.7497 | 0 | 0.28584 | 2.7074 | 0 | 0 | 12.6912 | 0 | 0 | 12.6912 | 0 | 48.1725
3 | 12 | 9 | 13.1707 | 0 | 0 | 0 | 0 | 0 | 0.76696 | 0.041241 | 2.1872 | 0 | 1.1474 | 3.6132 | 0 | 1.5783 | 19.2831 | 0 | 0 | 18.7395 | 0.54365 | 18.7395
3 | 12 | 10 | 4.7972 | 0 | 0 | 0 | 0 | 0 | 0.63179 | 0.056157 | 5.2492 | 0 | 2.0252 | 3.1935 | 0 | 0 | 24.0907 | 0 | 0 | 10.7038 | 13.3869 | 10.7038
3 | 12 | 11 | 0 | 0 | 0 | 0 | 0 | 0 | 0.63999 | 0.034848 | 0.87487 | 0 | 1.8526 | 3.0588 | 0 | 0 | 26.7941 | 0 | 0 | 5.5862 | 21.2079 | 5.5862
3 | 12 | 12 | 0 | 0 | 0 | 0 | 0 | 0 | 0.63179 | 0.030586 | 0 | 0 | 1.5682 | 3.0812 | 0 | 1.6123 | 27.7938 | 0 | 0 | 5.3118 | 22.482 | 5.3118
3 | 12 | 13 | 0 | 0 | 0 | 0 | 0 | 0 | 0.75066 | 0.064681 | 6.9989 | 0 | 1.342 | 3.6161 | 0 | 0 | 26.8286 | 0 | 0 | 5.7734 | 21.0552 | 5.7734
3 | 12 | 14 | 0 | 0 | 0 | 0 | 0 | 0 | 0.63179 | 0.032717 | 0.43743 | 0 | 0.84072 | 0.69979 | 0 | 0 | 24.2854 | 0 | 0 | 2.205 | 22.0804 | 2.205
3 | 12 | 15 | 0 | 0 | 0 | 0 | 0 | 0 | 0.62369 | 0.030586 | 0 | 0 | 0 | 0.77592 | 0 | 0 | 19.8351 | 0 | 0 | 1.4302 | 18.4049 | 1.4302
3 | 12 | 16 | 0 | 0 | 0 | 0 | 0 | 0 | 0.62369 | 0.030586 | 0 | 0 | 0 | 0.77592 | 0 | 0 | 13.6783 | 0 | 0 | 1.4302 | 12.2481 | 1.4302
3 | 12 | 17 | 0 | 0 | 0 | 0 | 0 | 0 | 0.63999 | 0.032717 | 0.43743 | 0 | 0.71995 | 5.3221 | 0 | 0 | 5.9455 | 0 | 0 | 5.9455 | 0 | 6.7148
3 | 12 | 18 | 0 | 0 | 0 | 0 | 0 | 0 | 0.86944 | 0.079598 | 10.061 | 0 | 1.2806 | 5.0625 | 0 | 0 | 0.48399 | 0 | 0 | 0.48399 | 0 | 7.2922
3 | 12 | 19 | 1.0843 | 0 | 0 | 0 | 0 | 0 | 0.86944 | 0.034848 | 0.87487 | 0 | 1.4712 | 4.3686 | 0 | 7.6615 | 0 | 0 | 0 | 0 | 0 | 7.8284
3 | 12 | 20 | 5.1725 | 0 | 0 | 0 | 0 | 0 | 0.62369 | 0.22036 | 36.1901 | 0 | 0.25912 | 2.0067 | 0 | 0 | 0 | 0 | 0 | 0 | 0 | 8.2823
3 | 12 | 21 | 5.4164 | 0 | 0 | 0 | 0 | 0 | 0.63179 | 0.28637 | 30.122 | 0 | 1.3193 | 2.1374 | 0 | 0 | 0 | 0 | 0 | 0 | 0 | 9.7913
3 | 12 | 22 | 5.747 | 0 | 0 | 0 | 0 | 0 | 0.86398 | 0.25015 | 22.0624 | 0 | 1.5393 | 3.3818 | 0 | 0 | 0 | 0 | 0 | 0 | 0 | 11.7822
3 | 12 | 23 | 0 | 0 | 0 | 0 | 0 | 0 | 0.87208 | 0.37807 | 26.5615 | 0 | 1.6509 | 2.9368 | 0 | 0 | 0 | 0 | 0 | 0 | 0 | 5.8378
3 | 12 | 24 | 0 | 0 | 0 | 0 | 0 | 0 | 0.74793 | 0.036979 | 1.3123 | 0 | 1.3374 | 1.7685 | 0 | 0 | 0 | 0 | 0 | 0 | 0 | 3.8908 |  | 79.8882 | 0 | 0 | 2.4775 | 0 | 0 | 16.4245 | 1.8937 | 145.119 | 0 | 18.6398 | 54.778 | 0 | 10.8521 | 206.1584 | 0 | 0 | 71.82 | 134.3384 | 171.6241 | 0 | 0 | 0 | 0 | 0 | 0 | 0 | 0
3 | 13 | 1 | 0 | 0 | 0 | 0 | 0 | 0 | 0.62369 | 0.029625 | 0 | 0 | 0.45212 | 1.7685 | 0 | 0 | 0 | 0 | 0 | 0 | 0 | 2.8739
3 | 13 | 2 | 0 | 0 | 0 | 0 | 0 | 0 | 0.62369 | 0.029625 | 0 | 0 | 0 | 0.69979 | 0 | 0 | 0 | 0 | 0 | 0 | 0 | 1.3531
3 | 13 | 3 | 0 | 0 | 0 | 0 | 0 | 0 | 0.62369 | 0.029625 | 0 | 0 | 0 | 0.77592 | 0 | 0 | 0 | 0 | 0 | 0 | 0 | 1.4292
3 | 13 | 4 | 0 | 0 | 0 | 0 | 0 | 0 | 0.62369 | 0.029625 | 0 | 0 | 0 | 0.77592 | 0 | 0 | 0 | 0 | 0 | 0 | 0 | 1.4292
3 | 13 | 5 | 0 | 0 | 0 | 0 | 0 | 0 | 0.62369 | 0.029625 | 0 | 0 | 0 | 0.69979 | 0 | 0 | 0 | 0 | 0 | 0 | 0 | 1.3531
3 | 13 | 6 | 15.6509 | 0 | 0 | 0 | 0 | 0 | 0.62369 | 0.029625 | 0 | 0 | 0 | 0.77592 | 0 | 0 | 0 | 0 | 0 | 0 | 0 | 17.0801
3 | 13 | 7 | 3.9578 | 0 | 0 | 0 | 0 | 0 | 0.75066 | 0.044542 | 3.0786 | 0 | 0.20329 | 3.4463 | 0 | 2.2536 | 0.96663 | 0 | 0 | 0.96663 | 0 | 8.4025
3 | 13 | 8 | 3.1039 | 0 | 0 | 0 | 0 | 0 | 0.63999 | 0.033887 | 0.87959 | 0 | 0.9749 | 3.5809 | 0 | 0 | 2.1394 | 0 | 0 | 2.1394 | 0 | 8.3336
3 | 13 | 9 | 2.2924 | 0 | 0 | 0 | 0 | 0 | 0.63999 | 0.029625 | 0 | 0 | 0.7012 | 1.9901 | 0 | 0 | 3.1216 | 0 | 0 | 3.1216 | 0 | 5.6533
3 | 13 | 10 | 0 | 0 | 0 | 0 | 0 | 0 | 0.62369 | 0.031756 | 0.4398 | 0 | 1.5563 | 3.865 | 0 | 0 | 3.8641 | 0 | 0 | 3.8641 | 0 | 6.0767
3 | 13 | 11 | 0 | 0 | 0 | 0 | 0 | 0 | 0.63179 | 0.029625 | 0 | 0 | 0.52601 | 0.69979 | 0 | 0 | 4.2947 | 0 | 0 | 1.8872 | 2.4075 | 1.8872
3 | 13 | 12 | 3.0248 | 0 | 0 | 0 | 0 | 0 | 0.62369 | 0.029625 | 0 | 0 | 0.040062 | 0.77592 | 0 | 1.6123 | 4.4564 | 0 | 0 | 4.4564 | 0 | 4.494
3 | 13 | 13 | 1.1397 | 0 | 0 | 0 | 0 | 0 | 0.75066 | 0.036018 | 1.3194 | 0 | 0.19158 | 3.6161 | 0 | 0 | 4.4497 | 0 | 0 | 4.4497 | 0 | 5.7341
3 | 13 | 14 | 0 | 0 | 0 | 0 | 0 | 0 | 0.63179 | 0.029625 | 0 | 0 | 0.43882 | 0.69979 | 0 | 0 | 4.0525 | 0 | 0 | 1.8 | 2.2524 | 1.8
3 | 13 | 15 | 0 | 0 | 0 | 0 | 0 | 0 | 0.62369 | 0.029625 | 0 | 0 | 0.27878 | 0.77592 | 0 | 0 | 3.271 | 0 | 0 | 1.708 | 1.563 | 1.708
3 | 13 | 16 | 1.9586 | 0 | 0 | 0 | 0 | 0 | 0.62369 | 0.029625 | 0 | 0 | 0 | 0.77592 | 0 | 0 | 2.2872 | 0 | 0 | 2.2872 | 0 | 3.3878
3 | 13 | 17 | 1.7389 | 0 | 0 | 0 | 0 | 0 | 0.63179 | 0.031756 | 0.4398 | 0 | 0.32736 | 0.69979 | 0 | 0 | 1.2255 | 0 | 0 | 1.2255 | 0 | 3.4296
3 | 13 | 18 | 4.7491 | 0 | 0 | 0 | 0 | 0 | 0.63179 | 0.029625 | 0 | 0 | 0.55005 | 2.9534 | 0 | 0 | 0.261 | 0 | 0 | 0.261 | 0 | 8.9139
3 | 13 | 19 | 2.5627 | 0 | 0 | 0 | 0 | 0 | 0.86944 | 0.061589 | 6.597 | 0 | 0.63905 | 5.3377 | 0 | 0 | 0 | 0 | 0 | 0 | 0 | 9.4706
3 | 13 | 20 | 4.0095 | 0 | 0 | 0 | 0 | 0 | 0.86944 | 0.23006 | 38.0172 | 0 | 1.5292 | 1.8925 | 0 | 7.6615 | 0 | 0 | 0 | 0 | 0 | 8.5306
3 | 13 | 21 | 4.0783 | 0 | 0 | 0 | 0 | 0 | 0.63179 | 0.22769 | 20.0359 | 0 | 0.52493 | 2.0584 | 0 | 0 | 0 | 0 | 0 | 0 | 0 | 7.5211
3 | 13 | 22 | 5.6531 | 0 | 0 | 0 | 0 | 0 | 0.63179 | 0.19466 | 13.1296 | 0 | 1.4098 | 2.7757 | 0 | 0 | 0 | 0 | 0 | 0 | 0 | 10.6651
3 | 13 | 23 | 4.0246 | 0 | 0 | 0 | 0 | 0 | 0.86398 | 0.30749 | 16.2895 | 0 | 1.6509 | 2.563 | 0 | 0 | 0 | 0 | 0 | 0 | 0 | 9.4099
3 | 13 | 24 | 0 | 0 | 0 | 0 | 0 | 0 | 0.88028 | 0.033887 | 0.87959 | 0 | 1.6866 | 2.6967 | 0 | 0 | 0 | 0 | 0 | 0 | 0 | 5.2974 |  | 57.9443 | 0 | 0 | 0 | 0 | 0 | 16.292 | 1.6185 | 101.1058 | 0 | 13.6808 | 46.6987 | 0 | 11.5274 | 34.3897 | 0 | 0 | 28.1667 | 6.2229 | 136.2342 | 0 | 0 | 0 | 0 | 0 | 0 | 0 | 0
3 | 14 | 1 | 0 | 0 | 0 | 0 | 0 | 0 | 0.62369 | 0.029452 | 0 | 0 | 0.45212 | 1.7685 | 0 | 0 | 0 | 0 | 0 | 0 | 0 | 2.8738
3 | 14 | 2 | 0 | 0 | 0 | 0 | 0 | 0 | 0.62369 | 0.029452 | 0 | 0 | 0 | 0.69979 | 0 | 0 | 0 | 0 | 0 | 0 | 0 | 1.3529
3 | 14 | 3 | 0 | 0 | 0 | 0 | 0 | 0 | 0.62369 | 0.029452 | 0 | 0 | 0 | 0.77592 | 0 | 0 | 0 | 0 | 0 | 0 | 0 | 1.4291
3 | 14 | 4 | 0 | 0 | 0 | 0 | 0 | 0 | 0.62369 | 0.029452 | 0 | 0 | 0 | 0.77592 | 0 | 0 | 0 | 0 | 0 | 0 | 0 | 1.4291
3 | 14 | 5 | 0 | 0 | 0 | 0 | 0 | 0 | 0.62369 | 0.029452 | 0 | 0 | 0 | 0.69979 | 0 | 0 | 0 | 0 | 0 | 0 | 0 | 1.3529
3 | 14 | 6 | 10.9387 | 0 | 0 | 0 | 0 | 0 | 0.62369 | 0.029452 | 0 | 0 | 0 | 0.77592 | 0 | 0 | 0.085028 | 0 | 0 | 0.085028 | 0 | 12.3677
3 | 14 | 7 | 3.2294 | 0 | 0 | 0 | 0 | 0 | 0.75066 | 0.037976 | 1.7399 | 0 | 0.20329 | 3.4463 | 0 | 2.2536 | 1.0577 | 0 | 0 | 1.0577 | 0 | 7.6675
3 | 14 | 8 | 2.7485 | 0 | 0 | 0 | 0 | 0 | 0.63999 | 0.035845 | 1.305 | 0 | 0.9749 | 3.5809 | 0 | 0 | 2.1925 | 0 | 0 | 2.1925 | 0 | 7.9802
3 | 14 | 9 | 2.2177 | 0 | 0 | 0 | 0 | 0 | 0.63999 | 0.029452 | 0 | 0 | 0.7012 | 1.9901 | 0 | 0 | 3.1537 | 0 | 0 | 3.1537 | 0 | 5.5784
3 | 14 | 10 | 0 | 0 | 0 | 0 | 0 | 0 | 0.62369 | 0.029452 | 0 | 0 | 1.5563 | 3.865 | 0 | 0 | 3.8972 | 0 | 0 | 3.8972 | 0 | 6.0744
3 | 14 | 11 | 0 | 0 | 0 | 0 | 0 | 0 | 0.63179 | 0.029452 | 0 | 0 | 0.52601 | 0.69979 | 0 | 0 | 4.318 | 0 | 0 | 1.887 | 2.4309 | 1.887
3 | 14 | 12 | 3.0059 | 0 | 0 | 0 | 0 | 0 | 0.62369 | 0.029452 | 0 | 0 | 0.040062 | 0.77592 | 0 | 1.6123 | 6.8047 | 0 | 0 | 4.475 | 2.3297 | 4.475
3 | 14 | 13 | 1.1839 | 0 | 0 | 0 | 0 | 0 | 0.75066 | 0.029452 | 0 | 0 | 0.19158 | 3.6161 | 0 | 0 | 4.4579 | 0 | 0 | 4.4579 | 0 | 5.7717
3 | 14 | 14 | 0 | 0 | 0 | 0 | 0 | 0 | 0.63179 | 0.029452 | 0 | 0 | 0.43882 | 0.69979 | 0 | 0 | 3.9632 | 0 | 0 | 1.7998 | 2.1634 | 1.7998
3 | 14 | 15 | 0 | 0 | 0 | 0 | 0 | 0 | 0.62369 | 0.029452 | 0 | 0 | 0.27878 | 0.77592 | 0 | 0 | 3.3004 | 0 | 0 | 1.7078 | 1.5926 | 1.7078
3 | 14 | 16 | 1.8593 | 0 | 0 | 0 | 0 | 0 | 0.62369 | 0.029452 | 0 | 0 | 0 | 0.77592 | 0 | 0 | 2.3898 | 0 | 0 | 2.3898 | 0 | 3.2883
3 | 14 | 17 | 1.3823 | 0 | 0 | 0 | 0 | 0 | 0.63179 | 0.029452 | 0 | 0 | 0.32736 | 0.69979 | 0 | 0 | 1.3176 | 0 | 0 | 1.3176 | 0 | 3.0707
3 | 14 | 18 | 3.6979 | 0 | 0 | 0 | 0 | 0 | 0.63179 | 0.029452 | 0 | 0 | 0.55005 | 2.9534 | 0 | 0 | 0.25839 | 0 | 0 | 0.25839 | 0 | 7.8626
3 | 14 | 19 | 1.8852 | 0 | 0 | 0 | 0 | 0 | 0.86944 | 0.046499 | 3.4799 | 0 | 0.63905 | 5.3377 | 0 | 0 | 0 | 0 | 0 | 0 | 0 | 8.778
3 | 14 | 20 | 3.4257 | 0 | 0 | 0 | 0 | 0 | 0.86944 | 0.21923 | 35.0265 | 0 | 1.5292 | 1.8925 | 0 | 7.6615 | 0 | 0 | 0 | 0 | 0 | 7.936
3 | 14 | 21 | 3.6013 | 0 | 0 | 0 | 0 | 0 | 0.63179 | 0.21624 | 17.8609 | 0 | 0.52493 | 2.0584 | 0 | 0 | 0 | 0 | 0 | 0 | 0 | 7.0327
3 | 14 | 22 | 5.232 | 0 | 0 | 0 | 0 | 0 | 0.63179 | 0.17788 | 10.0312 | 0 | 1.4098 | 2.7757 | 0 | 0 | 0 | 0 | 0 | 0 | 0 | 10.2272
3 | 14 | 23 | 3.6787 | 0 | 0 | 0 | 0 | 0 | 0.86398 | 0.26451 | 8.5924 | 0 | 1.6509 | 2.563 | 0 | 0 | 0 | 0 | 0 | 0 | 0 | 9.021
3 | 14 | 24 | 0 | 0 | 0 | 0 | 0 | 0 | 0.88028 | 0.031583 | 0.43499 | 0 | 1.6866 | 2.6967 | 0 | 0 | 0 | 0 | 0 | 0 | 0 | 5.2951 |  | 48.0865 | 0 | 0 | 0 | 0 | 0 | 16.292 | 1.501 | 78.4708 | 0 | 13.6808 | 46.6987 | 0 | 11.5274 | 37.1961 | 0 | 0 | 28.6795 | 8.5166 | 126.259 | 0 | 0 | 0 | 0 | 0 | 0 | 0 | 0
3 | 15 | 1 | 0 | 0 | 0 | 0 | 0 | 0 | 0.62369 | 0.030087 | 0 | 0 | 0.45212 | 1.7685 | 0 | 0 | 0 | 0 | 0 | 0 | 0 | 2.8744
3 | 15 | 2 | 0 | 0 | 0 | 0 | 0 | 0 | 0.62369 | 0.030087 | 0 | 0 | 0 | 0.69979 | 0 | 0 | 0 | 0 | 0 | 0 | 0 | 1.3536
3 | 15 | 3 | 0 | 0 | 0 | 0 | 0 | 0 | 0.62369 | 0.030087 | 0 | 0 | 0 | 0.77592 | 0 | 0 | 0 | 0 | 0 | 0 | 0 | 1.4297
3 | 15 | 4 | 0 | 0 | 0 | 0 | 0 | 0 | 0.62369 | 0.030087 | 0 | 0 | 0 | 0.77592 | 0 | 0 | 0 | 0 | 0 | 0 | 0 | 1.4297
3 | 15 | 5 | 0 | 0 | 0 | 0 | 0 | 0 | 0.62369 | 0.030087 | 0 | 0 | 0 | 0.69979 | 0 | 0 | 0 | 0 | 0 | 0 | 0 | 1.3536
3 | 15 | 6 | 10.989 | 0 | 0 | 0 | 0 | 0 | 0.62369 | 0.030087 | 0 | 0 | 0 | 0.77592 | 0 | 0 | 0.084604 | 0 | 0 | 0.084604 | 0 | 12.4187
3 | 15 | 7 | 3.6377 | 0 | 0 | 0 | 0 | 0 | 0.75066 | 0.045004 | 2.9905 | 0 | 0.20329 | 3.4463 | 0 | 2.2536 | 2.1345 | 0 | 0 | 2.1345 | 0 | 8.0829
3 | 15 | 8 | 2.1819 | 0 | 0 | 0 | 0 | 0 | 0.63999 | 0.034349 | 0.85442 | 0 | 0.9749 | 3.5809 | 0 | 0 | 6.8516 | 0 | 0 | 6.8516 | 0 | 7.4121
3 | 15 | 9 | 1.1407 | 0 | 0 | 0 | 0 | 0 | 0.63999 | 0.030087 | 0 | 0 | 0.7012 | 1.9901 | 0 | 0 | 6.598 | 0 | 0 | 4.502 | 2.096 | 4.502
3 | 15 | 10 | 0 | 0 | 0 | 0 | 0 | 0 | 0.62369 | 0.032218 | 0.42721 | 0 | 1.5563 | 3.865 | 0 | 0 | 13.6484 | 0 | 0 | 6.0771 | 7.5713 | 6.0771
3 | 15 | 11 | 0 | 0 | 0 | 0 | 0 | 0 | 0.63179 | 0.030087 | 0 | 0 | 0.52601 | 0.69979 | 0 | 0 | 11.7565 | 0 | 0 | 1.8877 | 9.8688 | 1.8877
3 | 15 | 12 | 0 | 0 | 0 | 0 | 0 | 0 | 0.62369 | 0.030087 | 0 | 0 | 0.040062 | 0.77592 | 0 | 1.6123 | 8.0773 | 0 | 0 | 1.4698 | 6.6075 | 1.4698
3 | 15 | 13 | 0 | 0 | 0 | 0 | 0 | 0 | 0.75066 | 0.03648 | 1.2816 | 0 | 0.19158 | 3.6161 | 0 | 0 | 5.4125 | 0 | 0 | 4.5948 | 0.81767 | 4.5948
3 | 15 | 14 | 0 | 0 | 0 | 0 | 0 | 0 | 0.63179 | 0.030087 | 0 | 0 | 0.43882 | 0.69979 | 0 | 0 | 4.8975 | 0 | 0 | 1.8005 | 3.097 | 1.8005
3 | 15 | 15 | 0 | 0 | 0 | 0 | 0 | 0 | 0.62369 | 0.030087 | 0 | 0 | 0.27878 | 0.77592 | 0 | 0 | 4.1443 | 0 | 0 | 1.7085 | 2.4358 | 1.7085
3 | 15 | 16 | 1.6702 | 0 | 0 | 0 | 0 | 0 | 0.62369 | 0.030087 | 0 | 0 | 0 | 0.77592 | 0 | 0 | 3.3532 | 0 | 0 | 3.0999 | 0.2533 | 3.0999
3 | 15 | 17 | 1.7014 | 0 | 0 | 0 | 0 | 0 | 0.63179 | 0.032218 | 0.42721 | 0 | 0.32736 | 0.69979 | 0 | 0 | 1.6063 | 0 | 0 | 1.6063 | 0 | 3.3926
3 | 15 | 18 | 5.1684 | 0 | 0 | 0 | 0 | 0 | 0.63179 | 0.030087 | 0 | 0 | 0.55005 | 2.9534 | 0 | 0 | 0.26281 | 0 | 0 | 0.26281 | 0 | 9.3337
3 | 15 | 19 | 4.2575 | 0 | 0 | 0 | 0 | 0 | 0.86944 | 0.062051 | 6.4082 | 0 | 0.63905 | 5.3377 | 0 | 0 | 0 | 0 | 0 | 0 | 0 | 11.1658
3 | 15 | 20 | 5.6533 | 0 | 0 | 0 | 0 | 0 | 0.86944 | 0.23052 | 36.6443 | 0 | 1.5292 | 1.8925 | 0 | 7.6615 | 0 | 0 | 0 | 0 | 0 | 10.1749
3 | 15 | 21 | 6.4221 | 0 | 0 | 0 | 0 | 0 | 0.63179 | 0.23267 | 19.6256 | 0 | 0.52493 | 2.0584 | 0 | 0 | 0 | 0 | 0 | 0 | 0 | 9.8698
3 | 15 | 22 | 8.3996 | 0 | 0 | 0 | 0 | 0 | 0.63179 | 0.19964 | 12.9117 | 0 | 1.4098 | 2.7757 | 0 | 0 | 0 | 0 | 0 | 0 | 0 | 13.4166
3 | 15 | 23 | 6.6033 | 0 | 0 | 0 | 0 | 0 | 0.86398 | 0.31698 | 16.1854 | 0 | 1.6509 | 2.563 | 0 | 0 | 0 | 0 | 0 | 0 | 0 | 11.998
3 | 15 | 24 | 0 | 0 | 0 | 0 | 0 | 0 | 0.88028 | 0.034349 | 0.85442 | 0 | 1.6866 | 2.6967 | 0 | 0 | 0 | 0 | 0 | 0 | 0 | 5.2979 |  | 57.825 | 0 | 0 | 0 | 0 | 0 | 16.292 | 1.6476 | 98.6105 | 0 | 13.6808 | 46.6987 | 0 | 11.5274 | 68.8275 | 0 | 0 | 36.0801 | 32.7474 | 136.1442 | 0 | 0 | 0 | 0 | 0 | 0 | 0 | 0
3 | 16 | 1 | 0 | 0 | 0 | 0 | 0 | 0 | 0.62369 | 0.030705 | 0 | 0 | 0.45212 | 1.7685 | 0 | 0 | 0 | 0 | 0 | 0 | 0 | 2.875
3 | 16 | 2 | 0 | 0 | 0 | 0 | 0 | 0 | 0.62369 | 0.030705 | 0 | 0 | 0 | 0.69979 | 0 | 0 | 0 | 0 | 0 | 0 | 0 | 1.3542
3 | 16 | 3 | 0 | 0 | 0 | 0 | 0 | 0 | 0.62369 | 0.030705 | 0 | 0 | 0 | 0.77592 | 0 | 0 | 0 | 0 | 0 | 0 | 0 | 1.4303
3 | 16 | 4 | 0 | 0 | 0 | 0 | 0 | 0 | 0.62369 | 0.030705 | 0 | 0 | 0 | 0.77592 | 0 | 0 | 0 | 0 | 0 | 0 | 0 | 1.4303
3 | 16 | 5 | 0 | 0 | 0 | 0 | 0 | 0 | 0.62369 | 0.030705 | 0 | 0 | 0 | 0.69979 | 0 | 0 | 0 | 0 | 0 | 0 | 0 | 1.3542
3 | 16 | 6 | 34.2799 | 0 | 0 | 1.8554 | 0 | 0 | 0.62369 | 0.030705 | 0 | 0 | 0 | 0.77592 | 0 | 0 | 0.087706 | 0 | 0 | 0.087706 | 0 | 35.7102
3 | 16 | 7 | 7.7237 | 0 | 0 | 0 | 0 | 0 | 0.75066 | 0.045622 | 2.9841 | 0 | 0.20329 | 3.4463 | 0 | 2.2536 | 2.1092 | 0 | 0 | 2.1092 | 0 | 12.1695
3 | 16 | 8 | 4.1022 | 0 | 0 | 0 | 0 | 0 | 0.63999 | 0.034967 | 0.85259 | 0 | 0.9749 | 3.5809 | 0 | 0 | 9.8212 | 0 | 0 | 9.333 | 0.48821 | 9.333
3 | 16 | 9 | 1.6534 | 0 | 0 | 0 | 0 | 0 | 0.63999 | 0.030705 | 0 | 0 | 0.7012 | 1.9901 | 0 | 0 | 13.874 | 0 | 0 | 5.0154 | 8.8586 | 5.0154
3 | 16 | 10 | 0 | 0 | 0 | 0 | 0 | 0 | 0.62369 | 0.032836 | 0.42629 | 0 | 1.5563 | 3.865 | 0 | 0 | 16.0349 | 0 | 0 | 6.0778 | 9.9572 | 6.0778
3 | 16 | 11 | 0 | 0 | 0 | 0 | 0 | 0 | 0.63179 | 0.030705 | 0 | 0 | 0.52601 | 0.69979 | 0 | 0 | 16.3937 | 0 | 0 | 1.8883 | 14.5054 | 1.8883
3 | 16 | 12 | 0 | 0 | 0 | 0 | 0 | 0 | 0.62369 | 0.030705 | 0 | 0 | 0.040062 | 0.77592 | 0 | 1.6123 | 7.7914 | 0 | 0 | 1.4704 | 6.3211 | 1.4704
3 | 16 | 13 | 0 | 0 | 0 | 0 | 0 | 0 | 0.75066 | 0.037098 | 1.2789 | 0 | 0.19158 | 3.6161 | 0 | 0 | 13.3723 | 0 | 0 | 4.5954 | 8.7768 | 4.5954
3 | 16 | 14 | 0 | 0 | 0 | 0 | 0 | 0 | 0.63179 | 0.030705 | 0 | 0 | 0.43882 | 0.69979 | 0 | 0 | 12.1249 | 0 | 0 | 1.8011 | 10.3238 | 1.8011
3 | 16 | 15 | 0 | 0 | 0 | 0 | 0 | 0 | 0.62369 | 0.030705 | 0 | 0 | 0.27878 | 0.77592 | 0 | 0 | 5.7729 | 0 | 0 | 1.7091 | 4.0638 | 1.7091
3 | 16 | 16 | 0 | 0 | 0 | 0 | 0 | 0 | 0.62369 | 0.030705 | 0 | 0 | 0 | 0.77592 | 0 | 0 | 3.3438 | 0 | 0 | 1.4303 | 1.9135 | 1.4303
3 | 16 | 17 | 0 | 0 | 0 | 0 | 0 | 0 | 0.63179 | 0.032836 | 0.42629 | 0 | 0.32736 | 0.69979 | 0 | 0 | 3.1927 | 0 | 0 | 1.6918 | 1.5009 | 1.6918
3 | 16 | 18 | 3.5277 | 0 | 0 | 0 | 0 | 0 | 0.63179 | 0.030705 | 0 | 0 | 0.55005 | 2.9534 | 0 | 0 | 0.26779 | 0 | 0 | 0.26779 | 0 | 7.6936
3 | 16 | 19 | 2.9709 | 0 | 0 | 0 | 0 | 0 | 0.86944 | 0.062669 | 6.3944 | 0 | 0.63905 | 5.3377 | 0 | 0 | 0 | 0 | 0 | 0 | 0 | 9.8799
3 | 16 | 20 | 4.3148 | 0 | 0 | 0 | 0 | 0 | 0.86944 | 0.23114 | 36.2474 | 0 | 1.5292 | 1.8925 | 0 | 7.6615 | 0 | 0 | 0 | 0 | 0 | 8.837
3 | 16 | 21 | 5.4915 | 0 | 0 | 0 | 0 | 0 | 0.63179 | 0.23962 | 19.7378 | 0 | 0.52493 | 2.0584 | 0 | 0 | 0 | 0 | 0 | 0 | 0 | 8.9462
3 | 16 | 22 | 7.9282 | 0 | 0 | 0 | 0 | 0 | 0.63179 | 0.20659 | 13.0322 | 0 | 1.4098 | 2.7757 | 0 | 0 | 0 | 0 | 0 | 0 | 0 | 12.9522
3 | 16 | 23 | 6.9492 | 0 | 0 | 0 | 0 | 0 | 0.86398 | 0.33026 | 16.5032 | 0 | 1.6509 | 2.563 | 0 | 0 | 0 | 0 | 0 | 0 | 0 | 12.3573
3 | 16 | 24 | 0 | 0 | 0 | 0 | 0 | 0 | 0.88028 | 0.034967 | 0.85259 | 0 | 1.6866 | 2.6967 | 0 | 0 | 0 | 0 | 0 | 0 | 0 | 5.2985 |  | 78.9416 | 0 | 0 | 1.8554 | 0 | 0 | 16.292 | 1.6878 | 98.7357 | 0 | 13.6808 | 46.6987 | 0 | 11.5274 | 104.1864 | 0 | 0 | 37.4771 | 66.7093 | 157.3009 | 0 | 0 | 0 | 0 | 0 | 0 | 0 | 0
3 | 17 | 1 | 0 | 0 | 0 | 0 | 0 | 0 | 0.62369 | 0.030463 | 0 | 0 | 0.45212 | 1.7685 | 0 | 0 | 0 | 0 | 0 | 0 | 0 | 2.8748
3 | 17 | 2 | 0 | 0 | 0 | 0 | 0 | 0 | 0.62369 | 0.030463 | 0 | 0 | 0 | 0.69979 | 0 | 0 | 0 | 0 | 0 | 0 | 0 | 1.3539
3 | 17 | 3 | 0 | 0 | 0 | 0 | 0 | 0 | 0.62369 | 0.030463 | 0 | 0 | 0 | 0.77592 | 0 | 0 | 0 | 0 | 0 | 0 | 0 | 1.4301
3 | 17 | 4 | 0 | 0 | 0 | 0 | 0 | 0 | 0.62369 | 0.030463 | 0 | 0 | 0 | 0.77592 | 0 | 0 | 0 | 0 | 0 | 0 | 0 | 1.4301
3 | 17 | 5 | 0 | 0 | 0 | 0 | 0 | 0 | 0.62369 | 0.030463 | 0 | 0 | 0 | 0.69979 | 0 | 0 | 0 | 0 | 0 | 0 | 0 | 1.3539
3 | 17 | 6 | 34.0972 | 0 | 0 | 9.8035 | 0 | 0 | 0.62369 | 0.030463 | 0 | 0 | 0 | 0.77592 | 0 | 0 | 0.087999 | 0 | 0 | 0.087999 | 0 | 35.5273
3 | 17 | 7 | 13.1219 | 0 | 0 | 0 | 0 | 0 | 0.75066 | 0.04538 | 2.948 | 0 | 0.20329 | 3.4463 | 0 | 2.2536 | 3.7035 | 0 | 0 | 3.7035 | 0 | 17.5675
3 | 17 | 8 | 6.8063 | 0 | 0 | 0 | 0 | 0 | 0.63999 | 0.034725 | 0.84229 | 0 | 0.9749 | 3.5809 | 0 | 0 | 10.323 | 0 | 0 | 10.323 | 0 | 12.0368
3 | 17 | 9 | 2.8589 | 0 | 0 | 0 | 0 | 0 | 0.63999 | 0.030463 | 0 | 0 | 0.7012 | 1.9901 | 0 | 0 | 15.8901 | 0 | 0 | 6.2206 | 9.6695 | 6.2206
3 | 17 | 10 | 0 | 0 | 0 | 0 | 0 | 0 | 0.62369 | 0.032594 | 0.42114 | 0 | 1.5563 | 3.865 | 0 | 0 | 18.2232 | 0 | 0 | 6.0775 | 12.1457 | 6.0775
3 | 17 | 11 | 0 | 0 | 0 | 0 | 0 | 0 | 0.63179 | 0.030463 | 0 | 0 | 0.52601 | 0.69979 | 0 | 0 | 18.6751 | 0 | 0 | 1.888 | 16.7871 | 1.888
3 | 17 | 12 | 0 | 0 | 0 | 0 | 0 | 0 | 0.62369 | 0.030463 | 0 | 0 | 0.040062 | 0.77592 | 0 | 1.6123 | 16.0032 | 0 | 0 | 1.4701 | 14.533 | 1.4701
3 | 17 | 13 | 0 | 0 | 0 | 0 | 0 | 0 | 0.75066 | 0.036856 | 1.2634 | 0 | 0.19158 | 3.6161 | 0 | 0 | 9.4287 | 0 | 0 | 4.5952 | 4.8335 | 4.5952
3 | 17 | 14 | 0 | 0 | 0 | 0 | 0 | 0 | 0.63179 | 0.030463 | 0 | 0 | 0.43882 | 0.69979 | 0 | 0 | 11.3859 | 0 | 0 | 1.8009 | 9.585 | 1.8009
3 | 17 | 15 | 0 | 0 | 0 | 0 | 0 | 0 | 0.62369 | 0.030463 | 0 | 0 | 0.27878 | 0.77592 | 0 | 0 | 7.016 | 0 | 0 | 1.7088 | 5.3071 | 1.7088
3 | 17 | 16 | 0 | 0 | 0 | 0 | 0 | 0 | 0.62369 | 0.030463 | 0 | 0 | 0 | 0.77592 | 0 | 0 | 3.5722 | 0 | 0 | 1.4301 | 2.1422 | 1.4301
3 | 17 | 17 | 0 | 0 | 0 | 0 | 0 | 0 | 0.63179 | 0.032594 | 0.42114 | 0 | 0.32736 | 0.69979 | 0 | 0 | 3.3836 | 0 | 0 | 1.6915 | 1.6921 | 1.6915
3 | 17 | 18 | 1.5816 | 0 | 0 | 0 | 0 | 0 | 0.63179 | 0.030463 | 0 | 0 | 0.55005 | 2.9534 | 0 | 0 | 0.26585 | 0 | 0 | 0.26585 | 0 | 5.7472
3 | 17 | 19 | 1.3796 | 0 | 0 | 0 | 0 | 0 | 0.86944 | 0.062427 | 6.3172 | 0 | 0.63905 | 5.3377 | 0 | 0 | 0 | 0 | 0 | 0 | 0 | 8.2882
3 | 17 | 20 | 3.1337 | 0 | 0 | 0 | 0 | 0 | 0.86944 | 0.2309 | 35.9121 | 0 | 1.5292 | 1.8925 | 0 | 7.6615 | 0 | 0 | 0 | 0 | 0 | 7.6556
3 | 17 | 21 | 4.0441 | 0 | 0 | 0 | 0 | 0 | 0.63179 | 0.23671 | 19.464 | 0 | 0.52493 | 2.0584 | 0 | 0 | 0 | 0 | 0 | 0 | 0 | 7.4959
3 | 17 | 22 | 6.7197 | 0 | 0 | 0 | 0 | 0 | 0.63179 | 0.20368 | 12.8415 | 0 | 1.4098 | 2.7757 | 0 | 0 | 0 | 0 | 0 | 0 | 0 | 11.7407
3 | 17 | 23 | 5.5713 | 0 | 0 | 0 | 0 | 0 | 0.86398 | 0.3247 | 16.2176 | 0 | 1.6509 | 2.563 | 0 | 0 | 0 | 0 | 0 | 0 | 0 | 10.9738
3 | 17 | 24 | 0 | 0 | 0 | 0 | 0 | 0 | 0.88028 | 0.034725 | 0.84229 | 0 | 1.6866 | 2.6967 | 0 | 0 | 0 | 0 | 0 | 0 | 0 | 5.2982 |  | 79.3141 | 0 | 0 | 9.8035 | 0 | 0 | 16.292 | 1.6713 | 97.4907 | 0 | 13.6808 | 46.6987 | 0 | 11.5274 | 117.9584 | 0 | 0 | 41.2631 | 76.6952 | 157.6569 | 0 | 0 | 0 | 0 | 0 | 0 | 0 | 0
3 | 18 | 1 | 0 | 0 | 0 | 0 | 0 | 0 | 0.62369 | 0.030305 | 0 | 0 | 0 | 1.7685 | 0 | 0 | 0 | 0 | 0 | 0 | 0 | 2.4225
3 | 18 | 2 | 0 | 0 | 0 | 0 | 0 | 0 | 0.62369 | 0.030305 | 0 | 0 | 0 | 0.69979 | 0 | 0 | 0 | 0 | 0 | 0 | 0 | 1.3538
3 | 18 | 3 | 0 | 0 | 0 | 0 | 0 | 0 | 0.62369 | 0.030305 | 0 | 0 | 0 | 0.77592 | 0 | 0 | 0 | 0 | 0 | 0 | 0 | 1.4299
3 | 18 | 4 | 0 | 0 | 0 | 0 | 0 | 0 | 0.62369 | 0.030305 | 0 | 0 | 0 | 0.77592 | 0 | 0 | 0 | 0 | 0 | 0 | 0 | 1.4299
3 | 18 | 5 | 0 | 0 | 0 | 0 | 0 | 0 | 0.62369 | 0.030305 | 0 | 0 | 0 | 0.69979 | 0 | 0 | 0 | 0 | 0 | 0 | 0 | 1.3538
3 | 18 | 6 | 0 | 0 | 0 | 0 | 0 | 0 | 0.62369 | 0.030305 | 0 | 0 | 0 | 0.77592 | 0 | 0 | 0.26953 | 0 | 0 | 0.26953 | 0 | 1.4299
3 | 18 | 7 | 0 | 0 | 0 | 0 | 0 | 0 | 0.62369 | 0.030305 | 0 | 0 | 0 | 0.77592 | 0 | 0 | 5.0068 | 0 | 0 | 1.4299 | 3.5769 | 1.4299
3 | 18 | 8 | 28.9319 | 0 | 0 | 0 | 0 | 0 | 0.63999 | 0.034567 | 0.8231 | 0 | 0.28584 | 2.7074 | 0 | 0 | 12.6291 | 0 | 0 | 12.6291 | 0 | 32.5997
3 | 18 | 9 | 8.3407 | 0 | 0 | 0 | 0 | 0 | 0.76696 | 0.036698 | 1.2346 | 0 | 1.1474 | 3.6132 | 0 | 1.5783 | 18.9348 | 0 | 0 | 13.905 | 5.0298 | 13.905
3 | 18 | 10 | 3.2392 | 0 | 0 | 0 | 0 | 0 | 0.63179 | 0.034567 | 0.8231 | 0 | 2.0252 | 3.1935 | 0 | 0 | 23.4662 | 0 | 0 | 9.1243 | 14.3419 | 9.1243
3 | 18 | 11 | 0 | 0 | 0 | 0 | 0 | 0 | 0.63999 | 0.034567 | 0.8231 | 0 | 1.8526 | 3.0588 | 0 | 0 | 25.9509 | 0 | 0 | 5.586 | 20.3649 | 5.586
3 | 18 | 12 | 0 | 0 | 0 | 0 | 0 | 0 | 0.63179 | 0.030305 | 0 | 0 | 1.5682 | 3.0812 | 0 | 1.6123 | 26.8873 | 0 | 0 | 5.3115 | 21.5758 | 5.3115
3 | 18 | 13 | 0 | 0 | 0 | 0 | 0 | 0 | 0.75066 | 0.0644 | 6.5848 | 0 | 1.342 | 3.6161 | 0 | 0 | 26.0407 | 0 | 0 | 5.7731 | 20.2676 | 5.7731
3 | 18 | 14 | 0 | 0 | 0 | 0 | 0 | 0 | 0.63179 | 0.032436 | 0.41155 | 0 | 0.84072 | 0.69979 | 0 | 0 | 23.7386 | 0 | 0 | 2.2047 | 21.5339 | 2.2047
3 | 18 | 15 | 0 | 0 | 0 | 0 | 0 | 0 | 0.62369 | 0.030305 | 0 | 0 | 0 | 0.77592 | 0 | 0 | 19.4535 | 0 | 0 | 1.4299 | 18.0235 | 1.4299
3 | 18 | 16 | 0 | 0 | 0 | 0 | 0 | 0 | 0.62369 | 0.030305 | 0 | 0 | 0 | 0.77592 | 0 | 0 | 13.4587 | 0 | 0 | 1.4299 | 12.0288 | 1.4299
3 | 18 | 17 | 0 | 0 | 0 | 0 | 0 | 0 | 0.63999 | 0.032436 | 0.41155 | 0 | 0.71995 | 5.3221 | 0 | 0 | 5.2126 | 0 | 0 | 5.2126 | 0 | 6.7145
3 | 18 | 18 | 0 | 0 | 0 | 0 | 0 | 0 | 0.86944 | 0.066531 | 6.9963 | 0 | 1.2806 | 5.0625 | 0 | 0 | 0.35404 | 0 | 0 | 0.35404 | 0 | 7.2791
3 | 18 | 19 | 0 | 0 | 0 | 0 | 0 | 0 | 0.86944 | 0.047353 | 3.2924 | 0 | 1.4712 | 4.3686 | 0 | 7.6615 | 0 | 0 | 0 | 0 | 0 | 6.7566
3 | 18 | 20 | 0 | 0 | 0 | 0 | 0 | 0 | 0.62369 | 0.22008 | 33.5039 | 0 | 0.25912 | 2.0067 | 0 | 0 | 0 | 0 | 0 | 0 | 0 | 3.1095
3 | 18 | 21 | 5.085 | 0 | 0 | 0 | 0 | 0 | 0.63179 | 0.25526 | 22.9303 | 0 | 1.3193 | 2.1374 | 0 | 0 | 0 | 0 | 0 | 0 | 0 | 9.4288
3 | 18 | 22 | 6.0625 | 0 | 0 | 0 | 0 | 0 | 0.86398 | 0.20198 | 12.6416 | 0 | 1.5393 | 3.3818 | 0 | 0 | 0 | 0 | 0 | 0 | 0 | 12.0495
3 | 18 | 23 | 0 | 0 | 0 | 0 | 0 | 0 | 0.87208 | 0.3694 | 24.4601 | 0 | 1.6509 | 2.9368 | 0 | 0 | 0 | 0 | 0 | 0 | 0 | 5.8291
3 | 18 | 24 | 0 | 0 | 0 | 0 | 0 | 0 | 0.74793 | 0.034567 | 0.8231 | 0 | 1.3374 | 1.7685 | 0 | 0 | 0 | 0 | 0 | 0 | 0 | 3.8884 |  | 51.6593 | 0 | 0 | 0 | 0 | 0 | 16.4245 | 1.7679 | 115.7595 | 0 | 18.6398 | 54.778 | 0 | 10.8521 | 201.4028 | 0 | 0 | 64.6595 | 136.7433 | 143.2694 | 0 | 0 | 0 | 0 | 0 | 0 | 0 | 0
3 | 19 | 1 | 0 | 0 | 0 | 0 | 0 | 0 | 0.62369 | 0.02987 | 0 | 0 | 0 | 1.7685 | 0 | 0 | 0 | 0 | 0 | 0 | 0 | 2.4221
3 | 19 | 2 | 0 | 0 | 0 | 0 | 0 | 0 | 0.62369 | 0.02987 | 0 | 0 | 0 | 0.69979 | 0 | 0 | 0 | 0 | 0 | 0 | 0 | 1.3533
3 | 19 | 3 | 0 | 0 | 0 | 0 | 0 | 0 | 0.62369 | 0.02987 | 0 | 0 | 0 | 0.77592 | 0 | 0 | 0 | 0 | 0 | 0 | 0 | 1.4295
3 | 19 | 4 | 0 | 0 | 0 | 0 | 0 | 0 | 0.62369 | 0.02987 | 0 | 0 | 0 | 0.77592 | 0 | 0 | 0 | 0 | 0 | 0 | 0 | 1.4295
3 | 19 | 5 | 0 | 0 | 0 | 0 | 0 | 0 | 0.62369 | 0.02987 | 0 | 0 | 0 | 0.69979 | 0 | 0 | 0 | 0 | 0 | 0 | 0 | 1.3533
3 | 19 | 6 | 0 | 0 | 0 | 0 | 0 | 0 | 0.62369 | 0.02987 | 0 | 0 | 0 | 0.77592 | 0 | 0 | 0.26862 | 0 | 0 | 0.26862 | 0 | 1.4295
3 | 19 | 7 | 0 | 0 | 0 | 0 | 0 | 0 | 0.63179 | 0.036263 | 1.256 | 0 | 0.20329 | 1.6514 | 0 | 0 | 3.5154 | 0 | 0 | 2.5227 | 0.99271 | 2.5227
3 | 19 | 8 | 26.6023 | 0 | 0 | 0 | 0 | 0 | 0.63179 | 0.036263 | 1.256 | 0 | 0.54745 | 3.2149 | 0 | 0 | 10.296 | 0 | 0 | 10.296 | 0 | 31.0328
3 | 19 | 9 | 7.9095 | 0 | 0 | 0 | 0 | 0 | 0.89384 | 0.063965 | 6.6985 | 0 | 1.4507 | 4.4916 | 0 | 1.5783 | 15.5639 | 0 | 0 | 14.8096 | 0.75433 | 14.8096
3 | 19 | 10 | 3.1523 | 0 | 0 | 0 | 0 | 0 | 0.62369 | 0.02987 | 0 | 0 | 0.58363 | 0.77592 | 0 | 0 | 19.4059 | 0 | 0 | 5.1654 | 14.2405 | 5.1654
3 | 19 | 11 | 0 | 0 | 0 | 0 | 0 | 0 | 0.62369 | 0.02987 | 0 | 0 | 0 | 0.69979 | 0 | 0 | 21.6615 | 0 | 0 | 1.3533 | 20.3082 | 1.3533
3 | 19 | 12 | 0 | 0 | 0 | 0 | 0 | 0 | 0.62369 | 0.02987 | 0 | 0 | 0 | 0.77592 | 0 | 0 | 22.3386 | 0 | 0 | 1.4295 | 20.9091 | 1.4295
3 | 19 | 13 | 0 | 0 | 0 | 0 | 0 | 0 | 0.62369 | 0.02987 | 0 | 0 | 0 | 0.77592 | 0 | 0 | 18.352 | 0 | 0 | 1.4295 | 16.9226 | 1.4295
3 | 19 | 14 | 0 | 0 | 0 | 0 | 0 | 0 | 0.62369 | 0.02987 | 0 | 0 | 0 | 0.69979 | 0 | 0 | 5.8529 | 0 | 0 | 1.3533 | 4.4996 | 1.3533
3 | 19 | 15 | 0 | 0 | 0 | 0 | 0 | 0 | 0.62369 | 0.02987 | 0 | 0 | 0 | 0.77592 | 0 | 0 | 4.8509 | 0 | 0 | 1.4295 | 3.4214 | 1.4295
3 | 19 | 16 | 0 | 0 | 0 | 0 | 0 | 0 | 0.62369 | 0.02987 | 0 | 0 | 0 | 0.77592 | 0 | 0 | 3.5173 | 0 | 0 | 1.4295 | 2.0878 | 1.4295
3 | 19 | 17 | 0 | 0 | 0 | 0 | 0 | 0 | 0.62369 | 0.02987 | 0 | 0 | 0 | 0.69979 | 0 | 0 | 1.902 | 0 | 0 | 1.3533 | 0.5486 | 1.3533
3 | 19 | 18 | 0 | 0 | 0 | 0 | 0 | 0 | 0.62369 | 0.02987 | 0 | 0 | 0 | 0.77592 | 0 | 0 | 0.25968 | 0 | 0 | 0.25968 | 0 | 1.4295
3 | 19 | 19 | 0 | 0 | 0 | 0 | 0 | 0 | 0.62369 | 0.02987 | 0 | 0 | 0 | 0.77592 | 0 | 0 | 0 | 0 | 0 | 0 | 0 | 1.4295
3 | 19 | 20 | 4.2677 | 0 | 0 | 0 | 0 | 0 | 0.62369 | 0.02987 | 0 | 0 | 0 | 0.69979 | 0 | 0 | 0 | 0 | 0 | 0 | 0 | 5.621
3 | 19 | 21 | 4.5159 | 0 | 0 | 0 | 0 | 0 | 0.63999 | 0.077816 | 8.4669 | 0 | 0.35176 | 4.515 | 0 | 0 | 0 | 0 | 0 | 0 | 0 | 10.1005
3 | 19 | 22 | 4.7538 | 0 | 0 | 0 | 0 | 0 | 0.63179 | 0.091667 | 11.0823 | 0 | 0.93561 | 4.3403 | 0 | 0 | 0 | 0 | 0 | 0 | 0 | 10.7531
3 | 19 | 23 | 0 | 0 | 0 | 0 | 0 | 0 | 0.75603 | 0.13535 | 18.7119 | 0 | 1.6509 | 0.93598 | 0 | 0 | 0 | 0 | 0 | 0 | 0 | 3.4782
3 | 19 | 24 | 0 | 0 | 0 | 0 | 0 | 0 | 0.86398 | 0.034132 | 0.83732 | 0 | 1.3523 | 2.644 | 0 | 0 | 0 | 0 | 0 | 0 | 0 | 4.8944 |  | 51.2015 | 0 | 0 | 0 | 0 | 0 | 15.6519 | 0.98326 | 48.309 | 0 | 7.0756 | 35.5196 | 0 | 1.5783 | 127.7847 | 0 | 0 | 43.1 | 84.6847 | 110.4318 | 0 | 0 | 0 | 0 | 0 | 0 | 0 | 0
3 | 20 | 1 | 0 | 0 | 0 | 0 | 0 | 0 | 0.62369 | 0.029261 | 0 | 0 | 0.45212 | 1.7685 | 0 | 0 | 0 | 0 | 0 | 0 | 0 | 2.8736
3 | 20 | 2 | 0 | 0 | 0 | 0 | 0 | 0 | 0.62369 | 0.029261 | 0 | 0 | 0 | 0.69979 | 0 | 0 | 0 | 0 | 0 | 0 | 0 | 1.3527
3 | 20 | 3 | 0 | 0 | 0 | 0 | 0 | 0 | 0.62369 | 0.029261 | 0 | 0 | 0 | 0.77592 | 0 | 0 | 0 | 0 | 0 | 0 | 0 | 1.4289
3 | 20 | 4 | 0 | 0 | 0 | 0 | 0 | 0 | 0.62369 | 0.029261 | 0 | 0 | 0 | 0.77592 | 0 | 0 | 0 | 0 | 0 | 0 | 0 | 1.4289
3 | 20 | 5 | 0 | 0 | 0 | 0 | 0 | 0 | 0.62369 | 0.029261 | 0 | 0 | 0 | 0.69979 | 0 | 0 | 0 | 0 | 0 | 0 | 0 | 1.3527
3 | 20 | 6 | 11.5752 | 0 | 0 | 0 | 0 | 0 | 0.62369 | 0.029261 | 0 | 0 | 0 | 0.77592 | 0 | 0 | 0.262 | 0 | 0 | 0.262 | 0 | 13.0041
3 | 20 | 7 | 3.6689 | 0 | 0 | 0 | 0 | 0 | 0.75066 | 0.044177 | 2.8387 | 0 | 0.20329 | 3.4463 | 0 | 2.2536 | 1.871 | 0 | 0 | 1.871 | 0 | 8.1133
3 | 20 | 8 | 2.9266 | 0 | 0 | 0 | 0 | 0 | 0.63999 | 0.033523 | 0.81105 | 0 | 0.9749 | 3.5809 | 0 | 0 | 10.6762 | 0 | 0 | 8.156 | 2.5202 | 8.156
3 | 20 | 9 | 2.4306 | 0 | 0 | 0 | 0 | 0 | 0.63999 | 0.029261 | 0 | 0 | 0.7012 | 1.9901 | 0 | 0 | 16.0647 | 0 | 0 | 5.7911 | 10.2735 | 5.7911
3 | 20 | 10 | 0 | 0 | 0 | 0 | 0 | 0 | 0.62369 | 0.031392 | 0.40553 | 0 | 1.5563 | 3.865 | 0 | 0 | 19.9807 | 0 | 0 | 6.0763 | 13.9044 | 6.0763
3 | 20 | 11 | 0 | 0 | 0 | 0 | 0 | 0 | 0.63179 | 0.029261 | 0 | 0 | 0.52601 | 0.69979 | 0 | 0 | 22.2071 | 0 | 0 | 1.8868 | 20.3202 | 1.8868
3 | 20 | 12 | 0 | 0 | 0 | 0 | 0 | 0 | 0.62369 | 0.029261 | 0 | 0 | 0.040062 | 0.77592 | 0 | 1.6123 | 22.8484 | 0 | 0 | 1.4689 | 21.3795 | 1.4689
3 | 20 | 13 | 0 | 0 | 0 | 0 | 0 | 0 | 0.75066 | 0.035654 | 1.2166 | 0 | 0.19158 | 3.6161 | 0 | 0 | 12.6036 | 0 | 0 | 4.594 | 8.0096 | 4.594
3 | 20 | 14 | 0 | 0 | 0 | 0 | 0 | 0 | 0.63179 | 0.029261 | 0 | 0 | 0.43882 | 0.69979 | 0 | 0 | 14.1147 | 0 | 0 | 1.7997 | 12.3151 | 1.7997
3 | 20 | 15 | 0 | 0 | 0 | 0 | 0 | 0 | 0.62369 | 0.029261 | 0 | 0 | 0.27878 | 0.77592 | 0 | 0 | 16.4406 | 0 | 0 | 1.7076 | 14.733 | 1.7076
3 | 20 | 16 | 0 | 0 | 0 | 0 | 0 | 0 | 0.62369 | 0.029261 | 0 | 0 | 0 | 0.77592 | 0 | 0 | 10.5652 | 0 | 0 | 1.4289 | 9.1363 | 1.4289
3 | 20 | 17 | 0 | 0 | 0 | 0 | 0 | 0 | 0.63179 | 0.031392 | 0.40553 | 0 | 0.32736 | 0.69979 | 0 | 0 | 2.0342 | 0 | 0 | 1.6903 | 0.34384 | 1.6903
3 | 20 | 18 | 0 | 0 | 0 | 0 | 0 | 0 | 0.63179 | 0.029261 | 0 | 0 | 0.55005 | 2.9534 | 0 | 0 | 0.34718 | 0 | 0 | 0.34718 | 0 | 4.1645
3 | 20 | 19 | 0 | 0 | 0 | 0 | 0 | 0 | 0.86944 | 0.061225 | 6.0829 | 0 | 0.63905 | 5.3377 | 0 | 0 | 0 | 0 | 0 | 0 | 0 | 6.9075
3 | 20 | 20 | 0 | 0 | 0 | 0 | 0 | 0 | 0.86944 | 0.22969 | 35.1054 | 0 | 1.5292 | 1.8925 | 0 | 7.6615 | 0 | 0 | 0 | 0 | 0 | 4.5208
3 | 20 | 21 | 0 | 0 | 0 | 0 | 0 | 0 | 0.63179 | 0.22377 | 18.5451 | 0 | 0.52493 | 2.0584 | 0 | 0 | 0 | 0 | 0 | 0 | 0 | 3.4389
3 | 20 | 22 | 0 | 0 | 0 | 0 | 0 | 0 | 0.63179 | 0.19074 | 12.1792 | 0 | 1.4098 | 2.7757 | 0 | 0 | 0 | 0 | 0 | 0 | 0 | 5.0081
3 | 20 | 23 | 1.1662 | 0 | 0 | 0 | 0 | 0 | 0.86398 | 0.30001 | 15.1461 | 0 | 1.6509 | 2.563 | 0 | 0 | 0 | 0 | 0 | 0 | 0 | 6.5441
3 | 20 | 24 | 0 | 0 | 0 | 0 | 0 | 0 | 0.88028 | 0.033523 | 0.81105 | 0 | 1.6866 | 2.6967 | 0 | 0 | 0 | 0 | 0 | 0 | 0 | 5.297 |  | 21.7677 | 0 | 0 | 0 | 0 | 0 | 16.292 | 1.5955 | 93.5471 | 0 | 13.6808 | 46.6987 | 0 | 11.5274 | 150.0155 | 0 | 0 | 37.0799 | 112.9356 | 100.0347 | 0 | 0 | 0 | 0 | 0 | 0 | 0 | 0
3 | 21 | 1 | 0 | 0 | 0 | 0 | 0 | 0 | 0.62369 | 0.029803 | 0 | 0 | 0 | 1.7685 | 0 | 0 | 0 | 0 | 0 | 0 | 0 | 2.422
3 | 21 | 2 | 0 | 0 | 0 | 0 | 0 | 0 | 0.62369 | 0.029803 | 0 | 0 | 0 | 0.69979 | 0 | 0 | 0 | 0 | 0 | 0 | 0 | 1.3533
3 | 21 | 3 | 0 | 0 | 0 | 0 | 0 | 0 | 0.62369 | 0.029803 | 0 | 0 | 0 | 0.77592 | 0 | 0 | 0 | 0 | 0 | 0 | 0 | 1.4294
3 | 21 | 4 | 0 | 0 | 0 | 0 | 0 | 0 | 0.62369 | 0.029803 | 0 | 0 | 0 | 0.77592 | 0 | 0 | 0 | 0 | 0 | 0 | 0 | 1.4294
3 | 21 | 5 | 0 | 0 | 0 | 0 | 0 | 0 | 0.62369 | 0.029803 | 0 | 0 | 0 | 0.69979 | 0 | 0 | 0 | 0 | 0 | 0 | 0 | 1.3533
3 | 21 | 6 | 0 | 0 | 0 | 0 | 0 | 0 | 0.62369 | 0.029803 | 0 | 0 | 0 | 0.77592 | 0 | 0 | 0.085583 | 0 | 0 | 0.085583 | 0 | 1.4294
3 | 21 | 7 | 0 | 0 | 0 | 0 | 0 | 0 | 0.62369 | 0.029803 | 0 | 0 | 0 | 0.77592 | 0 | 0 | 1.219 | 0 | 0 | 1.219 | 0 | 1.4294
3 | 21 | 8 | 10.6448 | 0 | 0 | 0 | 0 | 0 | 0.63999 | 0.034065 | 0.78905 | 0 | 0.28584 | 2.7074 | 0 | 0 | 2.3345 | 0 | 0 | 2.3345 | 0 | 14.3121
3 | 21 | 9 | 6.2426 | 0 | 0 | 0 | 0 | 0 | 0.76696 | 0.036196 | 1.1836 | 0 | 1.1474 | 3.6132 | 0 | 1.5783 | 3.3028 | 0 | 0 | 3.3028 | 0 | 11.8064
3 | 21 | 10 | 4.7252 | 0 | 0 | 0 | 0 | 0 | 0.63179 | 0.034065 | 0.78905 | 0 | 2.0252 | 3.1935 | 0 | 0 | 4.0829 | 0 | 0 | 4.0829 | 0 | 10.6097
3 | 21 | 11 | 4.4391 | 0 | 0 | 0 | 0 | 0 | 0.63999 | 0.034065 | 0.78905 | 0 | 1.8526 | 3.0588 | 0 | 0 | 4.4293 | 0 | 0 | 4.4293 | 0 | 10.0245
3 | 21 | 12 | 3.5174 | 0 | 0 | 0 | 0 | 0 | 0.63179 | 0.029803 | 0 | 0 | 1.5682 | 3.0812 | 0 | 1.6123 | 3.8624 | 0 | 0 | 3.8624 | 0 | 8.8285
3 | 21 | 13 | 2.2837 | 0 | 0 | 0 | 0 | 0 | 0.75066 | 0.063898 | 6.3124 | 0 | 1.342 | 3.6161 | 0 | 0 | 3.0394 | 0 | 0 | 3.0394 | 0 | 8.0562
3 | 21 | 14 | 0 | 0 | 0 | 0 | 0 | 0 | 0.63179 | 0.031934 | 0.39453 | 0 | 0.84072 | 0.69979 | 0 | 0 | 2.6778 | 0 | 0 | 2.2042 | 0.47359 | 2.2042
3 | 21 | 15 | 0 | 0 | 0 | 0 | 0 | 0 | 0.62369 | 0.029803 | 0 | 0 | 0 | 0.77592 | 0 | 0 | 2.2389 | 0 | 0 | 1.4294 | 0.8095 | 1.4294
3 | 21 | 16 | 5.9447 | 0 | 0 | 0 | 0 | 0 | 0.62369 | 0.029803 | 0 | 0 | 0 | 0.77592 | 0 | 0 | 1.5327 | 0 | 0 | 1.5327 | 0 | 7.3741
3 | 21 | 17 | 4.4425 | 0 | 0 | 0 | 0 | 0 | 0.63999 | 0.031934 | 0.39453 | 0 | 0.71995 | 5.3221 | 0 | 0 | 1.0076 | 0 | 0 | 1.0076 | 0 | 11.1565
3 | 21 | 18 | 4.35 | 0 | 0 | 0 | 0 | 0 | 0.86944 | 0.066029 | 6.707 | 0 | 1.2806 | 5.0625 | 0 | 0 | 0.17303 | 0 | 0 | 0.17303 | 0 | 11.6287
3 | 21 | 19 | 2.1965 | 0 | 0 | 0 | 0 | 0 | 0.86944 | 0.046851 | 3.1562 | 0 | 1.4712 | 4.3686 | 0 | 7.6615 | 0 | 0 | 0 | 0 | 0 | 8.9526
3 | 21 | 20 | 6.1178 | 0 | 0 | 0 | 0 | 0 | 0.62369 | 0.21958 | 32.2788 | 0 | 0.25912 | 2.0067 | 0 | 0 | 0 | 0 | 0 | 0 | 0 | 9.2268
3 | 21 | 21 | 5.4997 | 0 | 0 | 0 | 0 | 0 | 0.63179 | 0.24985 | 21.9566 | 0 | 1.3193 | 2.1374 | 0 | 0 | 0 | 0 | 0 | 0 | 0 | 9.8381
3 | 21 | 22 | 5.7148 | 0 | 0 | 0 | 0 | 0 | 0.86398 | 0.19658 | 12.0935 | 0 | 1.5393 | 3.3818 | 0 | 0 | 0 | 0 | 0 | 0 | 0 | 11.6964
3 | 21 | 23 | 0 | 0 | 0 | 0 | 0 | 0 | 0.87208 | 0.3591 | 23.3979 | 0 | 1.6509 | 2.9368 | 0 | 0 | 0 | 0 | 0 | 0 | 0 | 5.8188
3 | 21 | 24 | 0 | 0 | 0 | 0 | 0 | 0 | 0.74793 | 0.034065 | 0.78905 | 0 | 1.3374 | 1.7685 | 0 | 0 | 0 | 0 | 0 | 0 | 0 | 3.8879 |  | 66.1187 | 0 | 0 | 0 | 0 | 0 | 16.4245 | 1.7362 | 111.0312 | 0 | 18.6398 | 54.778 | 0 | 10.8521 | 29.9859 | 0 | 0 | 28.7028 | 1.2831 | 157.6972 | 0 | 0 | 0 | 0 | 0 | 0 | 0 | 0
3 | 22 | 1 | 0 | 0 | 0 | 0 | 0 | 0 | 0.62369 | 0.029404 | 0 | 0 | 0.45212 | 1.7685 | 0 | 0 | 0 | 0 | 0 | 0 | 0 | 2.8737
3 | 22 | 2 | 0 | 0 | 0 | 0 | 0 | 0 | 0.62369 | 0.029404 | 0 | 0 | 0 | 0.69979 | 0 | 0 | 0 | 0 | 0 | 0 | 0 | 1.3529
3 | 22 | 3 | 0 | 0 | 0 | 0 | 0 | 0 | 0.62369 | 0.029404 | 0 | 0 | 0 | 0.77592 | 0 | 0 | 0 | 0 | 0 | 0 | 0 | 1.429
3 | 22 | 4 | 0 | 0 | 0 | 0 | 0 | 0 | 0.62369 | 0.029404 | 0 | 0 | 0 | 0.77592 | 0 | 0 | 0 | 0 | 0 | 0 | 0 | 1.429
3 | 22 | 5 | 0 | 0 | 0 | 0 | 0 | 0 | 0.62369 | 0.029404 | 0 | 0 | 0 | 0.69979 | 0 | 0 | 0 | 0 | 0 | 0 | 0 | 1.3529
3 | 22 | 6 | 14.6901 | 0 | 0 | 0 | 0 | 0 | 0.62369 | 0.029404 | 0 | 0 | 0 | 0.77592 | 0 | 0 | 0.48603 | 0 | 0 | 0.48603 | 0 | 16.1191
3 | 22 | 7 | 3.8262 | 0 | 0 | 0 | 0 | 0 | 0.75066 | 0.044321 | 2.6903 | 0 | 0.20329 | 3.4463 | 0 | 2.2536 | 2.3393 | 0 | 0 | 2.3393 | 0 | 8.2707
3 | 22 | 8 | 1.6159 | 0 | 0 | 0 | 0 | 0 | 0.63999 | 0.052844 | 4.2276 | 0 | 0.9749 | 3.5809 | 0 | 0 | 4.3875 | 0 | 0 | 4.3875 | 0 | 6.8646
3 | 22 | 9 | 0 | 0 | 0 | 0 | 0 | 0 | 0.63999 | 0.031535 | 0.38433 | 0 | 0.7012 | 1.9901 | 0 | 0 | 10.5403 | 0 | 0 | 3.3628 | 7.1775 | 3.3628
3 | 22 | 10 | 0 | 0 | 0 | 0 | 0 | 0 | 0.62369 | 0.031535 | 0.38433 | 0 | 1.5563 | 3.865 | 0 | 0 | 17.559 | 0 | 0 | 6.0765 | 11.4825 | 6.0765
3 | 22 | 11 | 0 | 0 | 0 | 0 | 0 | 0 | 0.63179 | 0.029404 | 0 | 0 | 0.52601 | 0.69979 | 0 | 0 | 22.9427 | 0 | 0 | 1.887 | 21.0557 | 1.887
3 | 22 | 12 | 0 | 0 | 0 | 0 | 0 | 0 | 0.62369 | 0.029404 | 0 | 0 | 0.040062 | 0.77592 | 0 | 1.6123 | 23.5026 | 0 | 0 | 1.4691 | 22.0335 | 1.4691
3 | 22 | 13 | 0 | 0 | 0 | 0 | 0 | 0 | 0.75066 | 0.04219 | 2.306 | 0 | 0.19158 | 3.6161 | 0 | 0 | 22.967 | 0 | 0 | 4.6005 | 18.3665 | 4.6005
3 | 22 | 14 | 0 | 0 | 0 | 0 | 0 | 0 | 0.63179 | 0.029404 | 0 | 0 | 0.43882 | 0.69979 | 0 | 0 | 20.737 | 0 | 0 | 1.7998 | 18.9372 | 1.7998
3 | 22 | 15 | 0 | 0 | 0 | 0 | 0 | 0 | 0.62369 | 0.029404 | 0 | 0 | 0.27878 | 0.77592 | 0 | 0 | 17.0013 | 0 | 0 | 1.7078 | 15.2936 | 1.7078
3 | 22 | 16 | 0 | 0 | 0 | 0 | 0 | 0 | 0.62369 | 0.029404 | 0 | 0 | 0 | 0.77592 | 0 | 0 | 11.6476 | 0 | 0 | 1.429 | 10.2186 | 1.429
3 | 22 | 17 | 0 | 0 | 0 | 0 | 0 | 0 | 0.63179 | 0.031535 | 0.38433 | 0 | 0.32736 | 0.69979 | 0 | 0 | 4.2207 | 0 | 0 | 1.6905 | 2.5303 | 1.6905
3 | 22 | 18 | 0 | 0 | 0 | 0 | 0 | 0 | 0.63179 | 0.031535 | 0.38433 | 0 | 0.55005 | 2.9534 | 0 | 0 | 0.35871 | 0 | 0 | 0.35871 | 0 | 4.1667
3 | 22 | 19 | 0 | 0 | 0 | 0 | 0 | 0 | 0.86944 | 0.063499 | 6.1492 | 0 | 0.63905 | 5.3377 | 0 | 0 | 0 | 0 | 0 | 0 | 0 | 6.9097
3 | 22 | 20 | 0 | 0 | 0 | 0 | 0 | 0 | 0.86944 | 0.22984 | 33.5046 | 0 | 1.5292 | 1.8925 | 0 | 7.6615 | 0 | 0 | 0 | 0 | 0 | 4.5209
3 | 22 | 21 | 0 | 0 | 0 | 0 | 0 | 0 | 0.63179 | 0.25195 | 22.502 | 0 | 0.52493 | 2.0584 | 0 | 0 | 0 | 0 | 0 | 0 | 0 | 3.4671
3 | 22 | 22 | 2.7061 | 0 | 0 | 0 | 0 | 0 | 0.63179 | 0.19228 | 11.7409 | 0 | 1.4098 | 2.7757 | 0 | 0 | 0 | 0 | 0 | 0 | 0 | 7.7157
3 | 22 | 23 | 3.4881 | 0 | 0 | 0 | 0 | 0 | 0.86398 | 0.3509 | 22.7131 | 0 | 1.6509 | 2.563 | 0 | 0 | 0 | 0 | 0 | 0 | 0 | 8.9168
3 | 22 | 24 | 0 | 0 | 0 | 0 | 0 | 0 | 0.88028 | 0.033666 | 0.76865 | 0 | 1.6866 | 2.6967 | 0 | 0 | 0 | 0 | 0 | 0 | 0 | 5.2972 |  | 26.3265 | 0 | 0 | 0 | 0 | 0 | 16.292 | 1.7111 | 108.1395 | 0 | 13.6808 | 46.6987 | 0 | 11.5274 | 158.6898 | 0 | 0 | 31.5944 | 127.0954 | 104.709 | 0 | 0 | 0 | 0 | 0 | 0 | 0 | 0
3 | 23 | 1 | 0 | 0 | 0 | 0 | 0 | 0 | 0.62369 | 0.029868 | 0 | 0 | 0.45212 | 1.7685 | 0 | 0 | 0 | 0 | 0 | 0 | 0 | 2.8742
3 | 23 | 2 | 0 | 0 | 0 | 0 | 0 | 0 | 0.62369 | 0.029868 | 0 | 0 | 0 | 0.69979 | 0 | 0 | 0 | 0 | 0 | 0 | 0 | 1.3533
3 | 23 | 3 | 0 | 0 | 0 | 0 | 0 | 0 | 0.62369 | 0.029868 | 0 | 0 | 0 | 0.77592 | 0 | 0 | 0 | 0 | 0 | 0 | 0 | 1.4295
3 | 23 | 4 | 0 | 0 | 0 | 0 | 0 | 0 | 0.62369 | 0.029868 | 0 | 0 | 0 | 0.77592 | 0 | 0 | 0 | 0 | 0 | 0 | 0 | 1.4295
3 | 23 | 5 | 0 | 0 | 0 | 0 | 0 | 0 | 0.62369 | 0.029868 | 0 | 0 | 0 | 0.69979 | 0 | 0 | 0 | 0 | 0 | 0 | 0 | 1.3533
3 | 23 | 6 | 15.8691 | 0 | 0 | 0 | 0 | 0 | 0.62369 | 0.029868 | 0 | 0 | 0 | 0.77592 | 0 | 0 | 0.48955 | 0 | 0 | 0.48955 | 0 | 17.2986
3 | 23 | 7 | 4.4119 | 0 | 0 | 0 | 0 | 0 | 0.75066 | 0.038392 | 1.5559 | 0 | 0.20329 | 3.4463 | 0 | 2.2536 | 2.114 | 0 | 0 | 2.114 | 0 | 8.8505
3 | 23 | 8 | 1.7727 | 0 | 0 | 0 | 0 | 0 | 0.63999 | 0.036261 | 1.1669 | 0 | 0.9749 | 3.5809 | 0 | 0 | 5.3436 | 0 | 0 | 5.3436 | 0 | 7.0048
3 | 23 | 9 | 0 | 0 | 0 | 0 | 0 | 0 | 0.63999 | 0.029868 | 0 | 0 | 0.7012 | 1.9901 | 0 | 0 | 12.6535 | 0 | 0 | 3.3611 | 9.2924 | 3.3611
3 | 23 | 10 | 0 | 0 | 0 | 0 | 0 | 0 | 0.62369 | 0.029868 | 0 | 0 | 1.5563 | 3.865 | 0 | 0 | 21.8161 | 0 | 0 | 6.0748 | 15.7413 | 6.0748
3 | 23 | 11 | 0 | 0 | 0 | 0 | 0 | 0 | 0.63179 | 0.029868 | 0 | 0 | 0.52601 | 0.69979 | 0 | 0 | 24.3047 | 0 | 0 | 1.8875 | 22.4173 | 1.8875
3 | 23 | 12 | 0 | 0 | 0 | 0 | 0 | 0 | 0.62369 | 0.029868 | 0 | 0 | 0.040062 | 0.77592 | 0 | 1.6123 | 25.0941 | 0 | 0 | 1.4695 | 23.6246 | 1.4695
3 | 23 | 13 | 0 | 0 | 0 | 0 | 0 | 0 | 0.75066 | 0.029868 | 0 | 0 | 0.19158 | 3.6161 | 0 | 0 | 24.2521 | 0 | 0 | 4.5882 | 19.6639 | 4.5882
3 | 23 | 14 | 0 | 0 | 0 | 0 | 0 | 0 | 0.63179 | 0.029868 | 0 | 0 | 0.43882 | 0.69979 | 0 | 0 | 22.067 | 0 | 0 | 1.8003 | 20.2667 | 1.8003
3 | 23 | 15 | 0 | 0 | 0 | 0 | 0 | 0 | 0.62369 | 0.029868 | 0 | 0 | 0.27878 | 0.77592 | 0 | 0 | 18.08 | 0 | 0 | 1.7082 | 16.3718 | 1.7082
3 | 23 | 16 | 0 | 0 | 0 | 0 | 0 | 0 | 0.62369 | 0.029868 | 0 | 0 | 0 | 0.77592 | 0 | 0 | 12.4779 | 0 | 0 | 1.4295 | 11.0484 | 1.4295
3 | 23 | 17 | 0 | 0 | 0 | 0 | 0 | 0 | 0.63179 | 0.029868 | 0 | 0 | 0.32736 | 0.69979 | 0 | 0 | 5.7419 | 0 | 0 | 1.6888 | 4.0531 | 1.6888
3 | 23 | 18 | 0 | 0 | 0 | 0 | 0 | 0 | 0.63179 | 0.029868 | 0 | 0 | 0.55005 | 2.9534 | 0 | 0 | 0.45891 | 0 | 0 | 0.45891 | 0 | 4.1651
3 | 23 | 19 | 0 | 0 | 0 | 0 | 0 | 0 | 0.86944 | 0.046915 | 3.1118 | 0 | 0.63905 | 5.3377 | 0 | 0 | 0 | 0 | 0 | 0 | 0 | 6.8932
3 | 23 | 20 | 0 | 0 | 0 | 0 | 0 | 0 | 0.86944 | 0.21965 | 31.0179 | 0 | 1.5292 | 1.8925 | 0 | 7.6615 | 0 | 0 | 0 | 0 | 0 | 4.5107
3 | 23 | 21 | 3.3393 | 0 | 0 | 0 | 0 | 0 | 0.63179 | 0.22072 | 16.2893 | 0 | 0.52493 | 2.0584 | 0 | 0 | 0 | 0 | 0 | 0 | 0 | 6.7752
3 | 23 | 22 | 5.9819 | 0 | 0 | 0 | 0 | 0 | 0.63179 | 0.18236 | 9.2876 | 0 | 1.4098 | 2.7757 | 0 | 0 | 0 | 0 | 0 | 0 | 0 | 10.9816
3 | 23 | 23 | 4.9569 | 0 | 0 | 0 | 0 | 0 | 0.86398 | 0.27306 | 8.3741 | 0 | 1.6509 | 2.563 | 0 | 0 | 0 | 0 | 0 | 0 | 0 | 10.3078
3 | 23 | 24 | 0 | 0 | 0 | 0 | 0 | 0 | 0.88028 | 0.031999 | 0.38898 | 0 | 1.6866 | 2.6967 | 0 | 0 | 0 | 0 | 0 | 0 | 0 | 5.2955 |  | 36.3319 | 0 | 0 | 0 | 0 | 0 | 16.292 | 1.5272 | 71.1926 | 0 | 13.6808 | 46.6987 | 0 | 11.5274 | 174.8933 | 0 | 0 | 32.4139 | 142.4794 | 114.5306 | 0 | 0 | 0 | 0 | 0 | 0 | 0 | 0
3 | 24 | 1 | 0 | 0 | 0 | 0 | 0 | 0 | 0.62369 | 0.03028 | 0 | 0 | 0.45212 | 1.7685 | 0 | 0 | 0 | 0 | 0 | 0 | 0 | 2.8746
3 | 24 | 2 | 0 | 0 | 0 | 0 | 0 | 0 | 0.62369 | 0.03028 | 0 | 0 | 0 | 0.69979 | 0 | 0 | 0 | 0 | 0 | 0 | 0 | 1.3538
3 | 24 | 3 | 0 | 0 | 0 | 0 | 0 | 0 | 0.62369 | 0.03028 | 0 | 0 | 0 | 0.77592 | 0 | 0 | 0 | 0 | 0 | 0 | 0 | 1.4299
3 | 24 | 4 | 0 | 0 | 0 | 0 | 0 | 0 | 0.62369 | 0.03028 | 0 | 0 | 0 | 0.77592 | 0 | 0 | 0 | 0 | 0 | 0 | 0 | 1.4299
3 | 24 | 5 | 0 | 0 | 0 | 0 | 0 | 0 | 0.62369 | 0.03028 | 0 | 0 | 0 | 0.69979 | 0 | 0 | 0 | 0 | 0 | 0 | 0 | 1.3538
3 | 24 | 6 | 34.3802 | 0 | 0 | 5.1405 | 0 | 0 | 0.62369 | 0.03028 | 0 | 0 | 0 | 0.77592 | 0 | 0 | 0.26333 | 0 | 0 | 0.26333 | 0 | 35.8101
3 | 24 | 7 | 9.2375 | 0 | 0 | 0 | 0 | 0 | 0.75066 | 0.045197 | 2.7175 | 0 | 0.20329 | 3.4463 | 0 | 2.2536 | 4.6741 | 0 | 0 | 4.6741 | 0 | 13.6829
3 | 24 | 8 | 4.3056 | 0 | 0 | 0 | 0 | 0 | 0.63999 | 0.034542 | 0.77642 | 0 | 0.9749 | 3.5809 | 0 | 0 | 11.0417 | 0 | 0 | 9.5359 | 1.5058 | 9.5359
3 | 24 | 9 | 2.0089 | 0 | 0 | 0 | 0 | 0 | 0.63999 | 0.03028 | 0 | 0 | 0.7012 | 1.9901 | 0 | 0 | 16.2675 | 0 | 0 | 5.3705 | 10.897 | 5.3705
3 | 24 | 10 | 0 | 0 | 0 | 0 | 0 | 0 | 0.62369 | 0.032411 | 0.38821 | 0 | 1.5563 | 3.865 | 0 | 0 | 20.0733 | 0 | 0 | 6.0773 | 13.9959 | 6.0773
3 | 24 | 11 | 0 | 0 | 0 | 0 | 0 | 0 | 0.63179 | 0.03028 | 0 | 0 | 0.52601 | 0.69979 | 0 | 0 | 22.2392 | 0 | 0 | 1.8879 | 20.3513 | 1.8879
3 | 24 | 12 | 0 | 0 | 0 | 0 | 0 | 0 | 0.62369 | 0.03028 | 0 | 0 | 0.040062 | 0.77592 | 0 | 1.6123 | 20.997 | 0 | 0 | 1.4699 | 19.527 | 1.4699
3 | 24 | 13 | 0 | 0 | 0 | 0 | 0 | 0 | 0.75066 | 0.036673 | 1.1646 | 0 | 0.19158 | 3.6161 | 0 | 0 | 20.4399 | 0 | 0 | 4.595 | 15.8449 | 4.595
3 | 24 | 14 | 0 | 0 | 0 | 0 | 0 | 0 | 0.63179 | 0.03028 | 0 | 0 | 0.43882 | 0.69979 | 0 | 0 | 6.113 | 0 | 0 | 1.8007 | 4.3123 | 1.8007
3 | 24 | 15 | 0 | 0 | 0 | 0 | 0 | 0 | 0.62369 | 0.03028 | 0 | 0 | 0.27878 | 0.77592 | 0 | 0 | 4.9809 | 0 | 0 | 1.7087 | 3.2723 | 1.7087
3 | 24 | 16 | 1.8892 | 0 | 0 | 0 | 0 | 0 | 0.62369 | 0.03028 | 0 | 0 | 0 | 0.77592 | 0 | 0 | 3.71 | 0 | 0 | 3.3191 | 0.39092 | 3.3191
3 | 24 | 17 | 1.7592 | 0 | 0 | 0 | 0 | 0 | 0.63179 | 0.032411 | 0.38821 | 0 | 0.32736 | 0.69979 | 0 | 0 | 2.0861 | 0 | 0 | 2.0861 | 0 | 3.4505
3 | 24 | 18 | 4.711 | 0 | 0 | 0 | 0 | 0 | 0.63179 | 0.03028 | 0 | 0 | 0.55005 | 2.9534 | 0 | 0 | 0.26404 | 0 | 0 | 0.26404 | 0 | 8.8764
3 | 24 | 19 | 2.6696 | 0 | 0 | 0 | 0 | 0 | 0.86944 | 0.062244 | 5.8231 | 0 | 0.63905 | 5.3377 | 0 | 0 | 0 | 0 | 0 | 0 | 0 | 9.5781
3 | 24 | 20 | 4.0478 | 0 | 0 | 0 | 0 | 0 | 0.86944 | 0.23071 | 33.075 | 0 | 1.5292 | 1.8925 | 0 | 7.6615 | 0 | 0 | 0 | 0 | 0 | 8.5696
3 | 24 | 21 | 4.1389 | 0 | 0 | 0 | 0 | 0 | 0.63179 | 0.23474 | 18.0767 | 0 | 0.52493 | 2.0584 | 0 | 0 | 0 | 0 | 0 | 0 | 0 | 7.5888
3 | 24 | 22 | 5.6652 | 0 | 0 | 0 | 0 | 0 | 0.63179 | 0.20171 | 11.9726 | 0 | 1.4098 | 2.7757 | 0 | 0 | 0 | 0 | 0 | 0 | 0 | 10.6842
3 | 24 | 23 | 3.9249 | 0 | 0 | 0 | 0 | 0 | 0.86398 | 0.32094 | 15.2157 | 0 | 1.6509 | 2.563 | 0 | 0 | 0 | 0 | 0 | 0 | 0 | 9.3237
3 | 24 | 24 | 0 | 0 | 0 | 0 | 0 | 0 | 0.88028 | 0.034542 | 0.77642 | 0 | 1.6866 | 2.6967 | 0 | 0 | 0 | 0 | 0 | 0 | 0 | 5.2981 |  | 78.738 | 0 | 0 | 5.1405 | 0 | 0 | 16.292 | 1.6598 | 90.3744 | 0 | 13.6808 | 46.6987 | 0 | 11.5274 | 133.15 | 0 | 0 | 43.0525 | 90.0974 | 157.0693 | 0 | 0 | 0 | 0 | 0 | 0 | 0 | 0
3 | 25 | 1 | 0 | 0 | 0 | 0 | 0 | 0 | 0.62369 | 0.029017 | 0 | 0 | 0 | 1.7685 | 0 | 0 | 0 | 0 | 0 | 0 | 0 | 2.4212
3 | 25 | 2 | 0 | 0 | 0 | 0 | 0 | 0 | 0.62369 | 0.029017 | 0 | 0 | 0 | 0.69979 | 0 | 0 | 0 | 0 | 0 | 0 | 0 | 1.3525
3 | 25 | 3 | 0 | 0 | 0 | 0 | 0 | 0 | 0.62369 | 0.029017 | 0 | 0 | 0 | 0.77592 | 0 | 0 | 0 | 0 | 0 | 0 | 0 | 1.4286
3 | 25 | 4 | 0 | 0 | 0 | 0 | 0 | 0 | 0.62369 | 0.029017 | 0 | 0 | 0 | 0.77592 | 0 | 0 | 0 | 0 | 0 | 0 | 0 | 1.4286
3 | 25 | 5 | 0 | 0 | 0 | 0 | 0 | 0 | 0.62369 | 0.029017 | 0 | 0 | 0 | 0.69979 | 0 | 0 | 0 | 0 | 0 | 0 | 0 | 1.3525
3 | 25 | 6 | 0 | 0 | 0 | 0 | 0 | 0 | 0.62369 | 0.029017 | 0 | 0 | 0 | 0.77592 | 0 | 0 | 0.16934 | 0 | 0 | 0.16934 | 0 | 1.4286
3 | 25 | 7 | 0 | 0 | 0 | 0 | 0 | 0 | 0.62369 | 0.029017 | 0 | 0 | 0 | 0.77592 | 0 | 0 | 1.267 | 0 | 0 | 1.267 | 0 | 1.4286
3 | 25 | 8 | 7.5588 | 0 | 0 | 0 | 0 | 0 | 0.63999 | 0.033279 | 0.76333 | 0 | 0.28584 | 2.7074 | 0 | 0 | 2.4763 | 0 | 0 | 2.4763 | 0 | 11.2254
3 | 25 | 9 | 4.8523 | 0 | 0 | 0 | 0 | 0 | 0.76696 | 0.03541 | 1.145 | 0 | 1.1474 | 3.6132 | 0 | 1.5783 | 2.7067 | 0 | 0 | 2.7067 | 0 | 10.4152
3 | 25 | 10 | 4.1421 | 0 | 0 | 0 | 0 | 0 | 0.63179 | 0.033279 | 0.76333 | 0 | 2.0252 | 3.1935 | 0 | 0 | 3.3044 | 0 | 0 | 3.3044 | 0 | 10.0259
3 | 25 | 11 | 0 | 0 | 0 | 0 | 0 | 0 | 0.63999 | 0.033279 | 0.76333 | 0 | 1.8526 | 3.0588 | 0 | 0 | 4.4526 | 0 | 0 | 4.4526 | 0 | 5.5847
3 | 25 | 12 | 0 | 0 | 0 | 0 | 0 | 0 | 0.63179 | 0.029017 | 0 | 0 | 1.5682 | 3.0812 | 0 | 1.6123 | 4.0175 | 0 | 0 | 4.0175 | 0 | 5.3102
3 | 25 | 13 | 0 | 0 | 0 | 0 | 0 | 0 | 0.75066 | 0.063112 | 6.1066 | 0 | 1.342 | 3.6161 | 0 | 0 | 2.9899 | 0 | 0 | 2.9899 | 0 | 5.7718
3 | 25 | 14 | 0 | 0 | 0 | 0 | 0 | 0 | 0.63179 | 0.031148 | 0.38167 | 0 | 0.84072 | 0.69979 | 0 | 0 | 2.6541 | 0 | 0 | 2.2034 | 0.45065 | 2.2034
3 | 25 | 15 | 0 | 0 | 0 | 0 | 0 | 0 | 0.62369 | 0.029017 | 0 | 0 | 0 | 0.77592 | 0 | 0 | 2.735 | 0 | 0 | 1.4286 | 1.3064 | 1.4286
3 | 25 | 16 | 0 | 0 | 0 | 0 | 0 | 0 | 0.62369 | 0.029017 | 0 | 0 | 0 | 0.77592 | 0 | 0 | 2.0023 | 0 | 0 | 1.4286 | 0.57363 | 1.4286
3 | 25 | 17 | 0 | 0 | 0 | 0 | 0 | 0 | 0.63999 | 0.031148 | 0.38167 | 0 | 0.71995 | 5.3221 | 0 | 0 | 0.77773 | 0 | 0 | 0.77773 | 0 | 6.7132
3 | 25 | 18 | 0.99005 | 0 | 0 | 0 | 0 | 0 | 0.86944 | 0.065243 | 6.4883 | 0 | 1.2806 | 5.0625 | 0 | 0 | 0.17033 | 0 | 0 | 0.17033 | 0 | 8.2679
3 | 25 | 19 | 0 | 0 | 0 | 0 | 0 | 0 | 0.86944 | 0.046065 | 3.0533 | 0 | 1.4712 | 4.3686 | 0 | 7.6615 | 0 | 0 | 0 | 0 | 0 | 6.7553
3 | 25 | 20 | 4.1477 | 0 | 0 | 0 | 0 | 0 | 0.62369 | 0.21879 | 31.5299 | 0 | 0.25912 | 2.0067 | 0 | 0 | 0 | 0 | 0 | 0 | 0 | 7.2559
3 | 25 | 21 | 4.2988 | 0 | 0 | 0 | 0 | 0 | 0.63179 | 0.24139 | 21.1252 | 0 | 1.3193 | 2.1374 | 0 | 0 | 0 | 0 | 0 | 0 | 0 | 8.6287
3 | 25 | 22 | 4.351 | 0 | 0 | 0 | 0 | 0 | 0.86398 | 0.18812 | 11.5836 | 0 | 1.5393 | 3.3818 | 0 | 0 | 0 | 0 | 0 | 0 | 0 | 10.3242
3 | 25 | 23 | 0 | 0 | 0 | 0 | 0 | 0 | 0.87208 | 0.34295 | 22.4038 | 0 | 1.6509 | 2.9368 | 0 | 0 | 0 | 0 | 0 | 0 | 0 | 5.8027
3 | 25 | 24 | 0 | 0 | 0 | 0 | 0 | 0 | 0.74793 | 0.033279 | 0.76333 | 0 | 1.3374 | 1.7685 | 0 | 0 | 0 | 0 | 0 | 0 | 0 | 3.8871 |  | 30.3408 | 0 | 0 | 0 | 0 | 0 | 16.4245 | 1.6867 | 107.2523 | 0 | 18.6398 | 54.778 | 0 | 10.8521 | 29.7234 | 0 | 0 | 27.3927 | 2.3306 | 121.8697 | 0 | 0 | 0 | 0 | 0 | 0 | 0 | 0
3 | 26 | 1 | 0 | 0 | 0 | 0 | 0 | 0 | 0.62369 | 0.029836 | 0 | 0 | 0 | 1.7685 | 0 | 0 | 0 | 0 | 0 | 0 | 0 | 2.422
3 | 26 | 2 | 0 | 0 | 0 | 0 | 0 | 0 | 0.62369 | 0.029836 | 0 | 0 | 0 | 0.69979 | 0 | 0 | 0 | 0 | 0 | 0 | 0 | 1.3533
3 | 26 | 3 | 0 | 0 | 0 | 0 | 0 | 0 | 0.62369 | 0.029836 | 0 | 0 | 0 | 0.77592 | 0 | 0 | 0 | 0 | 0 | 0 | 0 | 1.4294
3 | 26 | 4 | 0 | 0 | 0 | 0 | 0 | 0 | 0.62369 | 0.029836 | 0 | 0 | 0 | 0.77592 | 0 | 0 | 0 | 0 | 0 | 0 | 0 | 1.4294
3 | 26 | 5 | 0 | 0 | 0 | 0 | 0 | 0 | 0.62369 | 0.029836 | 0 | 0 | 0 | 0.69979 | 0 | 0 | 0 | 0 | 0 | 0 | 0 | 1.3533
3 | 26 | 6 | 0 | 0 | 0 | 0 | 0 | 0 | 0.62369 | 0.029836 | 0 | 0 | 0 | 0.77592 | 0 | 0 | 0.25452 | 0 | 0 | 0.25452 | 0 | 1.4294
3 | 26 | 7 | 0 | 0 | 0 | 0 | 0 | 0 | 0.62369 | 0.029836 | 0 | 0 | 0 | 0.77592 | 0 | 0 | 2.1545 | 0 | 0 | 1.4294 | 0.72501 | 1.4294
3 | 26 | 8 | 7.4378 | 0 | 0 | 0 | 0 | 0 | 0.63999 | 0.03836 | 1.5002 | 0 | 0.28584 | 2.7074 | 0 | 0 | 9.5636 | 0 | 0 | 9.5636 | 0 | 11.1094
3 | 26 | 9 | 3.3583 | 0 | 0 | 0 | 0 | 0 | 0.76696 | 0.040491 | 1.8752 | 0 | 1.1474 | 3.6132 | 0 | 1.5783 | 12.6935 | 0 | 0 | 8.9264 | 3.7671 | 8.9264
3 | 26 | 10 | 0 | 0 | 0 | 0 | 0 | 0 | 0.63179 | 0.055408 | 4.5005 | 0 | 2.0252 | 3.1935 | 0 | 0 | 10.3712 | 0 | 0 | 5.9059 | 4.4653 | 5.9059
3 | 26 | 11 | 0 | 0 | 0 | 0 | 0 | 0 | 0.63999 | 0.034098 | 0.75009 | 0 | 1.8526 | 3.0588 | 0 | 0 | 19.281 | 0 | 0 | 5.5855 | 13.6955 | 5.5855
3 | 26 | 12 | 0 | 0 | 0 | 0 | 0 | 0 | 0.63179 | 0.029836 | 0 | 0 | 1.5682 | 3.0812 | 0 | 1.6123 | 16.7572 | 0 | 0 | 5.311 | 11.4461 | 5.311
3 | 26 | 13 | 0 | 0 | 0 | 0 | 0 | 0 | 0.75066 | 0.063931 | 6.0007 | 0 | 1.342 | 3.6161 | 0 | 0 | 17.7612 | 0 | 0 | 5.7726 | 11.9885 | 5.7726
3 | 26 | 14 | 0 | 0 | 0 | 0 | 0 | 0 | 0.63179 | 0.031967 | 0.37504 | 0 | 0.84072 | 0.69979 | 0 | 0 | 14.6704 | 0 | 0 | 2.2043 | 12.4661 | 2.2043
3 | 26 | 15 | 0 | 0 | 0 | 0 | 0 | 0 | 0.62369 | 0.029836 | 0 | 0 | 0 | 0.77592 | 0 | 0 | 7.8616 | 0 | 0 | 1.4294 | 6.4322 | 1.4294
3 | 26 | 16 | 0 | 0 | 0 | 0 | 0 | 0 | 0.62369 | 0.029836 | 0 | 0 | 0 | 0.77592 | 0 | 0 | 3.524 | 0 | 0 | 1.4294 | 2.0946 | 1.4294
3 | 26 | 17 | 0 | 0 | 0 | 0 | 0 | 0 | 0.63999 | 0.031967 | 0.37504 | 0 | 0.71995 | 5.3221 | 0 | 0 | 2.0076 | 0 | 0 | 2.0076 | 0 | 6.714
3 | 26 | 18 | 1.5652 | 0 | 0 | 0 | 0 | 0 | 0.86944 | 0.078848 | 8.626 | 0 | 1.2806 | 5.0625 | 0 | 0 | 0.27025 | 0 | 0 | 0.27025 | 0 | 8.8567
3 | 26 | 19 | 1.7284 | 0 | 0 | 0 | 0 | 0 | 0.86944 | 0.034098 | 0.75009 | 0 | 1.4712 | 4.3686 | 0 | 7.6615 | 0 | 0 | 0 | 0 | 0 | 8.4717
3 | 26 | 20 | 5.8877 | 0 | 0 | 0 | 0 | 0 | 0.62369 | 0.21961 | 31.0183 | 0 | 0.25912 | 2.0067 | 0 | 0 | 0 | 0 | 0 | 0 | 0 | 8.9968
3 | 26 | 21 | 6.3242 | 0 | 0 | 0 | 0 | 0 | 0.63179 | 0.27791 | 25.9454 | 0 | 1.3193 | 2.1374 | 0 | 0 | 0 | 0 | 0 | 0 | 0 | 10.6906
3 | 26 | 22 | 6.8091 | 0 | 0 | 0 | 0 | 0 | 0.86398 | 0.24169 | 19.0498 | 0 | 1.5393 | 3.3818 | 0 | 0 | 0 | 0 | 0 | 0 | 0 | 12.8358
3 | 26 | 23 | 0 | 0 | 0 | 0 | 0 | 0 | 0.87208 | 0.36191 | 23.0125 | 0 | 1.6509 | 2.9368 | 0 | 0 | 0 | 0 | 0 | 0 | 0 | 5.8216
3 | 26 | 24 | 0 | 0 | 0 | 0 | 0 | 0 | 0.74793 | 0.036229 | 1.1251 | 0 | 1.3374 | 1.7685 | 0 | 0 | 0 | 0 | 0 | 0 | 0 | 3.8901 |  | 33.1106 | 0 | 0 | 0 | 0 | 0 | 16.4245 | 1.8449 | 124.904 | 0 | 18.6398 | 54.778 | 0 | 10.8521 | 117.1705 | 0 | 0 | 50.09 | 67.0805 | 124.7977 | 0 | 0 | 0 | 0 | 0 | 0 | 0 | 0
3 | 27 | 1 | 0 | 0 | 0 | 0 | 0 | 0 | 0.62369 | 0.030349 | 0 | 0 | 0.45212 | 1.7685 | 0 | 0 | 0 | 0 | 0 | 0 | 0 | 2.8747
3 | 27 | 2 | 0 | 0 | 0 | 0 | 0 | 0 | 0.62369 | 0.030349 | 0 | 0 | 0 | 0.69979 | 0 | 0 | 0 | 0 | 0 | 0 | 0 | 1.3538
3 | 27 | 3 | 0 | 0 | 0 | 0 | 0 | 0 | 0.62369 | 0.030349 | 0 | 0 | 0 | 0.77592 | 0 | 0 | 0 | 0 | 0 | 0 | 0 | 1.43
3 | 27 | 4 | 0 | 0 | 0 | 0 | 0 | 0 | 0.62369 | 0.030349 | 0 | 0 | 0 | 0.77592 | 0 | 0 | 0 | 0 | 0 | 0 | 0 | 1.43
3 | 27 | 5 | 0 | 0 | 0 | 0 | 0 | 0 | 0.62369 | 0.030349 | 0 | 0 | 0 | 0.69979 | 0 | 0 | 0 | 0 | 0 | 0 | 0 | 1.3538
3 | 27 | 6 | 21.7086 | 0 | 0 | 0 | 0 | 0 | 0.62369 | 0.030349 | 0 | 0 | 0 | 0.77592 | 0 | 0 | 0.2601 | 0 | 0 | 0.2601 | 0 | 23.1385
3 | 27 | 7 | 5.8757 | 0 | 0 | 0 | 0 | 0 | 0.75066 | 0.045265 | 2.6756 | 0 | 0.20329 | 3.4463 | 0 | 2.2536 | 1.7607 | 0 | 0 | 1.7607 | 0 | 10.3212
3 | 27 | 8 | 4.6749 | 0 | 0 | 0 | 0 | 0 | 0.63999 | 0.034611 | 0.76446 | 0 | 0.9749 | 3.5809 | 0 | 0 | 6.0932 | 0 | 0 | 6.0932 | 0 | 9.9053
3 | 27 | 9 | 3.0247 | 0 | 0 | 0 | 0 | 0 | 0.63999 | 0.030349 | 0 | 0 | 0.7012 | 1.9901 | 0 | 0 | 9.5911 | 0 | 0 | 6.3863 | 3.2048 | 6.3863
3 | 27 | 10 | 0 | 0 | 0 | 0 | 0 | 0 | 0.62369 | 0.03248 | 0.38223 | 0 | 1.5563 | 3.865 | 0 | 0 | 13.7433 | 0 | 0 | 6.0774 | 7.6659 | 6.0774
3 | 27 | 11 | 0 | 0 | 0 | 0 | 0 | 0 | 0.63179 | 0.030349 | 0 | 0 | 0.52601 | 0.69979 | 0 | 0 | 7.1625 | 0 | 0 | 1.8879 | 5.2746 | 1.8879
3 | 27 | 12 | 2.668 | 0 | 0 | 0 | 0 | 0 | 0.62369 | 0.030349 | 0 | 0 | 0.040062 | 0.77592 | 0 | 1.6123 | 11.5466 | 0 | 0 | 4.138 | 7.4086 | 4.138
3 | 27 | 13 | 1.2173 | 0 | 0 | 0 | 0 | 0 | 0.75066 | 0.036742 | 1.1467 | 0 | 0.19158 | 3.6161 | 0 | 0 | 7.1462 | 0 | 0 | 5.8123 | 1.3339 | 5.8123
3 | 27 | 14 | 0 | 0 | 0 | 0 | 0 | 0 | 0.63179 | 0.030349 | 0 | 0 | 0.43882 | 0.69979 | 0 | 0 | 6.3737 | 0 | 0 | 1.8007 | 4.573 | 1.8007
3 | 27 | 15 | 0 | 0 | 0 | 0 | 0 | 0 | 0.62369 | 0.030349 | 0 | 0 | 0.27878 | 0.77592 | 0 | 0 | 8.0024 | 0 | 0 | 1.7087 | 6.2937 | 1.7087
3 | 27 | 16 | 1.276 | 0 | 0 | 0 | 0 | 0 | 0.62369 | 0.030349 | 0 | 0 | 0 | 0.77592 | 0 | 0 | 6.5396 | 0 | 0 | 2.7059 | 3.8337 | 2.7059
3 | 27 | 17 | 1.4033 | 0 | 0 | 0 | 0 | 0 | 0.63179 | 0.03248 | 0.38223 | 0 | 0.32736 | 0.69979 | 0 | 0 | 1.975 | 0 | 0 | 1.975 | 0 | 3.0947
3 | 27 | 18 | 4.4757 | 0 | 0 | 0 | 0 | 0 | 0.63179 | 0.030349 | 0 | 0 | 0.55005 | 2.9534 | 0 | 0 | 0.36037 | 0 | 0 | 0.36037 | 0 | 8.6413
3 | 27 | 19 | 3.7681 | 0 | 0 | 0 | 0 | 0 | 0.86944 | 0.062313 | 5.7335 | 0 | 0.63905 | 5.3377 | 0 | 0 | 0 | 0 | 0 | 0 | 0 | 10.6767
3 | 27 | 20 | 5.3704 | 0 | 0 | 0 | 0 | 0 | 0.86944 | 0.23078 | 32.5143 | 0 | 1.5292 | 1.8925 | 0 | 7.6615 | 0 | 0 | 0 | 0 | 0 | 9.8923
3 | 27 | 21 | 6.1312 | 0 | 0 | 0 | 0 | 0 | 0.63179 | 0.23548 | 17.8492 | 0 | 0.52493 | 2.0584 | 0 | 0 | 0 | 0 | 0 | 0 | 0 | 9.5818
3 | 27 | 22 | 8.5865 | 0 | 0 | 0 | 0 | 0 | 0.63179 | 0.20246 | 11.8383 | 0 | 1.4098 | 2.7757 | 0 | 0 | 0 | 0 | 0 | 0 | 0 | 13.6063
3 | 27 | 23 | 6.6026 | 0 | 0 | 0 | 0 | 0 | 0.86398 | 0.32235 | 15.0889 | 0 | 1.6509 | 2.563 | 0 | 0 | 0 | 0 | 0 | 0 | 0 | 12.0027
3 | 27 | 24 | 0 | 0 | 0 | 0 | 0 | 0 | 0.88028 | 0.034611 | 0.76446 | 0 | 1.6866 | 2.6967 | 0 | 0 | 0 | 0 | 0 | 0 | 0 | 5.2981 |  | 76.7829 | 0 | 0 | 0 | 0 | 0 | 16.292 | 1.6641 | 89.14 | 0 | 13.6808 | 46.6987 | 0 | 11.5274 | 80.5549 | 0 | 0 | 40.9668 | 39.5881 | 155.1185 | 0 | 0 | 0 | 0 | 0 | 0 | 0 | 0
3 | 28 | 1 | 0 | 0 | 0 | 0 | 0 | 0 | 0.62369 | 0.030419 | 0 | 0 | 0.45212 | 1.7685 | 0 | 0 | 0 | 0 | 0 | 0 | 0 | 2.8747
3 | 28 | 2 | 0 | 0 | 0 | 0 | 0 | 0 | 0.62369 | 0.030419 | 0 | 0 | 0 | 0.69979 | 0 | 0 | 0 | 0 | 0 | 0 | 0 | 1.3539
3 | 28 | 3 | 0 | 0 | 0 | 0 | 0 | 0 | 0.62369 | 0.030419 | 0 | 0 | 0 | 0.77592 | 0 | 0 | 0 | 0 | 0 | 0 | 0 | 1.43
3 | 28 | 4 | 0 | 0 | 0 | 0 | 0 | 0 | 0.62369 | 0.030419 | 0 | 0 | 0 | 0.77592 | 0 | 0 | 0 | 0 | 0 | 0 | 0 | 1.43
3 | 28 | 5 | 0 | 0 | 0 | 0 | 0 | 0 | 0.62369 | 0.030419 | 0 | 0 | 0 | 0.69979 | 0 | 0 | 0 | 0 | 0 | 0 | 0 | 1.3539
3 | 28 | 6 | 34.9801 | 0 | 0 | 3.481 | 0 | 0 | 0.62369 | 0.030419 | 0 | 0 | 0 | 0.77592 | 0 | 0 | 0.26284 | 0 | 0 | 0.26284 | 0 | 36.4102
3 | 28 | 7 | 6.0703 | 0 | 0 | 0 | 0 | 0 | 0.75066 | 0.038943 | 1.5453 | 0 | 0.20329 | 3.4463 | 0 | 2.2536 | 1.6174 | 0 | 0 | 1.6174 | 0 | 10.5095
3 | 28 | 8 | 3.3219 | 0 | 0 | 0 | 0 | 0 | 0.63999 | 0.036812 | 1.1589 | 0 | 0.9749 | 3.5809 | 0 | 0 | 2.9362 | 0 | 0 | 2.9362 | 0 | 8.5546
3 | 28 | 9 | 1.6189 | 0 | 0 | 0 | 0 | 0 | 0.63999 | 0.030419 | 0 | 0 | 0.7012 | 1.9901 | 0 | 0 | 6.8574 | 0 | 0 | 4.9805 | 1.8769 | 4.9805
3 | 28 | 10 | 0 | 0 | 0 | 0 | 0 | 0 | 0.62369 | 0.030419 | 0 | 0 | 1.5563 | 3.865 | 0 | 0 | 10.4238 | 0 | 0 | 6.0753 | 4.3485 | 6.0753
3 | 28 | 11 | 0 | 0 | 0 | 0 | 0 | 0 | 0.63179 | 0.030419 | 0 | 0 | 0.52601 | 0.69979 | 0 | 0 | 6.5276 | 0 | 0 | 1.888 | 4.6395 | 1.888
3 | 28 | 12 | 1.1519 | 0 | 0 | 0 | 0 | 0 | 0.62369 | 0.030419 | 0 | 0 | 0.040062 | 0.77592 | 0 | 1.6123 | 5.3608 | 0 | 0 | 2.622 | 2.7388 | 2.622
3 | 28 | 13 | 0 | 0 | 0 | 0 | 0 | 0 | 0.75066 | 0.030419 | 0 | 0 | 0.19158 | 3.6161 | 0 | 0 | 5.2682 | 0 | 0 | 4.5887 | 0.67943 | 4.5887
3 | 28 | 14 | 0 | 0 | 0 | 0 | 0 | 0 | 0.63179 | 0.030419 | 0 | 0 | 0.43882 | 0.69979 | 0 | 0 | 5.8702 | 0 | 0 | 1.8008 | 4.0694 | 1.8008
3 | 28 | 15 | 0 | 0 | 0 | 0 | 0 | 0 | 0.62369 | 0.030419 | 0 | 0 | 0.27878 | 0.77592 | 0 | 0 | 3.9149 | 0 | 0 | 1.7088 | 2.2061 | 1.7088
3 | 28 | 16 | 0 | 0 | 0 | 0 | 0 | 0 | 0.62369 | 0.030419 | 0 | 0 | 0 | 0.77592 | 0 | 0 | 5.0713 | 0 | 0 | 1.43 | 3.6413 | 1.43
3 | 28 | 17 | 1.0998 | 0 | 0 | 0 | 0 | 0 | 0.63179 | 0.030419 | 0 | 0 | 0.32736 | 0.69979 | 0 | 0 | 3.0023 | 0 | 0 | 2.7892 | 0.21309 | 2.7892
3 | 28 | 18 | 3.8337 | 0 | 0 | 0 | 0 | 0 | 0.63179 | 0.030419 | 0 | 0 | 0.55005 | 2.9534 | 0 | 0 | 0.26677 | 0 | 0 | 0.26677 | 0 | 7.9993
3 | 28 | 19 | 2.8902 | 0 | 0 | 0 | 0 | 0 | 0.86944 | 0.047467 | 3.0905 | 0 | 0.63905 | 5.3377 | 0 | 0 | 0 | 0 | 0 | 0 | 0 | 9.7839
3 | 28 | 20 | 4.61 | 0 | 0 | 0 | 0 | 0 | 0.86944 | 0.2202 | 30.5487 | 0 | 1.5292 | 1.8925 | 0 | 7.6615 | 0 | 0 | 0 | 0 | 0 | 9.1213
3 | 28 | 21 | 5.7746 | 0 | 0 | 0 | 0 | 0 | 0.63179 | 0.22665 | 16.3289 | 0 | 0.52493 | 2.0584 | 0 | 0 | 0 | 0 | 0 | 0 | 0 | 9.2163
3 | 28 | 22 | 7.9376 | 0 | 0 | 0 | 0 | 0 | 0.63179 | 0.1883 | 9.3753 | 0 | 1.4098 | 2.7757 | 0 | 0 | 0 | 0 | 0 | 0 | 0 | 12.9432
3 | 28 | 23 | 6.3559 | 0 | 0 | 0 | 0 | 0 | 0.86398 | 0.28438 | 8.6798 | 0 | 1.6509 | 2.563 | 0 | 0 | 0 | 0 | 0 | 0 | 0 | 11.7181
3 | 28 | 24 | 0 | 0 | 0 | 0 | 0 | 0 | 0.88028 | 0.03255 | 0.38631 | 0 | 1.6866 | 2.6967 | 0 | 0 | 0 | 0 | 0 | 0 | 0 | 5.2961 |  | 79.645 | 0 | 0 | 3.481 | 0 | 0 | 16.292 | 1.562 | 71.1137 | 0 | 13.6808 | 46.6987 | 0 | 11.5274 | 57.3796 | 0 | 0 | 32.9666 | 24.413 | 157.8784 | 0 | 0 | 0 | 0 | 0 | 0 | 0 | 0
3 | 29 | 1 | 0 | 0 | 0 | 0 | 0 | 0 | 0.62369 | 0.03008 | 0 | 0 | 0.45212 | 1.7685 | 0 | 0 | 0 | 0 | 0 | 0 | 0 | 2.8744
3 | 29 | 2 | 0 | 0 | 0 | 0 | 0 | 0 | 0.62369 | 0.03008 | 0 | 0 | 0 | 0.69979 | 0 | 0 | 0 | 0 | 0 | 0 | 0 | 1.3536
3 | 29 | 3 | 0 | 0 | 0 | 0 | 0 | 0 | 0.62369 | 0.03008 | 0 | 0 | 0 | 0.77592 | 0 | 0 | 0 | 0 | 0 | 0 | 0 | 1.4297
3 | 29 | 4 | 0 | 0 | 0 | 0 | 0 | 0 | 0.62369 | 0.03008 | 0 | 0 | 0 | 0.77592 | 0 | 0 | 0 | 0 | 0 | 0 | 0 | 1.4297
3 | 29 | 5 | 0 | 0 | 0 | 0 | 0 | 0 | 0.62369 | 0.03008 | 0 | 0 | 0 | 0.69979 | 0 | 0 | 0 | 0 | 0 | 0 | 0 | 1.3536
3 | 29 | 6 | 35.1533 | 0 | 0 | 2.5212 | 0 | 0 | 0.62369 | 0.03008 | 0 | 0 | 0 | 0.77592 | 0 | 0 | 0.26206 | 0 | 0 | 0.26206 | 0 | 36.583
3 | 29 | 7 | 6.7438 | 0 | 0 | 0 | 0 | 0 | 0.75066 | 0.044997 | 2.6654 | 0 | 0.20329 | 3.4463 | 0 | 2.2536 | 1.8583 | 0 | 0 | 1.8583 | 0 | 11.189
3 | 29 | 8 | 5.49 | 0 | 0 | 0 | 0 | 0 | 0.63999 | 0.034342 | 0.76155 | 0 | 0.9749 | 3.5809 | 0 | 0 | 3.8641 | 0 | 0 | 3.8641 | 0 | 10.7201
3 | 29 | 9 | 3.1408 | 0 | 0 | 0 | 0 | 0 | 0.63999 | 0.03008 | 0 | 0 | 0.7012 | 1.9901 | 0 | 0 | 14.5092 | 0 | 0 | 6.5021 | 8.0071 | 6.5021
3 | 29 | 10 | 0 | 0 | 0 | 0 | 0 | 0 | 0.62369 | 0.032211 | 0.38077 | 0 | 1.5563 | 3.865 | 0 | 0 | 12.5378 | 0 | 0 | 6.0771 | 6.4607 | 6.0771
3 | 29 | 11 | 0 | 0 | 0 | 0 | 0 | 0 | 0.63179 | 0.03008 | 0 | 0 | 0.52601 | 0.69979 | 0 | 0 | 10.9977 | 0 | 0 | 1.8877 | 9.11 | 1.8877
3 | 29 | 12 | 1.6501 | 0 | 0 | 0 | 0 | 0 | 0.62369 | 0.03008 | 0 | 0 | 0.040062 | 0.77592 | 0 | 1.6123 | 18.8098 | 0 | 0 | 3.1199 | 15.6899 | 3.1199
3 | 29 | 13 | 0 | 0 | 0 | 0 | 0 | 0 | 0.75066 | 0.036473 | 1.1423 | 0 | 0.19158 | 3.6161 | 0 | 0 | 12.4524 | 0 | 0 | 4.5948 | 7.8576 | 4.5948
3 | 29 | 14 | 0 | 0 | 0 | 0 | 0 | 0 | 0.63179 | 0.03008 | 0 | 0 | 0.43882 | 0.69979 | 0 | 0 | 7.7339 | 0 | 0 | 1.8005 | 5.9335 | 1.8005
3 | 29 | 15 | 0 | 0 | 0 | 0 | 0 | 0 | 0.62369 | 0.03008 | 0 | 0 | 0.27878 | 0.77592 | 0 | 0 | 4.3516 | 0 | 0 | 1.7085 | 2.6431 | 1.7085
3 | 29 | 16 | 1.4312 | 0 | 0 | 0 | 0 | 0 | 0.62369 | 0.03008 | 0 | 0 | 0 | 0.77592 | 0 | 0 | 3.2312 | 0 | 0 | 2.8609 | 0.37035 | 2.8609
3 | 29 | 17 | 1.3034 | 0 | 0 | 0 | 0 | 0 | 0.63179 | 0.032211 | 0.38077 | 0 | 0.32736 | 0.69979 | 0 | 0 | 1.8859 | 0 | 0 | 1.8859 | 0 | 2.9946
3 | 29 | 18 | 3.7933 | 0 | 0 | 0 | 0 | 0 | 0.63179 | 0.03008 | 0 | 0 | 0.55005 | 2.9534 | 0 | 0 | 0.26212 | 0 | 0 | 0.26212 | 0 | 7.9586
3 | 29 | 19 | 2.3408 | 0 | 0 | 0 | 0 | 0 | 0.86944 | 0.062044 | 5.7116 | 0 | 0.63905 | 5.3377 | 0 | 0 | 0 | 0 | 0 | 0 | 0 | 9.2491
3 | 29 | 20 | 3.7844 | 0 | 0 | 0 | 0 | 0 | 0.86944 | 0.23051 | 32.5071 | 0 | 1.5292 | 1.8925 | 0 | 7.6615 | 0 | 0 | 0 | 0 | 0 | 8.306
3 | 29 | 21 | 4.0937 | 0 | 0 | 0 | 0 | 0 | 0.63179 | 0.23259 | 17.7255 | 0 | 0.52493 | 2.0584 | 0 | 0 | 0 | 0 | 0 | 0 | 0 | 7.5414
3 | 29 | 22 | 6.2237 | 0 | 0 | 0 | 0 | 0 | 0.63179 | 0.19956 | 11.7398 | 0 | 1.4098 | 2.7757 | 0 | 0 | 0 | 0 | 0 | 0 | 0 | 11.2406
3 | 29 | 23 | 4.6705 | 0 | 0 | 0 | 0 | 0 | 0.86398 | 0.31683 | 14.9035 | 0 | 1.6509 | 2.563 | 0 | 0 | 0 | 0 | 0 | 0 | 0 | 10.0652
3 | 29 | 24 | 0 | 0 | 0 | 0 | 0 | 0 | 0.88028 | 0.034342 | 0.76155 | 0 | 1.6866 | 2.6967 | 0 | 0 | 0 | 0 | 0 | 0 | 0 | 5.2979 |  | 79.8189 | 0 | 0 | 2.5212 | 0 | 0 | 16.292 | 1.6472 | 88.6799 | 0 | 13.6808 | 46.6987 | 0 | 11.5274 | 92.7562 | 0 | 0 | 36.6838 | 56.0723 | 158.1375 | 0 | 0 | 0 | 0 | 0 | 0 | 0 | 0
3 | 30 | 1 | 0 | 0 | 0 | 0 | 0 | 0 | 0.62369 | 0.029975 | 0 | 0 | 0.45212 | 1.7685 | 0 | 0 | 0 | 0 | 0 | 0 | 0 | 2.8743
3 | 30 | 2 | 0 | 0 | 0 | 0 | 0 | 0 | 0.62369 | 0.029975 | 0 | 0 | 0 | 0.69979 | 0 | 0 | 0 | 0 | 0 | 0 | 0 | 1.3535
3 | 30 | 3 | 0 | 0 | 0 | 0 | 0 | 0 | 0.62369 | 0.029975 | 0 | 0 | 0 | 0.77592 | 0 | 0 | 0 | 0 | 0 | 0 | 0 | 1.4296
3 | 30 | 4 | 0 | 0 | 0 | 0 | 0 | 0 | 0.62369 | 0.029975 | 0 | 0 | 0 | 0.77592 | 0 | 0 | 0 | 0 | 0 | 0 | 0 | 1.4296
3 | 30 | 5 | 0 | 0 | 0 | 0 | 0 | 0 | 0.62369 | 0.029975 | 0 | 0 | 0 | 0.69979 | 0 | 0 | 0 | 0 | 0 | 0 | 0 | 1.3535
3 | 30 | 6 | 15.7392 | 0 | 0 | 0 | 0 | 0 | 0.62369 | 0.029975 | 0 | 0 | 0 | 0.77592 | 0 | 0 | 0.2587 | 0 | 0 | 0.2587 | 0 | 17.1687
3 | 30 | 7 | 4.496 | 0 | 0 | 0 | 0 | 0 | 0.75066 | 0.044891 | 2.6698 | 0 | 0.20329 | 3.4463 | 0 | 2.2536 | 1.8353 | 0 | 0 | 1.8353 | 0 | 8.9411
3 | 30 | 8 | 2.9561 | 0 | 0 | 0 | 0 | 0 | 0.63999 | 0.034237 | 0.7628 | 0 | 0.9749 | 3.5809 | 0 | 0 | 3.1561 | 0 | 0 | 3.1561 | 0 | 8.1861
3 | 30 | 9 | 1.197 | 0 | 0 | 0 | 0 | 0 | 0.63999 | 0.029975 | 0 | 0 | 0.7012 | 1.9901 | 0 | 0 | 8.469 | 0 | 0 | 4.5582 | 3.9108 | 4.5582
3 | 30 | 10 | 0 | 0 | 0 | 0 | 0 | 0 | 0.62369 | 0.032106 | 0.3814 | 0 | 1.5563 | 3.865 | 0 | 0 | 13.3474 | 0 | 0 | 6.077 | 7.2704 | 6.077
3 | 30 | 11 | 0 | 0 | 0 | 0 | 0 | 0 | 0.63179 | 0.029975 | 0 | 0 | 0.52601 | 0.69979 | 0 | 0 | 15.2477 | 0 | 0 | 1.8876 | 13.3601 | 1.8876
3 | 30 | 12 | 0 | 0 | 0 | 0 | 0 | 0 | 0.62369 | 0.029975 | 0 | 0 | 0.040062 | 0.77592 | 0 | 1.6123 | 8.5375 | 0 | 0 | 1.4696 | 7.0679 | 1.4696
3 | 30 | 13 | 0 | 0 | 0 | 0 | 0 | 0 | 0.75066 | 0.036368 | 1.1442 | 0 | 0.19158 | 3.6161 | 0 | 0 | 9.6094 | 0 | 0 | 4.5947 | 5.0147 | 4.5947
3 | 30 | 14 | 0 | 0 | 0 | 0 | 0 | 0 | 0.63179 | 0.029975 | 0 | 0 | 0.43882 | 0.69979 | 0 | 0 | 17.3796 | 0 | 0 | 1.8004 | 15.5793 | 1.8004
3 | 30 | 15 | 0 | 0 | 0 | 0 | 0 | 0 | 0.62369 | 0.029975 | 0 | 0 | 0.27878 | 0.77592 | 0 | 0 | 5.2402 | 0 | 0 | 1.7084 | 3.5318 | 1.7084
3 | 30 | 16 | 0 | 0 | 0 | 0 | 0 | 0 | 0.62369 | 0.029975 | 0 | 0 | 0 | 0.77592 | 0 | 0 | 3.1931 | 0 | 0 | 1.4296 | 1.7635 | 1.4296
3 | 30 | 17 | 0 | 0 | 0 | 0 | 0 | 0 | 0.63179 | 0.032106 | 0.3814 | 0 | 0.32736 | 0.69979 | 0 | 0 | 1.9032 | 0 | 0 | 1.691 | 0.21213 | 1.691
3 | 30 | 18 | 1.5958 | 0 | 0 | 0 | 0 | 0 | 0.63179 | 0.029975 | 0 | 0 | 0.55005 | 2.9534 | 0 | 0 | 0.26444 | 0 | 0 | 0.26444 | 0 | 5.7609
3 | 30 | 19 | 1.895 | 0 | 0 | 0 | 0 | 0 | 0.86944 | 0.061939 | 5.721 | 0 | 0.63905 | 5.3377 | 0 | 0 | 0 | 0 | 0 | 0 | 0 | 8.8031
3 | 30 | 20 | 3.489 | 0 | 0 | 0 | 0 | 0 | 0.86944 | 0.23041 | 32.6104 | 0 | 1.5292 | 1.8925 | 0 | 7.6615 | 0 | 0 | 0 | 0 | 0 | 8.0105
3 | 30 | 21 | 4.2606 | 0 | 0 | 0 | 0 | 0 | 0.63179 | 0.23146 | 17.7259 | 0 | 0.52493 | 2.0584 | 0 | 0 | 0 | 0 | 0 | 0 | 0 | 7.7071
3 | 30 | 22 | 6.7526 | 0 | 0 | 0 | 0 | 0 | 0.63179 | 0.19843 | 11.7314 | 0 | 1.4098 | 2.7757 | 0 | 0 | 0 | 0 | 0 | 0 | 0 | 11.7683
3 | 30 | 23 | 5.1706 | 0 | 0 | 0 | 0 | 0 | 0.86398 | 0.31467 | 14.8638 | 0 | 1.6509 | 2.563 | 0 | 0 | 0 | 0 | 0 | 0 | 0 | 10.5631
3 | 30 | 24 | 0 | 0 | 0 | 0 | 0 | 0 | 0.88028 | 0.034237 | 0.7628 | 0 | 1.6866 | 2.6967 | 0 | 0 | 0 | 0 | 0 | 0 | 0 | 5.2978 |  | 47.5517 | 0 | 0 | 0 | 0 | 0 | 16.292 | 1.6405 | 88.7549 | 0 | 13.6808 | 46.6987 | 0 | 11.5274 | 88.4417 | 0 | 0 | 30.731 | 57.7107 | 125.8637 | 0 | 0 | 0 | 0 | 0 | 0 | 0 | 0
3 | 31 | 1 | 0 | 0 | 0 | 0 | 0 | 0 | 0.62369 | 0.030508 | 0 | 0 | 0.45212 | 1.7685 | 0 | 0 | 0 | 0 | 0 | 0 | 0 | 2.8748
3 | 31 | 2 | 0 | 0 | 0 | 0 | 0 | 0 | 0.62369 | 0.030508 | 0 | 0 | 0 | 0.69979 | 0 | 0 | 0 | 0 | 0 | 0 | 0 | 1.354
3 | 31 | 3 | 0 | 0 | 0 | 0 | 0 | 0 | 0.62369 | 0.030508 | 0 | 0 | 0 | 0.77592 | 0 | 0 | 0 | 0 | 0 | 0 | 0 | 1.4301
3 | 31 | 4 | 0 | 0 | 0 | 0 | 0 | 0 | 0.62369 | 0.030508 | 0 | 0 | 0 | 0.77592 | 0 | 0 | 0 | 0 | 0 | 0 | 0 | 1.4301
3 | 31 | 5 | 0 | 0 | 0 | 0 | 0 | 0 | 0.62369 | 0.030508 | 0 | 0 | 0 | 0.69979 | 0 | 0 | 0 | 0 | 0 | 0 | 0 | 1.354
3 | 31 | 6 | 19.7144 | 0 | 0 | 0 | 0 | 0 | 0.62369 | 0.030508 | 0 | 0 | 0 | 0.77592 | 0 | 0 | 0.17328 | 0 | 0 | 0.17328 | 0 | 21.1445
3 | 31 | 7 | 5.3878 | 0 | 0 | 0 | 0 | 0 | 0.75066 | 0.045424 | 2.7188 | 0 | 0.20329 | 3.4463 | 0 | 2.2536 | 0.88634 | 0 | 0 | 0.88634 | 0 | 9.8335
3 | 31 | 8 | 4.6825 | 0 | 0 | 0 | 0 | 0 | 0.63999 | 0.034769 | 0.77679 | 0 | 0.9749 | 3.5809 | 0 | 0 | 1.5945 | 0 | 0 | 1.5945 | 0 | 9.9131
3 | 31 | 9 | 3.905 | 0 | 0 | 0 | 0 | 0 | 0.63999 | 0.030508 | 0 | 0 | 0.7012 | 1.9901 | 0 | 0 | 2.3585 | 0 | 0 | 2.3585 | 0 | 7.2667
3 | 31 | 10 | 0 | 0 | 0 | 0 | 0 | 0 | 0.62369 | 0.032638 | 0.3884 | 0 | 1.5563 | 3.865 | 0 | 0 | 2.8201 | 0 | 0 | 2.8201 | 0 | 6.0776
3 | 31 | 11 | 0 | 0 | 0 | 0 | 0 | 0 | 0.63179 | 0.030508 | 0 | 0 | 0.52601 | 0.69979 | 0 | 0 | 3.0733 | 0 | 0 | 1.8881 | 1.1852 | 1.8881
3 | 31 | 12 | 8.1228 | 0 | 0 | 0 | 0 | 0 | 0.62369 | 0.030508 | 0 | 0 | 0.040062 | 0.77592 | 0 | 1.6123 | 3.2356 | 0 | 0 | 3.2356 | 0 | 9.593
3 | 31 | 13 | 4.0258 | 0 | 0 | 0 | 0 | 0 | 0.75066 | 0.0369 | 1.1652 | 0 | 0.19158 | 3.6161 | 0 | 0 | 3.8954 | 0 | 0 | 3.8954 | 0 | 8.621
3 | 31 | 14 | 0 | 0 | 0 | 0 | 0 | 0 | 0.63179 | 0.030508 | 0 | 0 | 0.43882 | 0.69979 | 0 | 0 | 4.225 | 0 | 0 | 1.8009 | 2.4241 | 1.8009
3 | 31 | 15 | 0 | 0 | 0 | 0 | 0 | 0 | 0.62369 | 0.030508 | 0 | 0 | 0.27878 | 0.77592 | 0 | 0 | 3.5628 | 0 | 0 | 1.7089 | 1.8539 | 1.7089
3 | 31 | 16 | 5.4188 | 0 | 0 | 0 | 0 | 0 | 0.62369 | 0.030508 | 0 | 0 | 0 | 0.77592 | 0 | 0 | 2.6508 | 0 | 0 | 2.6508 | 0 | 6.8489
3 | 31 | 17 | 3.0445 | 0 | 0 | 0 | 0 | 0 | 0.63179 | 0.032638 | 0.3884 | 0 | 0.32736 | 0.69979 | 0 | 0 | 1.5738 | 0 | 0 | 1.5738 | 0 | 4.7361
3 | 31 | 18 | 7.9959 | 0 | 0 | 0 | 0 | 0 | 0.63179 | 0.030508 | 0 | 0 | 0.55005 | 2.9534 | 0 | 0 | 0.35109 | 0 | 0 | 0.35109 | 0 | 12.1616
3 | 31 | 19 | 5.2241 | 0 | 0 | 0 | 0 | 0 | 0.86944 | 0.062472 | 5.8259 | 0 | 0.63905 | 5.3377 | 0 | 0 | 0 | 0 | 0 | 0 | 0 | 12.1328
3 | 31 | 20 | 7.6768 | 0 | 0 | 0 | 0 | 0 | 0.86944 | 0.23094 | 32.9866 | 0 | 1.5292 | 1.8925 | 0 | 7.6615 | 0 | 0 | 0 | 0 | 0 | 12.1988
3 | 31 | 21 | 7.3103 | 0 | 0 | 0 | 0 | 0 | 0.63179 | 0.23719 | 18.1384 | 0 | 0.52493 | 2.0584 | 0 | 0 | 0 | 0 | 0 | 0 | 0 | 10.7626
3 | 31 | 22 | 8.4418 | 0 | 0 | 0 | 0 | 0 | 0.63179 | 0.20416 | 12.0293 | 0 | 1.4098 | 2.7757 | 0 | 0 | 0 | 0 | 0 | 0 | 0 | 13.4633
3 | 31 | 23 | 5.9557 | 0 | 0 | 0 | 0 | 0 | 0.86398 | 0.32561 | 15.3435 | 0 | 1.6509 | 2.563 | 0 | 0 | 0 | 0 | 0 | 0 | 0 | 11.3591
3 | 31 | 24 | 0 | 0 | 0 | 0 | 0 | 0 | 0.88028 | 0.034769 | 0.77679 | 0 | 1.6866 | 2.6967 | 0 | 0 | 0 | 0 | 0 | 0 | 0 | 5.2983 |  | 96.9061 | 0 | 0 | 0 | 0 | 0 | 16.292 | 1.6741 | 90.538 | 0 | 13.6808 | 46.6987 | 0 | 11.5274 | 30.4005 | 0 | 0 | 24.9373 | 5.4632 | 175.2517 | 0 | 0 | 0 | 0 | 0 | 0 | 0 | 0
4 | 1 | 1 | 0 | 0 | 0 | 0 | 0 | 0 | 0.62369 | 0.02939 | 0 | 0 | 0 | 1.7685 | 0 | 0 | 0 | 0 | 0 | 0 | 0 | 2.4216
4 | 1 | 2 | 0 | 0 | 0 | 0 | 0 | 0 | 0.62369 | 0.02939 | 0 | 0 | 0 | 0.69979 | 0 | 0 | 0 | 0 | 0 | 0 | 0 | 1.3529
4 | 1 | 3 | 0 | 0 | 0 | 0 | 0 | 0 | 0.62369 | 0.02939 | 0 | 0 | 0 | 0.77592 | 0 | 0 | 0 | 0 | 0 | 0 | 0 | 1.429
4 | 1 | 4 | 0 | 0 | 0 | 0 | 0 | 0 | 0.62369 | 0.02939 | 0 | 0 | 0 | 0.77592 | 0 | 0 | 0 | 0 | 0 | 0 | 0 | 1.429
4 | 1 | 5 | 0 | 0 | 0 | 0 | 0 | 0 | 0.62369 | 0.02939 | 0 | 0 | 0 | 0.69979 | 0 | 0 | 0 | 0 | 0 | 0 | 0 | 1.3529
4 | 1 | 6 | 0 | 0 | 0 | 0 | 0 | 0 | 0.62369 | 0.02939 | 0 | 0 | 0 | 0.77592 | 0 | 0 | 0.34675 | 0 | 0 | 0.34675 | 0 | 1.429
4 | 1 | 7 | 0 | 0 | 0 | 0 | 0 | 0 | 0.62369 | 0.02939 | 0 | 0 | 0 | 0.77592 | 0 | 0 | 2.1296 | 0 | 0 | 1.429 | 0.70063 | 1.429
4 | 1 | 8 | 13.9264 | 0 | 0 | 0 | 0 | 0 | 0.63999 | 0.033651 | 0.76385 | 0 | 0.28584 | 2.7074 | 0 | 0 | 7.5149 | 0 | 0 | 7.5149 | 0 | 17.5933
4 | 1 | 9 | 6.7702 | 0 | 0 | 0 | 0 | 0 | 0.76696 | 0.035782 | 1.1458 | 0 | 1.1474 | 3.6132 | 0 | 1.5783 | 16.5407 | 0 | 0 | 12.3335 | 4.2072 | 12.3335
4 | 1 | 10 | 4.6459 | 0 | 0 | 0 | 0 | 0 | 0.63179 | 0.033651 | 0.76385 | 0 | 2.0252 | 3.1935 | 0 | 0 | 14.1211 | 0 | 0 | 10.53 | 3.5911 | 10.53
4 | 1 | 11 | 4.3618 | 0 | 0 | 0 | 0 | 0 | 0.63999 | 0.033651 | 0.76385 | 0 | 1.8526 | 3.0588 | 0 | 0 | 8.2773 | 0 | 0 | 8.2773 | 0 | 9.9469
4 | 1 | 12 | 2.6652 | 0 | 0 | 0 | 0 | 0 | 0.63179 | 0.02939 | 0 | 0 | 1.5682 | 3.0812 | 0 | 1.6123 | 13.2837 | 0 | 0 | 7.9758 | 5.308 | 7.9758
4 | 1 | 13 | 1.0708 | 0 | 0 | 0 | 0 | 0 | 0.75066 | 0.063484 | 6.1108 | 0 | 1.342 | 3.6161 | 0 | 0 | 8.355 | 0 | 0 | 6.843 | 1.512 | 6.843
4 | 1 | 14 | 0 | 0 | 0 | 0 | 0 | 0 | 0.63179 | 0.03152 | 0.38192 | 0 | 0.84072 | 0.69979 | 0 | 0 | 7.4234 | 0 | 0 | 2.2038 | 5.2196 | 2.2038
4 | 1 | 15 | 0 | 0 | 0 | 0 | 0 | 0 | 0.62369 | 0.02939 | 0 | 0 | 0 | 0.77592 | 0 | 0 | 7.9936 | 0 | 0 | 1.429 | 6.5646 | 1.429
4 | 1 | 16 | 2.7377 | 0 | 0 | 0 | 0 | 0 | 0.62369 | 0.02939 | 0 | 0 | 0 | 0.77592 | 0 | 0 | 9.6083 | 0 | 0 | 4.1667 | 5.4416 | 4.1667
4 | 1 | 17 | 2.7067 | 0 | 0 | 0 | 0 | 0 | 0.63999 | 0.03152 | 0.38192 | 0 | 0.71995 | 5.3221 | 0 | 0 | 2.6315 | 0 | 0 | 2.6315 | 0 | 9.4203
4 | 1 | 18 | 2.7901 | 0 | 0 | 0 | 0 | 0 | 0.86944 | 0.065615 | 6.4927 | 0 | 1.2806 | 5.0625 | 0 | 0 | 0.34494 | 0 | 0 | 0.34494 | 0 | 10.0683
4 | 1 | 19 | 1.0808 | 0 | 0 | 0 | 0 | 0 | 0.86944 | 0.046437 | 3.0554 | 0 | 1.4712 | 4.3686 | 0 | 7.6615 | 0 | 0 | 0 | 0 | 0 | 7.8365
4 | 1 | 20 | 4.3787 | 0 | 0 | 0 | 0 | 0 | 0.62369 | 0.21917 | 31.3813 | 0 | 0.25912 | 2.0067 | 0 | 0 | 0 | 0 | 0 | 0 | 0 | 7.4873
4 | 1 | 21 | 4.3489 | 0 | 0 | 0 | 0 | 0 | 0.63179 | 0.2454 | 21.2238 | 0 | 1.3193 | 2.1374 | 0 | 0 | 0 | 0 | 0 | 0 | 0 | 8.6828
4 | 1 | 22 | 4.5168 | 0 | 0 | 0 | 0 | 0 | 0.86398 | 0.19213 | 11.6758 | 0 | 1.5393 | 3.3818 | 0 | 0 | 0 | 0 | 0 | 0 | 0 | 10.494
4 | 1 | 23 | 0 | 0 | 0 | 0 | 0 | 0 | 0.87208 | 0.3506 | 22.5877 | 0 | 1.6509 | 2.9368 | 0 | 0 | 0 | 0 | 0 | 0 | 0 | 5.8103
4 | 1 | 24 | 0 | 0 | 0 | 0 | 0 | 0 | 0.74793 | 0.033651 | 0.76385 | 0 | 1.3374 | 1.7685 | 0 | 0 | 0 | 0 | 0 | 0 | 0 | 3.8875 |  | 55.9998 | 0 | 0 | 0 | 0 | 0 | 16.4245 | 1.7102 | 107.4924 | 0 | 18.6398 | 54.778 | 0 | 10.8521 | 98.5709 | 0 | 0 | 66.0261 | 32.5448 | 147.5522 | 0 | 0 | 0 | 0 | 0 | 0 | 0 | 0
4 | 2 | 1 | 0 | 0 | 0 | 0 | 0 | 0 | 0.62369 | 0.028724 | 0 | 0 | 0 | 1.7685 | 0 | 0 | 0 | 0 | 0 | 0 | 0 | 2.4209
4 | 2 | 2 | 0 | 0 | 0 | 0 | 0 | 0 | 0.62369 | 0.028724 | 0 | 0 | 0 | 0.69979 | 0 | 0 | 0 | 0 | 0 | 0 | 0 | 1.3522
4 | 2 | 3 | 0 | 0 | 0 | 0 | 0 | 0 | 0.62369 | 0.028724 | 0 | 0 | 0 | 0.77592 | 0 | 0 | 0 | 0 | 0 | 0 | 0 | 1.4283
4 | 2 | 4 | 0 | 0 | 0 | 0 | 0 | 0 | 0.62369 | 0.028724 | 0 | 0 | 0 | 0.77592 | 0 | 0 | 0 | 0 | 0 | 0 | 0 | 1.4283
4 | 2 | 5 | 0 | 0 | 0 | 0 | 0 | 0 | 0.62369 | 0.028724 | 0 | 0 | 0 | 0.69979 | 0 | 0 | 0 | 0 | 0 | 0 | 0 | 1.3522
4 | 2 | 6 | 0 | 0 | 0 | 0 | 0 | 0 | 0.62369 | 0.028724 | 0 | 0 | 0 | 0.77592 | 0 | 0 | 0.46127 | 0 | 0 | 0.46127 | 0 | 1.4283
4 | 2 | 7 | 0 | 0 | 0 | 0 | 0 | 0 | 0.63179 | 0.035117 | 1.1636 | 0 | 0.20329 | 1.6514 | 0 | 0 | 4.2712 | 0 | 0 | 2.5216 | 1.7497 | 2.5216
4 | 2 | 8 | 4.3914 | 0 | 0 | 0 | 0 | 0 | 0.63179 | 0.035117 | 1.1636 | 0 | 0.54745 | 3.2149 | 0 | 0 | 13.6799 | 0 | 0 | 8.8207 | 4.8592 | 8.8207
4 | 2 | 9 | 1.5403 | 0 | 0 | 0 | 0 | 0 | 0.89384 | 0.062819 | 6.206 | 0 | 1.4507 | 4.4916 | 0 | 1.5783 | 19.4436 | 0 | 0 | 8.4392 | 11.0043 | 8.4392
4 | 2 | 10 | 0 | 0 | 0 | 0 | 0 | 0 | 0.62369 | 0.028724 | 0 | 0 | 0.58363 | 0.77592 | 0 | 0 | 23.4837 | 0 | 0 | 2.012 | 21.4717 | 2.012
4 | 2 | 11 | 0 | 0 | 0 | 0 | 0 | 0 | 0.62369 | 0.028724 | 0 | 0 | 0 | 0.69979 | 0 | 0 | 25.912 | 0 | 0 | 1.3522 | 24.5598 | 1.3522
4 | 2 | 12 | 0 | 0 | 0 | 0 | 0 | 0 | 0.62369 | 0.028724 | 0 | 0 | 0 | 0.77592 | 0 | 0 | 26.5918 | 0 | 0 | 1.4283 | 25.1635 | 1.4283
4 | 2 | 13 | 0 | 0 | 0 | 0 | 0 | 0 | 0.62369 | 0.028724 | 0 | 0 | 0 | 0.77592 | 0 | 0 | 25.8372 | 0 | 0 | 1.4283 | 24.4089 | 1.4283
4 | 2 | 14 | 0 | 0 | 0 | 0 | 0 | 0 | 0.62369 | 0.028724 | 0 | 0 | 0 | 0.69979 | 0 | 0 | 23.1205 | 0 | 0 | 1.3522 | 21.7683 | 1.3522
4 | 2 | 15 | 0 | 0 | 0 | 0 | 0 | 0 | 0.62369 | 0.028724 | 0 | 0 | 0 | 0.77592 | 0 | 0 | 18.9344 | 0 | 0 | 1.4283 | 17.506 | 1.4283
4 | 2 | 16 | 0 | 0 | 0 | 0 | 0 | 0 | 0.62369 | 0.028724 | 0 | 0 | 0 | 0.77592 | 0 | 0 | 13.2554 | 0 | 0 | 1.4283 | 11.8271 | 1.4283
4 | 2 | 17 | 0 | 0 | 0 | 0 | 0 | 0 | 0.62369 | 0.028724 | 0 | 0 | 0 | 0.69979 | 0 | 0 | 6.1984 | 0 | 0 | 1.3522 | 4.8462 | 1.3522
4 | 2 | 18 | 0 | 0 | 0 | 0 | 0 | 0 | 0.62369 | 0.028724 | 0 | 0 | 0 | 0.77592 | 0 | 0 | 0.45933 | 0 | 0 | 0.45933 | 0 | 1.4283
4 | 2 | 19 | 0 | 0 | 0 | 0 | 0 | 0 | 0.62369 | 0.028724 | 0 | 0 | 0 | 0.77592 | 0 | 0 | 0 | 0 | 0 | 0 | 0 | 1.4283
4 | 2 | 20 | 0 | 0 | 0 | 0 | 0 | 0 | 0.62369 | 0.028724 | 0 | 0 | 0 | 0.69979 | 0 | 0 | 0 | 0 | 0 | 0 | 0 | 1.3522
4 | 2 | 21 | 0 | 0 | 0 | 0 | 0 | 0 | 0.63999 | 0.07667 | 7.9368 | 0 | 0.35176 | 4.515 | 0 | 0 | 0 | 0 | 0 | 0 | 0 | 5.5834
4 | 2 | 22 | 0 | 0 | 0 | 0 | 0 | 0 | 0.63179 | 0.090521 | 10.3702 | 0 | 0.93561 | 4.3403 | 0 | 0 | 0 | 0 | 0 | 0 | 0 | 5.9982
4 | 2 | 23 | 0 | 0 | 0 | 0 | 0 | 0 | 0.75603 | 0.13421 | 17.5313 | 0 | 1.6509 | 0.93598 | 0 | 0 | 0 | 0 | 0 | 0 | 0 | 3.4771
4 | 2 | 24 | 0 | 0 | 0 | 0 | 0 | 0 | 0.86398 | 0.032986 | 0.77575 | 0 | 1.3523 | 2.644 | 0 | 0 | 0 | 0 | 0 | 0 | 0 | 4.8933 |  | 5.9318 | 0 | 0 | 0 | 0 | 0 | 15.6519 | 0.95574 | 45.1472 | 0 | 7.0756 | 35.5196 | 0 | 1.5783 | 201.6487 | 0 | 0 | 32.484 | 169.1647 | 65.1345 | 0 | 0 | 0 | 0 | 0 | 0 | 0 | 0
4 | 3 | 1 | 0 | 0 | 0 | 0 | 0 | 0 | 0.62369 | 0.029014 | 0 | 0 | 0.45212 | 1.7685 | 0 | 0 | 0 | 0 | 0 | 0 | 0 | 2.8733
4 | 3 | 2 | 0 | 0 | 0 | 0 | 0 | 0 | 0.62369 | 0.029014 | 0 | 0 | 0 | 0.69979 | 0 | 0 | 0 | 0 | 0 | 0 | 0 | 1.3525
4 | 3 | 3 | 0 | 0 | 0 | 0 | 0 | 0 | 0.62369 | 0.029014 | 0 | 0 | 0 | 0.77592 | 0 | 0 | 0 | 0 | 0 | 0 | 0 | 1.4286
4 | 3 | 4 | 0 | 0 | 0 | 0 | 0 | 0 | 0.62369 | 0.029014 | 0 | 0 | 0 | 0.77592 | 0 | 0 | 0 | 0 | 0 | 0 | 0 | 1.4286
4 | 3 | 5 | 0 | 0 | 0 | 0 | 0 | 0 | 0.62369 | 0.029014 | 0 | 0 | 0 | 0.69979 | 0 | 0 | 0 | 0 | 0 | 0 | 0 | 1.3525
4 | 3 | 6 | 5.7044 | 0 | 0 | 0 | 0 | 0 | 0.62369 | 0.029014 | 0 | 0 | 0 | 0.77592 | 0 | 0 | 0.45825 | 0 | 0 | 0.45825 | 0 | 7.133
4 | 3 | 7 | 1.6911 | 0 | 0 | 0 | 0 | 0 | 0.75066 | 0.04393 | 2.6442 | 0 | 0.20329 | 3.4463 | 0 | 2.2536 | 4.1418 | 0 | 0 | 4.1418 | 0 | 6.1352
4 | 3 | 8 | 0 | 0 | 0 | 0 | 0 | 0 | 0.63999 | 0.033276 | 0.75548 | 0 | 0.9749 | 3.5809 | 0 | 0 | 13.1879 | 0 | 0 | 5.2291 | 7.9588 | 5.2291
4 | 3 | 9 | 0 | 0 | 0 | 0 | 0 | 0 | 0.63999 | 0.029014 | 0 | 0 | 0.7012 | 1.9901 | 0 | 0 | 18.8876 | 0 | 0 | 3.3603 | 15.5274 | 3.3603
4 | 3 | 10 | 0 | 0 | 0 | 0 | 0 | 0 | 0.62369 | 0.031145 | 0.37774 | 0 | 1.5563 | 3.865 | 0 | 0 | 22.8317 | 0 | 0 | 6.0761 | 16.7557 | 6.0761
4 | 3 | 11 | 0 | 0 | 0 | 0 | 0 | 0 | 0.63179 | 0.029014 | 0 | 0 | 0.52601 | 0.69979 | 0 | 0 | 24.9976 | 0 | 0 | 1.8866 | 23.111 | 1.8866
4 | 3 | 12 | 0 | 0 | 0 | 0 | 0 | 0 | 0.62369 | 0.029014 | 0 | 0 | 0.040062 | 0.77592 | 0 | 1.6123 | 25.6271 | 0 | 0 | 1.4687 | 24.1584 | 1.4687
4 | 3 | 13 | 0 | 0 | 0 | 0 | 0 | 0 | 0.75066 | 0.035407 | 1.1332 | 0 | 0.19158 | 3.6161 | 0 | 0 | 24.64 | 0 | 0 | 4.5937 | 20.0462 | 4.5937
4 | 3 | 14 | 0 | 0 | 0 | 0 | 0 | 0 | 0.63179 | 0.029014 | 0 | 0 | 0.43882 | 0.69979 | 0 | 0 | 10.0736 | 0 | 0 | 1.7994 | 8.2741 | 1.7994
4 | 3 | 15 | 0 | 0 | 0 | 0 | 0 | 0 | 0.62369 | 0.029014 | 0 | 0 | 0.27878 | 0.77592 | 0 | 0 | 7.131 | 0 | 0 | 1.7074 | 5.4237 | 1.7074
4 | 3 | 16 | 0 | 0 | 0 | 0 | 0 | 0 | 0.62369 | 0.029014 | 0 | 0 | 0 | 0.77592 | 0 | 0 | 4.918 | 0 | 0 | 1.4286 | 3.4894 | 1.4286
4 | 3 | 17 | 0 | 0 | 0 | 0 | 0 | 0 | 0.63179 | 0.031145 | 0.37774 | 0 | 0.32736 | 0.69979 | 0 | 0 | 2.7226 | 0 | 0 | 1.6901 | 1.0325 | 1.6901
4 | 3 | 18 | 0 | 0 | 0 | 0 | 0 | 0 | 0.63179 | 0.029014 | 0 | 0 | 0.55005 | 2.9534 | 0 | 0 | 0.43062 | 0 | 0 | 0.43062 | 0 | 4.1642
4 | 3 | 19 | 0 | 0 | 0 | 0 | 0 | 0 | 0.86944 | 0.060978 | 5.6661 | 0 | 0.63905 | 5.3377 | 0 | 0 | 0 | 0 | 0 | 0 | 0 | 6.9072
4 | 3 | 20 | 0 | 0 | 0 | 0 | 0 | 0 | 0.86944 | 0.22945 | 32.7162 | 0 | 1.5292 | 1.8925 | 0 | 7.6615 | 0 | 0 | 0 | 0 | 0 | 4.5205
4 | 3 | 21 | 0 | 0 | 0 | 0 | 0 | 0 | 0.63179 | 0.22111 | 17.3458 | 0 | 0.52493 | 2.0584 | 0 | 0 | 0 | 0 | 0 | 0 | 0 | 3.4362
4 | 3 | 22 | 0 | 0 | 0 | 0 | 0 | 0 | 0.63179 | 0.18808 | 11.4172 | 0 | 1.4098 | 2.7757 | 0 | 0 | 0 | 0 | 0 | 0 | 0 | 5.0054
4 | 3 | 23 | 0 | 0 | 0 | 0 | 0 | 0 | 0.86398 | 0.29494 | 14.2425 | 0 | 1.6509 | 2.563 | 0 | 0 | 0 | 0 | 0 | 0 | 0 | 5.3727
4 | 3 | 24 | 0 | 0 | 0 | 0 | 0 | 0 | 0.88028 | 0.033276 | 0.75548 | 0 | 1.6866 | 2.6967 | 0 | 0 | 0 | 0 | 0 | 0 | 0 | 5.2968 |  | 7.3955 | 0 | 0 | 0 | 0 | 0 | 16.292 | 1.5799 | 87.4317 | 0 | 13.6808 | 46.6987 | 0 | 11.5274 | 160.0478 | 0 | 0 | 34.2706 | 125.7771 | 85.6469 | 0 | 0 | 0 | 0 | 0 | 0 | 0 | 0
4 | 4 | 1 | 0 | 0 | 0 | 0 | 0 | 0 | 0.62369 | 0.029402 | 0 | 0 | 0.45212 | 1.7685 | 0 | 0 | 0 | 0 | 0 | 0 | 0 | 2.8737
4 | 4 | 2 | 0 | 0 | 0 | 0 | 0 | 0 | 0.62369 | 0.029402 | 0 | 0 | 0 | 0.69979 | 0 | 0 | 0 | 0 | 0 | 0 | 0 | 1.3529
4 | 4 | 3 | 0 | 0 | 0 | 0 | 0 | 0 | 0.62369 | 0.029402 | 0 | 0 | 0 | 0.77592 | 0 | 0 | 0 | 0 | 0 | 0 | 0 | 1.429
4 | 4 | 4 | 0 | 0 | 0 | 0 | 0 | 0 | 0.62369 | 0.029402 | 0 | 0 | 0 | 0.77592 | 0 | 0 | 0 | 0 | 0 | 0 | 0 | 1.429
4 | 4 | 5 | 0 | 0 | 0 | 0 | 0 | 0 | 0.62369 | 0.029402 | 0 | 0 | 0 | 0.69979 | 0 | 0 | 0 | 0 | 0 | 0 | 0 | 1.3529
4 | 4 | 6 | 5.8701 | 0 | 0 | 0 | 0 | 0 | 0.62369 | 0.029402 | 0 | 0 | 0 | 0.77592 | 0 | 0 | 0.3439 | 0 | 0 | 0.3439 | 0 | 7.2991
4 | 4 | 7 | 2.2535 | 0 | 0 | 0 | 0 | 0 | 0.75066 | 0.037926 | 1.5072 | 0 | 0.20329 | 3.4463 | 0 | 2.2536 | 1.2463 | 0 | 0 | 1.2463 | 0 | 6.6917
4 | 4 | 8 | 1.9721 | 0 | 0 | 0 | 0 | 0 | 0.63999 | 0.035795 | 1.1304 | 0 | 0.9749 | 3.5809 | 0 | 0 | 2.6297 | 0 | 0 | 2.6297 | 0 | 7.2038
4 | 4 | 9 | 1.7249 | 0 | 0 | 0 | 0 | 0 | 0.63999 | 0.029402 | 0 | 0 | 0.7012 | 1.9901 | 0 | 0 | 4.8945 | 0 | 0 | 4.8945 | 0 | 5.0855
4 | 4 | 10 | 0 | 0 | 0 | 0 | 0 | 0 | 0.62369 | 0.029402 | 0 | 0 | 1.5563 | 3.865 | 0 | 0 | 6.1509 | 0 | 0 | 6.0743 | 0.076572 | 6.0743
4 | 4 | 11 | 0 | 0 | 0 | 0 | 0 | 0 | 0.63179 | 0.029402 | 0 | 0 | 0.52601 | 0.69979 | 0 | 0 | 5.0815 | 0 | 0 | 1.887 | 3.1945 | 1.887
4 | 4 | 12 | 1.9837 | 0 | 0 | 0 | 0 | 0 | 0.62369 | 0.029402 | 0 | 0 | 0.040062 | 0.77592 | 0 | 1.6123 | 3.467 | 0 | 0 | 3.4527 | 0.014283 | 3.4527
4 | 4 | 13 | 1.278 | 0 | 0 | 0 | 0 | 0 | 0.75066 | 0.029402 | 0 | 0 | 0.19158 | 3.6161 | 0 | 0 | 3.4727 | 0 | 0 | 3.4727 | 0 | 5.8657
4 | 4 | 14 | 0 | 0 | 0 | 0 | 0 | 0 | 0.63179 | 0.029402 | 0 | 0 | 0.43882 | 0.69979 | 0 | 0 | 2.9757 | 0 | 0 | 1.7998 | 1.1759 | 1.7998
4 | 4 | 15 | 0 | 0 | 0 | 0 | 0 | 0 | 0.62369 | 0.029402 | 0 | 0 | 0.27878 | 0.77592 | 0 | 0 | 2.5728 | 0 | 0 | 1.7078 | 0.86505 | 1.7078
4 | 4 | 16 | 2.0588 | 0 | 0 | 0 | 0 | 0 | 0.62369 | 0.029402 | 0 | 0 | 0 | 0.77592 | 0 | 0 | 2.4131 | 0 | 0 | 2.4131 | 0 | 3.4878
4 | 4 | 17 | 1.3527 | 0 | 0 | 0 | 0 | 0 | 0.63179 | 0.029402 | 0 | 0 | 0.32736 | 0.69979 | 0 | 0 | 1.7577 | 0 | 0 | 1.7577 | 0 | 3.0411
4 | 4 | 18 | 3.4874 | 0 | 0 | 0 | 0 | 0 | 0.63179 | 0.029402 | 0 | 0 | 0.55005 | 2.9534 | 0 | 0 | 0.34168 | 0 | 0 | 0.34168 | 0 | 7.6521
4 | 4 | 19 | 1.6627 | 0 | 0 | 0 | 0 | 0 | 0.86944 | 0.04645 | 3.0143 | 0 | 0.63905 | 5.3377 | 0 | 0 | 0 | 0 | 0 | 0 | 0 | 8.5554
4 | 4 | 20 | 3.1233 | 0 | 0 | 0 | 0 | 0 | 0.86944 | 0.21918 | 30.2227 | 0 | 1.5292 | 1.8925 | 0 | 7.6615 | 0 | 0 | 0 | 0 | 0 | 7.6335
4 | 4 | 21 | 3.1828 | 0 | 0 | 0 | 0 | 0 | 0.63179 | 0.21571 | 15.7308 | 0 | 0.52493 | 2.0584 | 0 | 0 | 0 | 0 | 0 | 0 | 0 | 6.6137
4 | 4 | 22 | 4.7266 | 0 | 0 | 0 | 0 | 0 | 0.63179 | 0.17735 | 8.9486 | 0 | 1.4098 | 2.7757 | 0 | 0 | 0 | 0 | 0 | 0 | 0 | 9.7213
4 | 4 | 23 | 3.265 | 0 | 0 | 0 | 0 | 0 | 0.86398 | 0.2635 | 7.9692 | 0 | 1.6509 | 2.563 | 0 | 0 | 0 | 0 | 0 | 0 | 0 | 8.6063
4 | 4 | 24 | 0 | 0 | 0 | 0 | 0 | 0 | 0.88028 | 0.031533 | 0.37679 | 0 | 1.6866 | 2.6967 | 0 | 0 | 0 | 0 | 0 | 0 | 0 | 5.2951 |  | 37.9418 | 0 | 0 | 0 | 0 | 0 | 16.292 | 1.4979 | 68.8999 | 0 | 13.6808 | 46.6987 | 0 | 11.5274 | 37.3475 | 0 | 0 | 32.0211 | 5.3264 | 116.1112 | 0 | 0 | 0 | 0 | 0 | 0 | 0 | 0
4 | 5 | 1 | 0 | 0 | 0 | 0 | 0 | 0 | 0.62369 | 0.029093 | 0 | 0 | 0.45212 | 1.7685 | 0 | 0 | 0 | 0 | 0 | 0 | 0 | 2.8734
4 | 5 | 2 | 0 | 0 | 0 | 0 | 0 | 0 | 0.62369 | 0.029093 | 0 | 0 | 0 | 0.69979 | 0 | 0 | 0 | 0 | 0 | 0 | 0 | 1.3526
4 | 5 | 3 | 0 | 0 | 0 | 0 | 0 | 0 | 0.62369 | 0.029093 | 0 | 0 | 0 | 0.77592 | 0 | 0 | 0 | 0 | 0 | 0 | 0 | 1.4287
4 | 5 | 4 | 0 | 0 | 0 | 0 | 0 | 0 | 0.62369 | 0.029093 | 0 | 0 | 0 | 0.77592 | 0 | 0 | 0 | 0 | 0 | 0 | 0 | 1.4287
4 | 5 | 5 | 0 | 0 | 0 | 0 | 0 | 0 | 0.62369 | 0.029093 | 0 | 0 | 0 | 0.69979 | 0 | 0 | 0 | 0 | 0 | 0 | 0 | 1.3526
4 | 5 | 6 | 7.0276 | 0 | 0 | 0 | 0 | 0 | 0.62369 | 0.029093 | 0 | 0 | 0 | 0.77592 | 0 | 0 | 0.55537 | 0 | 0 | 0.55537 | 0 | 8.4563
4 | 5 | 7 | 1.9593 | 0 | 0 | 0 | 0 | 0 | 0.75066 | 0.04401 | 2.584 | 0 | 0.20329 | 3.4463 | 0 | 2.2536 | 4.1578 | 0 | 0 | 4.1578 | 0 | 6.4035
4 | 5 | 8 | 1.5982 | 0 | 0 | 0 | 0 | 0 | 0.63999 | 0.052534 | 4.0605 | 0 | 0.9749 | 3.5809 | 0 | 0 | 6.9389 | 0 | 0 | 6.8466 | 0.092302 | 6.8466
4 | 5 | 9 | 1.2426 | 0 | 0 | 0 | 0 | 0 | 0.63999 | 0.031224 | 0.36914 | 0 | 0.7012 | 1.9901 | 0 | 0 | 12.6713 | 0 | 0 | 4.6051 | 8.0662 | 4.6051
4 | 5 | 10 | 0 | 0 | 0 | 0 | 0 | 0 | 0.62369 | 0.031224 | 0.36914 | 0 | 1.5563 | 3.865 | 0 | 0 | 12.6878 | 0 | 0 | 6.0761 | 6.6116 | 6.0761
4 | 5 | 11 | 0 | 0 | 0 | 0 | 0 | 0 | 0.63179 | 0.029093 | 0 | 0 | 0.52601 | 0.69979 | 0 | 0 | 14.0799 | 0 | 0 | 1.8867 | 12.1932 | 1.8867
4 | 5 | 12 | 0 | 0 | 0 | 0 | 0 | 0 | 0.62369 | 0.029093 | 0 | 0 | 0.040062 | 0.77592 | 0 | 1.6123 | 17.8397 | 0 | 0 | 1.4688 | 16.3709 | 1.4688
4 | 5 | 13 | 0 | 0 | 0 | 0 | 0 | 0 | 0.75066 | 0.041879 | 2.2148 | 0 | 0.19158 | 3.6161 | 0 | 0 | 10.9014 | 0 | 0 | 4.6002 | 6.3012 | 4.6002
4 | 5 | 14 | 0 | 0 | 0 | 0 | 0 | 0 | 0.63179 | 0.029093 | 0 | 0 | 0.43882 | 0.69979 | 0 | 0 | 16.9826 | 0 | 0 | 1.7995 | 15.1831 | 1.7995
4 | 5 | 15 | 0 | 0 | 0 | 0 | 0 | 0 | 0.62369 | 0.029093 | 0 | 0 | 0.27878 | 0.77592 | 0 | 0 | 14.8984 | 0 | 0 | 1.7075 | 13.1909 | 1.7075
4 | 5 | 16 | 0 | 0 | 0 | 0 | 0 | 0 | 0.62369 | 0.029093 | 0 | 0 | 0 | 0.77592 | 0 | 0 | 6.4281 | 0 | 0 | 1.4287 | 4.9994 | 1.4287
4 | 5 | 17 | 0 | 0 | 0 | 0 | 0 | 0 | 0.63179 | 0.031224 | 0.36914 | 0 | 0.32736 | 0.69979 | 0 | 0 | 3.817 | 0 | 0 | 1.6902 | 2.1268 | 1.6902
4 | 5 | 18 | 0 | 0 | 0 | 0 | 0 | 0 | 0.63179 | 0.031224 | 0.36914 | 0 | 0.55005 | 2.9534 | 0 | 0 | 0.53888 | 0 | 0 | 0.53888 | 0 | 4.1664
4 | 5 | 19 | 0 | 0 | 0 | 0 | 0 | 0 | 0.86944 | 0.063188 | 5.9062 | 0 | 0.63905 | 5.3377 | 0 | 0 | 0 | 0 | 0 | 0 | 0 | 6.9094
4 | 5 | 20 | 0 | 0 | 0 | 0 | 0 | 0 | 0.86944 | 0.22953 | 32.2524 | 0 | 1.5292 | 1.8925 | 0 | 7.6615 | 0 | 0 | 0 | 0 | 0 | 4.5206
4 | 5 | 21 | 1.5684 | 0 | 0 | 0 | 0 | 0 | 0.63179 | 0.2486 | 21.6147 | 0 | 0.52493 | 2.0584 | 0 | 0 | 0 | 0 | 0 | 0 | 0 | 5.0321
4 | 5 | 22 | 4.3441 | 0 | 0 | 0 | 0 | 0 | 0.63179 | 0.18894 | 11.2788 | 0 | 1.4098 | 2.7757 | 0 | 0 | 0 | 0 | 0 | 0 | 0 | 9.3503
4 | 5 | 23 | 3.1378 | 0 | 0 | 0 | 0 | 0 | 0.86398 | 0.34452 | 21.8193 | 0 | 1.6509 | 2.563 | 0 | 0 | 0 | 0 | 0 | 0 | 0 | 8.5602
4 | 5 | 24 | 0 | 0 | 0 | 0 | 0 | 0 | 0.88028 | 0.033355 | 0.73828 | 0 | 1.6866 | 2.6967 | 0 | 0 | 0 | 0 | 0 | 0 | 0 | 5.2969 |  | 20.878 | 0 | 0 | 0 | 0 | 0 | 16.292 | 1.6915 | 103.9456 | 0 | 13.6808 | 46.6987 | 0 | 11.5274 | 122.497 | 0 | 0 | 37.3614 | 85.1357 | 99.241 | 0 | 0 | 0 | 0 | 0 | 0 | 0 | 0
4 | 6 | 1 | 0 | 0 | 0 | 0 | 0 | 0 | 0.62369 | 0.02899 | 0 | 0 | 0.45212 | 1.7685 | 0 | 0 | 0 | 0 | 0 | 0 | 0 | 2.8733
4 | 6 | 2 | 0 | 0 | 0 | 0 | 0 | 0 | 0.62369 | 0.02899 | 0 | 0 | 0 | 0.69979 | 0 | 0 | 0 | 0 | 0 | 0 | 0 | 1.3525
4 | 6 | 3 | 0 | 0 | 0 | 0 | 0 | 0 | 0.62369 | 0.02899 | 0 | 0 | 0 | 0.77592 | 0 | 0 | 0 | 0 | 0 | 0 | 0 | 1.4286
4 | 6 | 4 | 0 | 0 | 0 | 0 | 0 | 0 | 0.62369 | 0.02899 | 0 | 0 | 0 | 0.77592 | 0 | 0 | 0 | 0 | 0 | 0 | 0 | 1.4286
4 | 6 | 5 | 0 | 0 | 0 | 0 | 0 | 0 | 0.62369 | 0.02899 | 0 | 0 | 0 | 0.69979 | 0 | 0 | 0 | 0 | 0 | 0 | 0 | 1.3525
4 | 6 | 6 | 11.767 | 0 | 0 | 0 | 0 | 0 | 0.62369 | 0.02899 | 0 | 0 | 0 | 0.77592 | 0 | 0 | 0.68014 | 0 | 0 | 0.68014 | 0 | 13.1956
4 | 6 | 7 | 2.4852 | 0 | 0 | 0 | 0 | 0 | 0.75066 | 0.037513 | 1.4901 | 0 | 0.20329 | 3.4463 | 0 | 2.2536 | 6.4855 | 0 | 0 | 6.4855 | 0 | 6.923
4 | 6 | 8 | 1.1201 | 0 | 0 | 0 | 0 | 0 | 0.63999 | 0.035382 | 1.1176 | 0 | 0.9749 | 3.5809 | 0 | 0 | 13.8669 | 0 | 0 | 6.3513 | 7.5156 | 6.3513
4 | 6 | 9 | 0 | 0 | 0 | 0 | 0 | 0 | 0.63999 | 0.02899 | 0 | 0 | 0.7012 | 1.9901 | 0 | 0 | 19.6404 | 0 | 0 | 3.3602 | 16.2802 | 3.3602
4 | 6 | 10 | 0 | 0 | 0 | 0 | 0 | 0 | 0.62369 | 0.02899 | 0 | 0 | 1.5563 | 3.865 | 0 | 0 | 23.6386 | 0 | 0 | 6.0739 | 17.5647 | 6.0739
4 | 6 | 11 | 0 | 0 | 0 | 0 | 0 | 0 | 0.63179 | 0.02899 | 0 | 0 | 0.52601 | 0.69979 | 0 | 0 | 16.7428 | 0 | 0 | 1.8866 | 14.8562 | 1.8866
4 | 6 | 12 | 0 | 0 | 0 | 0 | 0 | 0 | 0.62369 | 0.02899 | 0 | 0 | 0.040062 | 0.77592 | 0 | 1.6123 | 18.7344 | 0 | 0 | 1.4687 | 17.2658 | 1.4687
4 | 6 | 13 | 0 | 0 | 0 | 0 | 0 | 0 | 0.75066 | 0.02899 | 0 | 0 | 0.19158 | 3.6161 | 0 | 0 | 18.177 | 0 | 0 | 4.5873 | 13.5897 | 4.5873
4 | 6 | 14 | 0 | 0 | 0 | 0 | 0 | 0 | 0.63179 | 0.02899 | 0 | 0 | 0.43882 | 0.69979 | 0 | 0 | 17.598 | 0 | 0 | 1.7994 | 15.7987 | 1.7994
4 | 6 | 15 | 0 | 0 | 0 | 0 | 0 | 0 | 0.62369 | 0.02899 | 0 | 0 | 0.27878 | 0.77592 | 0 | 0 | 11.023 | 0 | 0 | 1.7074 | 9.3156 | 1.7074
4 | 6 | 16 | 0 | 0 | 0 | 0 | 0 | 0 | 0.62369 | 0.02899 | 0 | 0 | 0 | 0.77592 | 0 | 0 | 13.3025 | 0 | 0 | 1.4286 | 11.8739 | 1.4286
4 | 6 | 17 | 0 | 0 | 0 | 0 | 0 | 0 | 0.63179 | 0.02899 | 0 | 0 | 0.32736 | 0.69979 | 0 | 0 | 6.1404 | 0 | 0 | 1.6879 | 4.4525 | 1.6879
4 | 6 | 18 | 0 | 0 | 0 | 0 | 0 | 0 | 0.63179 | 0.02899 | 0 | 0 | 0.55005 | 2.9534 | 0 | 0 | 0.51579 | 0 | 0 | 0.51579 | 0 | 4.1642
4 | 6 | 19 | 0 | 0 | 0 | 0 | 0 | 0 | 0.86944 | 0.046037 | 2.9803 | 0 | 0.63905 | 5.3377 | 0 | 0 | 0 | 0 | 0 | 0 | 0 | 6.8923
4 | 6 | 20 | 0 | 0 | 0 | 0 | 0 | 0 | 0.86944 | 0.21877 | 30.0518 | 0 | 1.5292 | 1.8925 | 0 | 7.6615 | 0 | 0 | 0 | 0 | 0 | 4.5098
4 | 6 | 21 | 0 | 0 | 0 | 0 | 0 | 0 | 0.63179 | 0.21126 | 15.4728 | 0 | 0.52493 | 2.0584 | 0 | 0 | 0 | 0 | 0 | 0 | 0 | 3.4264
4 | 6 | 22 | 0 | 0 | 0 | 0 | 0 | 0 | 0.63179 | 0.1729 | 8.7672 | 0 | 1.4098 | 2.7757 | 0 | 0 | 0 | 0 | 0 | 0 | 0 | 4.9902
4 | 6 | 23 | 0 | 0 | 0 | 0 | 0 | 0 | 0.86398 | 0.25502 | 7.6765 | 0 | 1.6509 | 2.563 | 0 | 0 | 0 | 0 | 0 | 0 | 0 | 5.3328
4 | 6 | 24 | 0 | 0 | 0 | 0 | 0 | 0 | 0.88028 | 0.031121 | 0.37253 | 0 | 1.6866 | 2.6967 | 0 | 0 | 0 | 0 | 0 | 0 | 0 | 5.2946 |  | 15.3723 | 0 | 0 | 0 | 0 | 0 | 16.292 | 1.4718 | 67.9288 | 0 | 13.6808 | 46.6987 | 0 | 11.5274 | 166.5455 | 0 | 0 | 38.0327 | 128.5128 | 93.5156 | 0 | 0 | 0 | 0 | 0 | 0 | 0 | 0
4 | 7 | 1 | 0 | 0 | 0 | 0 | 0 | 0 | 0.62369 | 0.028977 | 0 | 0 | 0.45212 | 1.7685 | 0 | 0 | 0 | 0 | 0 | 0 | 0 | 2.8733
4 | 7 | 2 | 0 | 0 | 0 | 0 | 0 | 0 | 0.62369 | 0.028977 | 0 | 0 | 0 | 0.69979 | 0 | 0 | 0 | 0 | 0 | 0 | 0 | 1.3525
4 | 7 | 3 | 0 | 0 | 0 | 0 | 0 | 0 | 0.62369 | 0.028977 | 0 | 0 | 0 | 0.77592 | 0 | 0 | 0 | 0 | 0 | 0 | 0 | 1.4286
4 | 7 | 4 | 0 | 0 | 0 | 0 | 0 | 0 | 0.62369 | 0.028977 | 0 | 0 | 0 | 0.77592 | 0 | 0 | 0 | 0 | 0 | 0 | 0 | 1.4286
4 | 7 | 5 | 0 | 0 | 0 | 0 | 0 | 0 | 0.62369 | 0.028977 | 0 | 0 | 0 | 0.69979 | 0 | 0 | 0 | 0 | 0 | 0 | 0 | 1.3525
4 | 7 | 6 | 3.6214 | 0 | 0 | 0 | 0 | 0 | 0.62369 | 0.028977 | 0 | 0 | 0 | 0.77592 | 0 | 0 | 0.44202 | 0 | 0 | 0.44202 | 0 | 5.05
4 | 7 | 7 | 1.3266 | 0 | 0 | 0 | 0 | 0 | 0.75066 | 0.043894 | 2.5254 | 0 | 0.20329 | 3.4463 | 0 | 2.2536 | 1.8893 | 0 | 0 | 1.8893 | 0 | 5.7707
4 | 7 | 8 | 1.1363 | 0 | 0 | 0 | 0 | 0 | 0.63999 | 0.033239 | 0.72154 | 0 | 0.9749 | 3.5809 | 0 | 0 | 3.5419 | 0 | 0 | 3.5419 | 0 | 6.3653
4 | 7 | 9 | 0 | 0 | 0 | 0 | 0 | 0 | 0.63999 | 0.028977 | 0 | 0 | 0.7012 | 1.9901 | 0 | 0 | 4.9894 | 0 | 0 | 3.3602 | 1.6291 | 3.3602
4 | 7 | 10 | 0 | 0 | 0 | 0 | 0 | 0 | 0.62369 | 0.031108 | 0.36077 | 0 | 1.5563 | 3.865 | 0 | 0 | 6.274 | 0 | 0 | 6.076 | 0.198 | 6.076
4 | 7 | 11 | 0 | 0 | 0 | 0 | 0 | 0 | 0.63179 | 0.028977 | 0 | 0 | 0.52601 | 0.69979 | 0 | 0 | 7.212 | 0 | 0 | 1.8866 | 5.3255 | 1.8866
4 | 7 | 12 | 0 | 0 | 0 | 0 | 0 | 0 | 0.62369 | 0.028977 | 0 | 0 | 0.040062 | 0.77592 | 0 | 1.6123 | 5.6088 | 0 | 0 | 1.4686 | 4.1402 | 1.4686
4 | 7 | 13 | 0 | 0 | 0 | 0 | 0 | 0 | 0.75066 | 0.03537 | 1.0823 | 0 | 0.19158 | 3.6161 | 0 | 0 | 3.4406 | 0 | 0 | 3.4406 | 0 | 4.5937
4 | 7 | 14 | 0 | 0 | 0 | 0 | 0 | 0 | 0.63179 | 0.028977 | 0 | 0 | 0.43882 | 0.69979 | 0 | 0 | 3.1081 | 0 | 0 | 1.7994 | 1.3087 | 1.7994
4 | 7 | 15 | 0 | 0 | 0 | 0 | 0 | 0 | 0.62369 | 0.028977 | 0 | 0 | 0.27878 | 0.77592 | 0 | 0 | 2.5768 | 0 | 0 | 1.7074 | 0.86949 | 1.7074
4 | 7 | 16 | 0 | 0 | 0 | 0 | 0 | 0 | 0.62369 | 0.028977 | 0 | 0 | 0 | 0.77592 | 0 | 0 | 1.7396 | 0 | 0 | 1.4286 | 0.31102 | 1.4286
4 | 7 | 17 | 0 | 0 | 0 | 0 | 0 | 0 | 0.63179 | 0.031108 | 0.36077 | 0 | 0.32736 | 0.69979 | 0 | 0 | 1.2583 | 0 | 0 | 1.2583 | 0 | 1.69
4 | 7 | 18 | 0 | 0 | 0 | 0 | 0 | 0 | 0.63179 | 0.028977 | 0 | 0 | 0.55005 | 2.9534 | 0 | 0 | 0.34396 | 0 | 0 | 0.34396 | 0 | 4.1642
4 | 7 | 19 | 0 | 0 | 0 | 0 | 0 | 0 | 0.86944 | 0.060941 | 5.4116 | 0 | 0.63905 | 5.3377 | 0 | 0 | 0 | 0 | 0 | 0 | 0 | 6.9072
4 | 7 | 20 | 0 | 0 | 0 | 0 | 0 | 0 | 0.86944 | 0.22941 | 31.2068 | 0 | 1.5292 | 1.8925 | 0 | 7.6615 | 0 | 0 | 0 | 0 | 0 | 4.5205
4 | 7 | 21 | 0 | 0 | 0 | 0 | 0 | 0 | 0.63179 | 0.22072 | 16.6403 | 0 | 0.52493 | 2.0584 | 0 | 0 | 0 | 0 | 0 | 0 | 0 | 3.4358
4 | 7 | 22 | 0 | 0 | 0 | 0 | 0 | 0 | 0.63179 | 0.18769 | 10.9778 | 0 | 1.4098 | 2.7757 | 0 | 0 | 0 | 0 | 0 | 0 | 0 | 5.005
4 | 7 | 23 | 1.2518 | 0 | 0 | 0 | 0 | 0 | 0.86398 | 0.29419 | 13.7521 | 0 | 1.6509 | 2.563 | 0 | 0 | 0 | 0 | 0 | 0 | 0 | 6.6238
4 | 7 | 24 | 0 | 0 | 0 | 0 | 0 | 0 | 0.88028 | 0.033239 | 0.72154 | 0 | 1.6866 | 2.6967 | 0 | 0 | 0 | 0 | 0 | 0 | 0 | 5.2968 |  | 7.3361 | 0 | 0 | 0 | 0 | 0 | 16.292 | 1.5776 | 83.7609 | 0 | 13.6808 | 46.6987 | 0 | 11.5274 | 42.4248 | 0 | 0 | 28.6428 | 13.782 | 85.5852 | 0 | 0 | 0 | 0 | 0 | 0 | 0 | 0
4 | 8 | 1 | 0 | 0 | 0 | 0 | 0 | 0 | 0.62369 | 0.029177 | 0 | 0 | 0 | 1.7685 | 0 | 0 | 0 | 0 | 0 | 0 | 0 | 2.4214
4 | 8 | 2 | 0 | 0 | 0 | 0 | 0 | 0 | 0.62369 | 0.029177 | 0 | 0 | 0 | 0.69979 | 0 | 0 | 0 | 0 | 0 | 0 | 0 | 1.3527
4 | 8 | 3 | 0 | 0 | 0 | 0 | 0 | 0 | 0.62369 | 0.029177 | 0 | 0 | 0 | 0.77592 | 0 | 0 | 0 | 0 | 0 | 0 | 0 | 1.4288
4 | 8 | 4 | 0 | 0 | 0 | 0 | 0 | 0 | 0.62369 | 0.029177 | 0 | 0 | 0 | 0.77592 | 0 | 0 | 0 | 0 | 0 | 0 | 0 | 1.4288
4 | 8 | 5 | 0 | 0 | 0 | 0 | 0 | 0 | 0.62369 | 0.029177 | 0 | 0 | 0 | 0.69979 | 0 | 0 | 0 | 0 | 0 | 0 | 0 | 1.3527
4 | 8 | 6 | 0 | 0 | 0 | 0 | 0 | 0 | 0.62369 | 0.029177 | 0 | 0 | 0 | 0.77592 | 0 | 0 | 0.34448 | 0 | 0 | 0.34448 | 0 | 1.4288
4 | 8 | 7 | 0 | 0 | 0 | 0 | 0 | 0 | 0.62369 | 0.029177 | 0 | 0 | 0 | 0.77592 | 0 | 0 | 1.2592 | 0 | 0 | 1.2592 | 0 | 1.4288
4 | 8 | 8 | 8.7892 | 0 | 0 | 0 | 0 | 0 | 0.63999 | 0.033438 | 0.69996 | 0 | 0.28584 | 2.7074 | 0 | 0 | 2.2246 | 0 | 0 | 2.2246 | 0 | 12.4559
4 | 8 | 9 | 3.475 | 0 | 0 | 0 | 0 | 0 | 0.76696 | 0.035569 | 1.0499 | 0 | 1.1474 | 3.6132 | 0 | 1.5783 | 3.1194 | 0 | 0 | 3.1194 | 0 | 9.0381
4 | 8 | 10 | 0 | 0 | 0 | 0 | 0 | 0 | 0.63179 | 0.033438 | 0.69996 | 0 | 2.0252 | 3.1935 | 0 | 0 | 5.8164 | 0 | 0 | 5.8164 | 0 | 5.8839
4 | 8 | 11 | 0 | 0 | 0 | 0 | 0 | 0 | 0.63999 | 0.033438 | 0.69996 | 0 | 1.8526 | 3.0588 | 0 | 0 | 8.5763 | 0 | 0 | 5.5848 | 2.9915 | 5.5848
4 | 8 | 12 | 0 | 0 | 0 | 0 | 0 | 0 | 0.63179 | 0.029177 | 0 | 0 | 1.5682 | 3.0812 | 0 | 1.6123 | 13.4727 | 0 | 0 | 5.3104 | 8.1623 | 5.3104
4 | 8 | 13 | 0 | 0 | 0 | 0 | 0 | 0 | 0.75066 | 0.063272 | 5.5997 | 0 | 1.342 | 3.6161 | 0 | 0 | 11.3988 | 0 | 0 | 5.772 | 5.6269 | 5.772
4 | 8 | 14 | 0 | 0 | 0 | 0 | 0 | 0 | 0.63179 | 0.031308 | 0.34998 | 0 | 0.84072 | 0.69979 | 0 | 0 | 15.7715 | 0 | 0 | 2.2036 | 13.5679 | 2.2036
4 | 8 | 15 | 0 | 0 | 0 | 0 | 0 | 0 | 0.62369 | 0.029177 | 0 | 0 | 0 | 0.77592 | 0 | 0 | 8.1405 | 0 | 0 | 1.4288 | 6.7118 | 1.4288
4 | 8 | 16 | 0 | 0 | 0 | 0 | 0 | 0 | 0.62369 | 0.029177 | 0 | 0 | 0 | 0.77592 | 0 | 0 | 8.7577 | 0 | 0 | 1.4288 | 7.3289 | 1.4288
4 | 8 | 17 | 0 | 0 | 0 | 0 | 0 | 0 | 0.63999 | 0.031308 | 0.34998 | 0 | 0.71995 | 5.3221 | 0 | 0 | 5.3168 | 0 | 0 | 5.3168 | 0 | 6.7134
4 | 8 | 18 | 0 | 0 | 0 | 0 | 0 | 0 | 0.86944 | 0.065402 | 5.9497 | 0 | 1.2806 | 5.0625 | 0 | 0 | 0.42342 | 0 | 0 | 0.42342 | 0 | 7.278
4 | 8 | 19 | 0 | 0 | 0 | 0 | 0 | 0 | 0.86944 | 0.046224 | 2.7998 | 0 | 1.4712 | 4.3686 | 0 | 7.6615 | 0 | 0 | 0 | 0 | 0 | 6.7555
4 | 8 | 20 | 0 | 0 | 0 | 0 | 0 | 0 | 0.62369 | 0.21895 | 28.715 | 0 | 0.25912 | 2.0067 | 0 | 0 | 0 | 0 | 0 | 0 | 0 | 3.1084
4 | 8 | 21 | 0 | 0 | 0 | 0 | 0 | 0 | 0.63179 | 0.24311 | 19.5561 | 0 | 1.3193 | 2.1374 | 0 | 0 | 0 | 0 | 0 | 0 | 0 | 4.3316
4 | 8 | 22 | 0 | 0 | 0 | 0 | 0 | 0 | 0.86398 | 0.18983 | 10.8066 | 0 | 1.5393 | 3.3818 | 0 | 0 | 0 | 0 | 0 | 0 | 0 | 5.9749
4 | 8 | 23 | 0 | 0 | 0 | 0 | 0 | 0 | 0.87208 | 0.34623 | 20.9133 | 0 | 1.6509 | 2.9368 | 0 | 0 | 0 | 0 | 0 | 0 | 0 | 5.8059
4 | 8 | 24 | 0 | 0 | 0 | 0 | 0 | 0 | 0.74793 | 0.033438 | 0.69996 | 0 | 1.3374 | 1.7685 | 0 | 0 | 0 | 0 | 0 | 0 | 0 | 3.8873 |  | 12.2642 | 0 | 0 | 0 | 0 | 0 | 16.4245 | 1.6967 | 98.89 | 0 | 18.6398 | 54.778 | 0 | 10.8521 | 84.6219 | 0 | 0 | 40.2327 | 44.3892 | 103.8031 | 0 | 0 | 0 | 0 | 0 | 0 | 0 | 0
4 | 9 | 1 | 0 | 0 | 0 | 0 | 0 | 0 | 0.62369 | 0.028621 | 0 | 0 | 0 | 1.7685 | 0 | 0 | 0 | 0 | 0 | 0 | 0 | 2.4208
4 | 9 | 2 | 0 | 0 | 0 | 0 | 0 | 0 | 0.62369 | 0.028621 | 0 | 0 | 0 | 0.69979 | 0 | 0 | 0 | 0 | 0 | 0 | 0 | 1.3521
4 | 9 | 3 | 0 | 0 | 0 | 0 | 0 | 0 | 0.62369 | 0.028621 | 0 | 0 | 0 | 0.77592 | 0 | 0 | 0 | 0 | 0 | 0 | 0 | 1.4282
4 | 9 | 4 | 0 | 0 | 0 | 0 | 0 | 0 | 0.62369 | 0.028621 | 0 | 0 | 0 | 0.77592 | 0 | 0 | 0 | 0 | 0 | 0 | 0 | 1.4282
4 | 9 | 5 | 0 | 0 | 0 | 0 | 0 | 0 | 0.62369 | 0.028621 | 0 | 0 | 0 | 0.69979 | 0 | 0 | 0 | 0 | 0 | 0 | 0 | 1.3521
4 | 9 | 6 | 0 | 0 | 0 | 0 | 0 | 0 | 0.62369 | 0.028621 | 0 | 0 | 0 | 0.77592 | 0 | 0 | 0.86103 | 0 | 0 | 0.86103 | 0 | 1.4282
4 | 9 | 7 | 0 | 0 | 0 | 0 | 0 | 0 | 0.62369 | 0.028621 | 0 | 0 | 0 | 0.77592 | 0 | 0 | 6.1229 | 0 | 0 | 1.4282 | 4.6946 | 1.4282
4 | 9 | 8 | 5.2162 | 0 | 0 | 0 | 0 | 0 | 0.63999 | 0.037145 | 1.3529 | 0 | 0.28584 | 2.7074 | 0 | 0 | 13.971 | 0 | 0 | 8.8866 | 5.0844 | 8.8866
4 | 9 | 9 | 1.6024 | 0 | 0 | 0 | 0 | 0 | 0.76696 | 0.039276 | 1.6912 | 0 | 1.1474 | 3.6132 | 0 | 1.5783 | 19.5746 | 0 | 0 | 7.1692 | 12.4055 | 7.1692
4 | 9 | 10 | 0 | 0 | 0 | 0 | 0 | 0 | 0.63179 | 0.054192 | 4.0588 | 0 | 2.0252 | 3.1935 | 0 | 0 | 23.5882 | 0 | 0 | 5.9047 | 17.6835 | 5.9047
4 | 9 | 11 | 0 | 0 | 0 | 0 | 0 | 0 | 0.63999 | 0.032883 | 0.67647 | 0 | 1.8526 | 3.0588 | 0 | 0 | 25.8625 | 0 | 0 | 5.5843 | 20.2782 | 5.5843
4 | 9 | 12 | 0 | 0 | 0 | 0 | 0 | 0 | 0.63179 | 0.028621 | 0 | 0 | 1.5682 | 3.0812 | 0 | 1.6123 | 26.6725 | 0 | 0 | 5.3098 | 21.3627 | 5.3098
4 | 9 | 13 | 0 | 0 | 0 | 0 | 0 | 0 | 0.75066 | 0.062716 | 5.4118 | 0 | 1.342 | 3.6161 | 0 | 0 | 25.7639 | 0 | 0 | 5.7714 | 19.9925 | 5.7714
4 | 9 | 14 | 0 | 0 | 0 | 0 | 0 | 0 | 0.63179 | 0.030752 | 0.33824 | 0 | 0.84072 | 0.69979 | 0 | 0 | 23.0981 | 0 | 0 | 2.203 | 20.895 | 2.203
4 | 9 | 15 | 0 | 0 | 0 | 0 | 0 | 0 | 0.62369 | 0.028621 | 0 | 0 | 0 | 0.77592 | 0 | 0 | 18.9753 | 0 | 0 | 1.4282 | 17.547 | 1.4282
4 | 9 | 16 | 0 | 0 | 0 | 0 | 0 | 0 | 0.62369 | 0.028621 | 0 | 0 | 0 | 0.77592 | 0 | 0 | 12.6212 | 0 | 0 | 1.4282 | 11.1929 | 1.4282
4 | 9 | 17 | 0 | 0 | 0 | 0 | 0 | 0 | 0.63999 | 0.030752 | 0.33824 | 0 | 0.71995 | 5.3221 | 0 | 0 | 3.3089 | 0 | 0 | 3.3089 | 0 | 6.7128
4 | 9 | 18 | 0 | 0 | 0 | 0 | 0 | 0 | 0.86944 | 0.077633 | 7.7794 | 0 | 1.2806 | 5.0625 | 0 | 0 | 0.59491 | 0 | 0 | 0.59491 | 0 | 7.2902
4 | 9 | 19 | 0 | 0 | 0 | 0 | 0 | 0 | 0.86944 | 0.032883 | 0.67647 | 0 | 1.4712 | 4.3686 | 0 | 7.6615 | 0 | 0 | 0 | 0 | 0 | 6.7421
4 | 9 | 20 | 0 | 0 | 0 | 0 | 0 | 0 | 0.62369 | 0.2184 | 28.2842 | 0 | 0.25912 | 2.0067 | 0 | 0 | 0 | 0 | 0 | 0 | 0 | 3.1079
4 | 9 | 21 | 0 | 0 | 0 | 0 | 0 | 0 | 0.63179 | 0.26486 | 23.3007 | 0 | 1.3193 | 2.1374 | 0 | 0 | 0 | 0 | 0 | 0 | 0 | 4.3534
4 | 9 | 22 | 0 | 0 | 0 | 0 | 0 | 0 | 0.86398 | 0.22864 | 17.1386 | 0 | 1.5393 | 3.3818 | 0 | 0 | 0 | 0 | 0 | 0 | 0 | 6.0137
4 | 9 | 23 | 0 | 0 | 0 | 0 | 0 | 0 | 0.87208 | 0.33702 | 20.5572 | 0 | 1.6509 | 2.9368 | 0 | 0 | 0 | 0 | 0 | 0 | 0 | 5.7967
4 | 9 | 24 | 0 | 0 | 0 | 0 | 0 | 0 | 0.74793 | 0.035014 | 1.0147 | 0 | 1.3374 | 1.7685 | 0 | 0 | 0 | 0 | 0 | 0 | 0 | 3.8889 |  | 6.8186 | 0 | 0 | 0 | 0 | 0 | 16.4245 | 1.7684 | 112.619 | 0 | 18.6398 | 54.778 | 0 | 10.8521 | 201.015 | 0 | 0 | 49.8786 | 151.1364 | 98.4292 | 0 | 0 | 0 | 0 | 0 | 0 | 0 | 0
4 | 10 | 1 | 0 | 0 | 0 | 0 | 0 | 0 | 0.62369 | 0.02872 | 0 | 0 | 0.45212 | 1.7685 | 0 | 0 | 0 | 0 | 0 | 0 | 0 | 2.873
4 | 10 | 2 | 0 | 0 | 0 | 0 | 0 | 0 | 0.62369 | 0.02872 | 0 | 0 | 0 | 0.69979 | 0 | 0 | 0 | 0 | 0 | 0 | 0 | 1.3522
4 | 10 | 3 | 0 | 0 | 0 | 0 | 0 | 0 | 0.62369 | 0.02872 | 0 | 0 | 0 | 0.77592 | 0 | 0 | 0 | 0 | 0 | 0 | 0 | 1.4283
4 | 10 | 4 | 0 | 0 | 0 | 0 | 0 | 0 | 0.62369 | 0.02872 | 0 | 0 | 0 | 0.77592 | 0 | 0 | 0 | 0 | 0 | 0 | 0 | 1.4283
4 | 10 | 5 | 0 | 0 | 0 | 0 | 0 | 0 | 0.62369 | 0.02872 | 0 | 0 | 0 | 0.69979 | 0 | 0 | 0 | 0 | 0 | 0 | 0 | 1.3522
4 | 10 | 6 | 1.2179 | 0 | 0 | 0 | 0 | 0 | 0.62369 | 0.02872 | 0 | 0 | 0 | 0.77592 | 0 | 0 | 0.62234 | 0 | 0 | 0.62234 | 0 | 2.6462
4 | 10 | 7 | 0 | 0 | 0 | 0 | 0 | 0 | 0.75066 | 0.043637 | 2.3708 | 0 | 0.20329 | 3.4463 | 0 | 2.2536 | 2.4101 | 0 | 0 | 2.4101 | 0 | 4.4438
4 | 10 | 8 | 0 | 0 | 0 | 0 | 0 | 0 | 0.63999 | 0.032982 | 0.67738 | 0 | 0.9749 | 3.5809 | 0 | 0 | 4.3792 | 0 | 0 | 4.3792 | 0 | 5.2288
4 | 10 | 9 | 0 | 0 | 0 | 0 | 0 | 0 | 0.63999 | 0.02872 | 0 | 0 | 0.7012 | 1.9901 | 0 | 0 | 7.2582 | 0 | 0 | 3.36 | 3.8982 | 3.36
4 | 10 | 10 | 0 | 0 | 0 | 0 | 0 | 0 | 0.62369 | 0.030851 | 0.33869 | 0 | 1.5563 | 3.865 | 0 | 0 | 19.0647 | 0 | 0 | 6.0758 | 12.9889 | 6.0758
4 | 10 | 11 | 0 | 0 | 0 | 0 | 0 | 0 | 0.63179 | 0.02872 | 0 | 0 | 0.52601 | 0.69979 | 0 | 0 | 11.4583 | 0 | 0 | 1.8863 | 9.5719 | 1.8863
4 | 10 | 12 | 0 | 0 | 0 | 0 | 0 | 0 | 0.62369 | 0.02872 | 0 | 0 | 0.040062 | 0.77592 | 0 | 1.6123 | 15.104 | 0 | 0 | 1.4684 | 13.6356 | 1.4684
4 | 10 | 13 | 0 | 0 | 0 | 0 | 0 | 0 | 0.75066 | 0.035113 | 1.0161 | 0 | 0.19158 | 3.6161 | 0 | 0 | 14.4871 | 0 | 0 | 4.5934 | 9.8937 | 4.5934
4 | 10 | 14 | 0 | 0 | 0 | 0 | 0 | 0 | 0.63179 | 0.02872 | 0 | 0 | 0.43882 | 0.69979 | 0 | 0 | 7.4495 | 0 | 0 | 1.7991 | 5.6504 | 1.7991
4 | 10 | 15 | 0 | 0 | 0 | 0 | 0 | 0 | 0.62369 | 0.02872 | 0 | 0 | 0.27878 | 0.77592 | 0 | 0 | 5.9034 | 0 | 0 | 1.7071 | 4.1963 | 1.7071
4 | 10 | 16 | 0 | 0 | 0 | 0 | 0 | 0 | 0.62369 | 0.02872 | 0 | 0 | 0 | 0.77592 | 0 | 0 | 10.7672 | 0 | 0 | 1.4283 | 9.3389 | 1.4283
4 | 10 | 17 | 0 | 0 | 0 | 0 | 0 | 0 | 0.63179 | 0.030851 | 0.33869 | 0 | 0.32736 | 0.69979 | 0 | 0 | 2.755 | 0 | 0 | 1.6898 | 1.0652 | 1.6898
4 | 10 | 18 | 0 | 0 | 0 | 0 | 0 | 0 | 0.63179 | 0.02872 | 0 | 0 | 0.55005 | 2.9534 | 0 | 0 | 0.49918 | 0 | 0 | 0.49918 | 0 | 4.1639
4 | 10 | 19 | 0 | 0 | 0 | 0 | 0 | 0 | 0.86944 | 0.060684 | 5.0804 | 0 | 0.63905 | 5.3377 | 0 | 0 | 0 | 0 | 0 | 0 | 0 | 6.9069
4 | 10 | 20 | 0 | 0 | 0 | 0 | 0 | 0 | 0.86944 | 0.22915 | 29.3325 | 0 | 1.5292 | 1.8925 | 0 | 7.6615 | 0 | 0 | 0 | 0 | 0 | 4.5202
4 | 10 | 21 | 0 | 0 | 0 | 0 | 0 | 0 | 0.63179 | 0.21806 | 15.6737 | 0 | 0.52493 | 2.0584 | 0 | 0 | 0 | 0 | 0 | 0 | 0 | 3.4332
4 | 10 | 22 | 0 | 0 | 0 | 0 | 0 | 0 | 0.63179 | 0.18503 | 10.3591 | 0 | 1.4098 | 2.7757 | 0 | 0 | 0 | 0 | 0 | 0 | 0 | 5.0024
4 | 10 | 23 | 0 | 0 | 0 | 0 | 0 | 0 | 0.86398 | 0.28912 | 13.0048 | 0 | 1.6509 | 2.563 | 0 | 0 | 0 | 0 | 0 | 0 | 0 | 5.3669
4 | 10 | 24 | 0 | 0 | 0 | 0 | 0 | 0 | 0.88028 | 0.032982 | 0.67738 | 0 | 1.6866 | 2.6967 | 0 | 0 | 0 | 0 | 0 | 0 | 0 | 5.2965 |  | 1.2179 | 0 | 0 | 0 | 0 | 0 | 16.292 | 1.5618 | 78.8695 | 0 | 13.6808 | 46.6987 | 0 | 11.5274 | 102.1581 | 0 | 0 | 31.919 | 70.2391 | 79.4512 | 0 | 0 | 0 | 0 | 0 | 0 | 0 | 0
4 | 11 | 1 | 0 | 0 | 0 | 0 | 0 | 0 | 0.62369 | 0.029334 | 0 | 0 | 0.45212 | 1.7685 | 0 | 0 | 0 | 0 | 0 | 0 | 0 | 2.8737
4 | 11 | 2 | 0 | 0 | 0 | 0 | 0 | 0 | 0.62369 | 0.029334 | 0 | 0 | 0 | 0.69979 | 0 | 0 | 0 | 0 | 0 | 0 | 0 | 1.3528
4 | 11 | 3 | 0 | 0 | 0 | 0 | 0 | 0 | 0.62369 | 0.029334 | 0 | 0 | 0 | 0.77592 | 0 | 0 | 0 | 0 | 0 | 0 | 0 | 1.4289
4 | 11 | 4 | 0 | 0 | 0 | 0 | 0 | 0 | 0.62369 | 0.029334 | 0 | 0 | 0 | 0.77592 | 0 | 0 | 0 | 0 | 0 | 0 | 0 | 1.4289
4 | 11 | 5 | 0 | 0 | 0 | 0 | 0 | 0 | 0.62369 | 0.029334 | 0 | 0 | 0 | 0.69979 | 0 | 0 | 0 | 0 | 0 | 0 | 0 | 1.3528
4 | 11 | 6 | 3.795 | 0 | 0 | 0 | 0 | 0 | 0.62369 | 0.029334 | 0 | 0 | 0 | 0.77592 | 0 | 0 | 0.83824 | 0 | 0 | 0.83824 | 0 | 5.224
4 | 11 | 7 | 1.4511 | 0 | 0 | 0 | 0 | 0 | 0.75066 | 0.037858 | 1.339 | 0 | 0.20329 | 3.4463 | 0 | 2.2536 | 5.3906 | 0 | 0 | 5.3906 | 0 | 5.8892
4 | 11 | 8 | 1.3306 | 0 | 0 | 0 | 0 | 0 | 0.63999 | 0.035727 | 1.0042 | 0 | 0.9749 | 3.5809 | 0 | 0 | 13.9782 | 0 | 0 | 6.5622 | 7.416 | 6.5622
4 | 11 | 9 | 1.0866 | 0 | 0 | 0 | 0 | 0 | 0.63999 | 0.029334 | 0 | 0 | 0.7012 | 1.9901 | 0 | 0 | 19.3966 | 0 | 0 | 4.4472 | 14.9495 | 4.4472
4 | 11 | 10 | 0 | 0 | 0 | 0 | 0 | 0 | 0.62369 | 0.029334 | 0 | 0 | 1.5563 | 3.865 | 0 | 0 | 23.2971 | 0 | 0 | 6.0743 | 17.2228 | 6.0743
4 | 11 | 11 | 0 | 0 | 0 | 0 | 0 | 0 | 0.63179 | 0.029334 | 0 | 0 | 0.52601 | 0.69979 | 0 | 0 | 25.2486 | 0 | 0 | 1.8869 | 23.3617 | 1.8869
4 | 11 | 12 | 0 | 0 | 0 | 0 | 0 | 0 | 0.62369 | 0.029334 | 0 | 0 | 0.040062 | 0.77592 | 0 | 1.6123 | 25.9421 | 0 | 0 | 1.469 | 24.4731 | 1.469
4 | 11 | 13 | 0 | 0 | 0 | 0 | 0 | 0 | 0.75066 | 0.029334 | 0 | 0 | 0.19158 | 3.6161 | 0 | 0 | 19.1765 | 0 | 0 | 4.5877 | 14.5888 | 4.5877
4 | 11 | 14 | 0 | 0 | 0 | 0 | 0 | 0 | 0.63179 | 0.029334 | 0 | 0 | 0.43882 | 0.69979 | 0 | 0 | 22.4243 | 0 | 0 | 1.7997 | 20.6245 | 1.7997
4 | 11 | 15 | 0 | 0 | 0 | 0 | 0 | 0 | 0.62369 | 0.029334 | 0 | 0 | 0.27878 | 0.77592 | 0 | 0 | 17.3584 | 0 | 0 | 1.7077 | 15.6507 | 1.7077
4 | 11 | 16 | 0 | 0 | 0 | 0 | 0 | 0 | 0.62369 | 0.029334 | 0 | 0 | 0 | 0.77592 | 0 | 0 | 12.9753 | 0 | 0 | 1.4289 | 11.5463 | 1.4289
4 | 11 | 17 | 0 | 0 | 0 | 0 | 0 | 0 | 0.63179 | 0.029334 | 0 | 0 | 0.32736 | 0.69979 | 0 | 0 | 4.4548 | 0 | 0 | 1.6883 | 2.7665 | 1.6883
4 | 11 | 18 | 2.8251 | 0 | 0 | 0 | 0 | 0 | 0.63179 | 0.029334 | 0 | 0 | 0.55005 | 2.9534 | 0 | 0 | 0.57996 | 0 | 0 | 0.57996 | 0 | 6.9896
4 | 11 | 19 | 1.4817 | 0 | 0 | 0 | 0 | 0 | 0.86944 | 0.046382 | 2.6779 | 0 | 0.63905 | 5.3377 | 0 | 0 | 0 | 0 | 0 | 0 | 0 | 8.3743
4 | 11 | 20 | 2.9104 | 0 | 0 | 0 | 0 | 0 | 0.86944 | 0.21911 | 26.7876 | 0 | 1.5292 | 1.8925 | 0 | 7.6615 | 0 | 0 | 0 | 0 | 0 | 7.4206
4 | 11 | 21 | 3.3902 | 0 | 0 | 0 | 0 | 0 | 0.63179 | 0.21497 | 14.1844 | 0 | 0.52493 | 2.0584 | 0 | 0 | 0 | 0 | 0 | 0 | 0 | 6.8202
4 | 11 | 22 | 5.3717 | 0 | 0 | 0 | 0 | 0 | 0.63179 | 0.17662 | 8.1591 | 0 | 1.4098 | 2.7757 | 0 | 0 | 0 | 0 | 0 | 0 | 0 | 10.3657
4 | 11 | 23 | 4.0351 | 0 | 0 | 0 | 0 | 0 | 0.86398 | 0.2621 | 7.4998 | 0 | 1.6509 | 2.563 | 0 | 0 | 0 | 0 | 0 | 0 | 0 | 9.375
4 | 11 | 24 | 0 | 0 | 0 | 0 | 0 | 0 | 0.88028 | 0.031465 | 0.33474 | 0 | 1.6866 | 2.6967 | 0 | 0 | 0 | 0 | 0 | 0 | 0 | 5.295 |  | 27.6775 | 0 | 0 | 0 | 0 | 0 | 16.292 | 1.4936 | 61.9868 | 0 | 13.6808 | 46.6987 | 0 | 11.5274 | 191.0606 | 0 | 0 | 38.4606 | 152.6 | 105.8426 | 0 | 0 | 0 | 0 | 0 | 0 | 0 | 0
4 | 12 | 1 | 0 | 0 | 0 | 0 | 0 | 0 | 0.62369 | 0.03017 | 0 | 0 | 0.45212 | 1.7685 | 0 | 0 | 0 | 0 | 0 | 0 | 0 | 2.8745
4 | 12 | 2 | 0 | 0 | 0 | 0 | 0 | 0 | 0.62369 | 0.03017 | 0 | 0 | 0 | 0.69979 | 0 | 0 | 0 | 0 | 0 | 0 | 0 | 1.3536
4 | 12 | 3 | 0 | 0 | 0 | 0 | 0 | 0 | 0.62369 | 0.03017 | 0 | 0 | 0 | 0.77592 | 0 | 0 | 0 | 0 | 0 | 0 | 0 | 1.4298
4 | 12 | 4 | 0 | 0 | 0 | 0 | 0 | 0 | 0.62369 | 0.03017 | 0 | 0 | 0 | 0.77592 | 0 | 0 | 0 | 0 | 0 | 0 | 0 | 1.4298
4 | 12 | 5 | 0 | 0 | 0 | 0 | 0 | 0 | 0.62369 | 0.03017 | 0 | 0 | 0 | 0.69979 | 0 | 0 | 0 | 0 | 0 | 0 | 0 | 1.3536
4 | 12 | 6 | 14.1628 | 0 | 0 | 0 | 0 | 0 | 0.62369 | 0.03017 | 0 | 0 | 0 | 0.77592 | 0 | 0 | 0.81609 | 0 | 0 | 0.81609 | 0 | 15.5926
4 | 12 | 7 | 4.2246 | 0 | 0 | 0 | 0 | 0 | 0.75066 | 0.045086 | 2.3457 | 0 | 0.20329 | 3.4463 | 0 | 2.2536 | 6.9303 | 0 | 0 | 6.9303 | 0 | 8.6699
4 | 12 | 8 | 3.5813 | 0 | 0 | 0 | 0 | 0 | 0.63999 | 0.034432 | 0.67019 | 0 | 0.9749 | 3.5809 | 0 | 0 | 12.4189 | 0 | 0 | 8.8115 | 3.6074 | 8.8115
4 | 12 | 9 | 1.5291 | 0 | 0 | 0 | 0 | 0 | 0.63999 | 0.03017 | 0 | 0 | 0.7012 | 1.9901 | 0 | 0 | 17.3378 | 0 | 0 | 4.8906 | 12.4473 | 4.8906
4 | 12 | 10 | 0 | 0 | 0 | 0 | 0 | 0 | 0.62369 | 0.032301 | 0.3351 | 0 | 1.5563 | 3.865 | 0 | 0 | 20.9837 | 0 | 0 | 6.0772 | 14.9065 | 6.0772
4 | 12 | 11 | 0 | 0 | 0 | 0 | 0 | 0 | 0.63179 | 0.03017 | 0 | 0 | 0.52601 | 0.69979 | 0 | 0 | 24.5872 | 0 | 0 | 1.8878 | 22.6995 | 1.8878
4 | 12 | 12 | 0 | 0 | 0 | 0 | 0 | 0 | 0.62369 | 0.03017 | 0 | 0 | 0.040062 | 0.77592 | 0 | 1.6123 | 19.088 | 0 | 0 | 1.4698 | 17.6181 | 1.4698
4 | 12 | 13 | 0 | 0 | 0 | 0 | 0 | 0 | 0.75066 | 0.036563 | 1.0053 | 0 | 0.19158 | 3.6161 | 0 | 0 | 18.4503 | 0 | 0 | 4.5949 | 13.8554 | 4.5949
4 | 12 | 14 | 0 | 0 | 0 | 0 | 0 | 0 | 0.63179 | 0.03017 | 0 | 0 | 0.43882 | 0.69979 | 0 | 0 | 14.1106 | 0 | 0 | 1.8006 | 12.31 | 1.8006
4 | 12 | 15 | 0 | 0 | 0 | 0 | 0 | 0 | 0.62369 | 0.03017 | 0 | 0 | 0.27878 | 0.77592 | 0 | 0 | 8.3946 | 0 | 0 | 1.7086 | 6.686 | 1.7086
4 | 12 | 16 | 0 | 0 | 0 | 0 | 0 | 0 | 0.62369 | 0.03017 | 0 | 0 | 0 | 0.77592 | 0 | 0 | 5.1209 | 0 | 0 | 1.4298 | 3.6911 | 1.4298
4 | 12 | 17 | 1.3523 | 0 | 0 | 0 | 0 | 0 | 0.63179 | 0.032301 | 0.3351 | 0 | 0.32736 | 0.69979 | 0 | 0 | 2.8582 | 0 | 0 | 2.8582 | 0 | 3.0435
4 | 12 | 18 | 4.6482 | 0 | 0 | 0 | 0 | 0 | 0.63179 | 0.03017 | 0 | 0 | 0.55005 | 2.9534 | 0 | 0 | 0.58289 | 0 | 0 | 0.58289 | 0 | 8.8136
4 | 12 | 19 | 3.8303 | 0 | 0 | 0 | 0 | 0 | 0.86944 | 0.062134 | 5.0264 | 0 | 0.63905 | 5.3377 | 0 | 0 | 0 | 0 | 0 | 0 | 0 | 10.7387
4 | 12 | 20 | 5.0866 | 0 | 0 | 0 | 0 | 0 | 0.86944 | 0.2306 | 28.4369 | 0 | 1.5292 | 1.8925 | 0 | 7.6615 | 0 | 0 | 0 | 0 | 0 | 9.6083
4 | 12 | 21 | 5.9809 | 0 | 0 | 0 | 0 | 0 | 0.63179 | 0.23356 | 15.884 | 0 | 0.52493 | 2.0584 | 0 | 0 | 0 | 0 | 0 | 0 | 0 | 9.4296
4 | 12 | 22 | 7.9677 | 0 | 0 | 0 | 0 | 0 | 0.63179 | 0.20053 | 10.6143 | 0 | 1.4098 | 2.7757 | 0 | 0 | 0 | 0 | 0 | 0 | 0 | 12.9856
4 | 12 | 23 | 6.0731 | 0 | 0 | 0 | 0 | 0 | 0.86398 | 0.31868 | 13.7004 | 0 | 1.6509 | 2.563 | 0 | 0 | 0 | 0 | 0 | 0 | 0 | 11.4695
4 | 12 | 24 | 0 | 0 | 0 | 0 | 0 | 0 | 0.88028 | 0.034432 | 0.67019 | 0 | 1.6866 | 2.6967 | 0 | 0 | 0 | 0 | 0 | 0 | 0 | 5.298 |  | 58.437 | 0 | 0 | 0 | 0 | 0 | 16.292 | 1.6528 | 79.0235 | 0 | 13.6808 | 46.6987 | 0 | 11.5274 | 151.6794 | 0 | 0 | 43.8582 | 107.8212 | 136.7614 | 0 | 0 | 0 | 0 | 0 | 0 | 0 | 0
4 | 13 | 1 | 0 | 0 | 0 | 0 | 0 | 0 | 0.62369 | 0.030128 | 0 | 0 | 0.45212 | 1.7685 | 0 | 0 | 0 | 0 | 0 | 0 | 0 | 2.8744
4 | 13 | 2 | 0 | 0 | 0 | 0 | 0 | 0 | 0.62369 | 0.030128 | 0 | 0 | 0 | 0.69979 | 0 | 0 | 0 | 0 | 0 | 0 | 0 | 1.3536
4 | 13 | 3 | 0 | 0 | 0 | 0 | 0 | 0 | 0.62369 | 0.030128 | 0 | 0 | 0 | 0.77592 | 0 | 0 | 0 | 0 | 0 | 0 | 0 | 1.4297
4 | 13 | 4 | 0 | 0 | 0 | 0 | 0 | 0 | 0.62369 | 0.030128 | 0 | 0 | 0 | 0.77592 | 0 | 0 | 0 | 0 | 0 | 0 | 0 | 1.4297
4 | 13 | 5 | 0 | 0 | 0 | 0 | 0 | 0 | 0.62369 | 0.030128 | 0 | 0 | 0 | 0.69979 | 0 | 0 | 0 | 0 | 0 | 0 | 0 | 1.3536
4 | 13 | 6 | 21.2194 | 0 | 0 | 0 | 0 | 0 | 0.62369 | 0.030128 | 0 | 0 | 0 | 0.77592 | 0 | 0 | 0.51746 | 0 | 0 | 0.51746 | 0 | 22.6491
4 | 13 | 7 | 4.5669 | 0 | 0 | 0 | 0 | 0 | 0.75066 | 0.045044 | 2.4024 | 0 | 0.20329 | 3.4463 | 0 | 2.2536 | 1.9647 | 0 | 0 | 1.9647 | 0 | 9.0122
4 | 13 | 8 | 2.5152 | 0 | 0 | 0 | 0 | 0 | 0.63999 | 0.03439 | 0.6864 | 0 | 0.9749 | 3.5809 | 0 | 0 | 3.5172 | 0 | 0 | 3.5172 | 0 | 7.7454
4 | 13 | 9 | 1.3289 | 0 | 0 | 0 | 0 | 0 | 0.63999 | 0.030128 | 0 | 0 | 0.7012 | 1.9901 | 0 | 0 | 3.7011 | 0 | 0 | 3.7011 | 0 | 4.6903
4 | 13 | 10 | 0 | 0 | 0 | 0 | 0 | 0 | 0.62369 | 0.032259 | 0.3432 | 0 | 1.5563 | 3.865 | 0 | 0 | 4.8216 | 0 | 0 | 4.8216 | 0 | 6.0772
4 | 13 | 11 | 0 | 0 | 0 | 0 | 0 | 0 | 0.63179 | 0.030128 | 0 | 0 | 0.52601 | 0.69979 | 0 | 0 | 5.2157 | 0 | 0 | 1.8877 | 3.328 | 1.8877
4 | 13 | 12 | 0 | 0 | 0 | 0 | 0 | 0 | 0.62369 | 0.030128 | 0 | 0 | 0.040062 | 0.77592 | 0 | 1.6123 | 3.5104 | 0 | 0 | 1.4698 | 2.0406 | 1.4698
4 | 13 | 13 | 0 | 0 | 0 | 0 | 0 | 0 | 0.75066 | 0.036521 | 1.0296 | 0 | 0.19158 | 3.6161 | 0 | 0 | 3.43 | 0 | 0 | 3.43 | 0 | 4.5948
4 | 13 | 14 | 0 | 0 | 0 | 0 | 0 | 0 | 0.63179 | 0.030128 | 0 | 0 | 0.43882 | 0.69979 | 0 | 0 | 3.0368 | 0 | 0 | 1.8005 | 1.2363 | 1.8005
4 | 13 | 15 | 0 | 0 | 0 | 0 | 0 | 0 | 0.62369 | 0.030128 | 0 | 0 | 0.27878 | 0.77592 | 0 | 0 | 2.5447 | 0 | 0 | 1.7085 | 0.83623 | 1.7085
4 | 13 | 16 | 0 | 0 | 0 | 0 | 0 | 0 | 0.62369 | 0.030128 | 0 | 0 | 0 | 0.77592 | 0 | 0 | 1.774 | 0 | 0 | 1.4297 | 0.34431 | 1.4297
4 | 13 | 17 | 0 | 0 | 0 | 0 | 0 | 0 | 0.63179 | 0.032259 | 0.3432 | 0 | 0.32736 | 0.69979 | 0 | 0 | 0.95767 | 0 | 0 | 0.95767 | 0 | 1.6912
4 | 13 | 18 | 3.4769 | 0 | 0 | 0 | 0 | 0 | 0.63179 | 0.030128 | 0 | 0 | 0.55005 | 2.9534 | 0 | 0 | 0.24964 | 0 | 0 | 0.24964 | 0 | 7.6422
4 | 13 | 19 | 2.3889 | 0 | 0 | 0 | 0 | 0 | 0.86944 | 0.062092 | 5.148 | 0 | 0.63905 | 5.3377 | 0 | 0 | 0 | 0 | 0 | 0 | 0 | 9.2972
4 | 13 | 20 | 3.9019 | 0 | 0 | 0 | 0 | 0 | 0.86944 | 0.23056 | 29.166 | 0 | 1.5292 | 1.8925 | 0 | 7.6615 | 0 | 0 | 0 | 0 | 0 | 8.4235
4 | 13 | 21 | 4.7863 | 0 | 0 | 0 | 0 | 0 | 0.63179 | 0.2331 | 16.2038 | 0 | 0.52493 | 2.0584 | 0 | 0 | 0 | 0 | 0 | 0 | 0 | 8.2345
4 | 13 | 22 | 6.8975 | 0 | 0 | 0 | 0 | 0 | 0.63179 | 0.20008 | 10.8073 | 0 | 1.4098 | 2.7757 | 0 | 0 | 0 | 0 | 0 | 0 | 0 | 11.9149
4 | 13 | 23 | 5.4805 | 0 | 0 | 0 | 0 | 0 | 0.86398 | 0.31782 | 13.8989 | 0 | 1.6509 | 2.563 | 0 | 0 | 0 | 0 | 0 | 0 | 0 | 10.8761
4 | 13 | 24 | 0 | 0 | 0 | 0 | 0 | 0 | 0.88028 | 0.03439 | 0.6864 | 0 | 1.6866 | 2.6967 | 0 | 0 | 0 | 0 | 0 | 0 | 0 | 5.2979 |  | 56.5624 | 0 | 0 | 0 | 0 | 0 | 16.292 | 1.6502 | 80.7152 | 0 | 13.6808 | 46.6987 | 0 | 11.5274 | 35.241 | 0 | 0 | 27.4556 | 7.7854 | 134.8841 | 0 | 0 | 0 | 0 | 0 | 0 | 0 | 0
4 | 14 | 1 | 0 | 0 | 0 | 0 | 0 | 0 | 0.62369 | 0.029924 | 0 | 0 | 0.45212 | 1.7685 | 0 | 0 | 0 | 0 | 0 | 0 | 0 | 2.8742
4 | 14 | 2 | 0 | 0 | 0 | 0 | 0 | 0 | 0.62369 | 0.029924 | 0 | 0 | 0 | 0.69979 | 0 | 0 | 0 | 0 | 0 | 0 | 0 | 1.3534
4 | 14 | 3 | 0 | 0 | 0 | 0 | 0 | 0 | 0.62369 | 0.029924 | 0 | 0 | 0 | 0.77592 | 0 | 0 | 0 | 0 | 0 | 0 | 0 | 1.4295
4 | 14 | 4 | 0 | 0 | 0 | 0 | 0 | 0 | 0.62369 | 0.029924 | 0 | 0 | 0 | 0.77592 | 0 | 0 | 0 | 0 | 0 | 0 | 0 | 1.4295
4 | 14 | 5 | 0 | 0 | 0 | 0 | 0 | 0 | 0.62369 | 0.029924 | 0 | 0 | 0 | 0.69979 | 0 | 0 | 0 | 0 | 0 | 0 | 0 | 1.3534
4 | 14 | 6 | 25.2076 | 0 | 0 | 0 | 0 | 0 | 0.62369 | 0.029924 | 0 | 0 | 0 | 0.77592 | 0 | 0 | 0.69628 | 0 | 0 | 0.69628 | 0 | 26.6371
4 | 14 | 7 | 5.0013 | 0 | 0 | 0 | 0 | 0 | 0.75066 | 0.04484 | 2.44 | 0 | 0.20329 | 3.4463 | 0 | 2.2536 | 2.3095 | 0 | 0 | 2.3095 | 0 | 9.4463
4 | 14 | 8 | 2.8007 | 0 | 0 | 0 | 0 | 0 | 0.63999 | 0.034186 | 0.69716 | 0 | 0.9749 | 3.5809 | 0 | 0 | 4.1794 | 0 | 0 | 4.1794 | 0 | 8.0307
4 | 14 | 9 | 1.2128 | 0 | 0 | 0 | 0 | 0 | 0.63999 | 0.029924 | 0 | 0 | 0.7012 | 1.9901 | 0 | 0 | 5.8167 | 0 | 0 | 4.5739 | 1.2428 | 4.5739
4 | 14 | 10 | 0 | 0 | 0 | 0 | 0 | 0 | 0.62369 | 0.032055 | 0.34858 | 0 | 1.5563 | 3.865 | 0 | 0 | 7.3095 | 0 | 0 | 6.077 | 1.2325 | 6.077
4 | 14 | 11 | 0 | 0 | 0 | 0 | 0 | 0 | 0.63179 | 0.029924 | 0 | 0 | 0.52601 | 0.69979 | 0 | 0 | 8.2339 | 0 | 0 | 1.8875 | 6.3464 | 1.8875
4 | 14 | 12 | 0 | 0 | 0 | 0 | 0 | 0 | 0.62369 | 0.029924 | 0 | 0 | 0.040062 | 0.77592 | 0 | 1.6123 | 8.514 | 0 | 0 | 1.4696 | 7.0444 | 1.4696
4 | 14 | 13 | 0 | 0 | 0 | 0 | 0 | 0 | 0.75066 | 0.036317 | 1.0457 | 0 | 0.19158 | 3.6161 | 0 | 0 | 8.0685 | 0 | 0 | 4.5946 | 3.4738 | 4.5946
4 | 14 | 14 | 0 | 0 | 0 | 0 | 0 | 0 | 0.63179 | 0.029924 | 0 | 0 | 0.43882 | 0.69979 | 0 | 0 | 9.8014 | 0 | 0 | 1.8003 | 8.0011 | 1.8003
4 | 14 | 15 | 0 | 0 | 0 | 0 | 0 | 0 | 0.62369 | 0.029924 | 0 | 0 | 0.27878 | 0.77592 | 0 | 0 | 13.0012 | 0 | 0 | 1.7083 | 11.2929 | 1.7083
4 | 14 | 16 | 0 | 0 | 0 | 0 | 0 | 0 | 0.62369 | 0.029924 | 0 | 0 | 0 | 0.77592 | 0 | 0 | 9.6598 | 0 | 0 | 1.4295 | 8.2303 | 1.4295
4 | 14 | 17 | 0 | 0 | 0 | 0 | 0 | 0 | 0.63179 | 0.032055 | 0.34858 | 0 | 0.32736 | 0.69979 | 0 | 0 | 3.1574 | 0 | 0 | 1.691 | 1.4664 | 1.691
4 | 14 | 18 | 1.5587 | 0 | 0 | 0 | 0 | 0 | 0.63179 | 0.029924 | 0 | 0 | 0.55005 | 2.9534 | 0 | 0 | 0.50127 | 0 | 0 | 0.50127 | 0 | 5.7239
4 | 14 | 19 | 1.0511 | 0 | 0 | 0 | 0 | 0 | 0.86944 | 0.061888 | 5.2287 | 0 | 0.63905 | 5.3377 | 0 | 0 | 0 | 0 | 0 | 0 | 0 | 7.9593
4 | 14 | 20 | 2.6999 | 0 | 0 | 0 | 0 | 0 | 0.86944 | 0.23036 | 29.7237 | 0 | 1.5292 | 1.8925 | 0 | 7.6615 | 0 | 0 | 0 | 0 | 0 | 7.2213
4 | 14 | 21 | 3.0746 | 0 | 0 | 0 | 0 | 0 | 0.63179 | 0.23091 | 16.373 | 0 | 0.52493 | 2.0584 | 0 | 0 | 0 | 0 | 0 | 0 | 0 | 6.5206
4 | 14 | 22 | 4.9336 | 0 | 0 | 0 | 0 | 0 | 0.63179 | 0.19788 | 10.8937 | 0 | 1.4098 | 2.7757 | 0 | 0 | 0 | 0 | 0 | 0 | 0 | 9.9488
4 | 14 | 23 | 3.6213 | 0 | 0 | 0 | 0 | 0 | 0.86398 | 0.31363 | 13.9342 | 0 | 1.6509 | 2.563 | 0 | 0 | 0 | 0 | 0 | 0 | 0 | 9.0128
4 | 14 | 24 | 0 | 0 | 0 | 0 | 0 | 0 | 0.88028 | 0.034186 | 0.69716 | 0 | 1.6866 | 2.6967 | 0 | 0 | 0 | 0 | 0 | 0 | 0 | 5.2977 |  | 51.1616 | 0 | 0 | 0 | 0 | 0 | 16.292 | 1.6373 | 81.7304 | 0 | 13.6808 | 46.6987 | 0 | 11.5274 | 81.2488 | 0 | 0 | 32.9182 | 48.3306 | 129.4704 | 0 | 0 | 0 | 0 | 0 | 0 | 0 | 0
4 | 15 | 1 | 0 | 0 | 0 | 0 | 0 | 0 | 0.62369 | 0.029427 | 0 | 0 | 0 | 1.7685 | 0 | 0 | 0 | 0 | 0 | 0 | 0 | 2.4216
4 | 15 | 2 | 0 | 0 | 0 | 0 | 0 | 0 | 0.62369 | 0.029427 | 0 | 0 | 0 | 0.69979 | 0 | 0 | 0 | 0 | 0 | 0 | 0 | 1.3529
4 | 15 | 3 | 0 | 0 | 0 | 0 | 0 | 0 | 0.62369 | 0.029427 | 0 | 0 | 0 | 0.77592 | 0 | 0 | 0 | 0 | 0 | 0 | 0 | 1.429
4 | 15 | 4 | 0 | 0 | 0 | 0 | 0 | 0 | 0.62369 | 0.029427 | 0 | 0 | 0 | 0.77592 | 0 | 0 | 0 | 0 | 0 | 0 | 0 | 1.429
4 | 15 | 5 | 0 | 0 | 0 | 0 | 0 | 0 | 0.62369 | 0.029427 | 0 | 0 | 0 | 0.69979 | 0 | 0 | 0 | 0 | 0 | 0 | 0 | 1.3529
4 | 15 | 6 | 0 | 0 | 0 | 0 | 0 | 0 | 0.62369 | 0.029427 | 0 | 0 | 0 | 0.77592 | 0 | 0 | 0.8007 | 0 | 0 | 0.8007 | 0 | 1.429
4 | 15 | 7 | 0 | 0 | 0 | 0 | 0 | 0 | 0.62369 | 0.029427 | 0 | 0 | 0 | 0.77592 | 0 | 0 | 4.8132 | 0 | 0 | 1.429 | 3.3842 | 1.429
4 | 15 | 8 | 11.1394 | 0 | 0 | 0 | 0 | 0 | 0.63999 | 0.033689 | 0.69108 | 0 | 0.28584 | 2.7074 | 0 | 0 | 7.0684 | 0 | 0 | 7.0684 | 0 | 14.8063
4 | 15 | 9 | 3.7857 | 0 | 0 | 0 | 0 | 0 | 0.76696 | 0.03582 | 1.0366 | 0 | 1.1474 | 3.6132 | 0 | 1.5783 | 9.9935 | 0 | 0 | 9.3491 | 0.64447 | 9.3491
4 | 15 | 10 | 0 | 0 | 0 | 0 | 0 | 0 | 0.63179 | 0.033689 | 0.69108 | 0 | 2.0252 | 3.1935 | 0 | 0 | 14.4809 | 0 | 0 | 5.8842 | 8.5967 | 5.8842
4 | 15 | 11 | 0 | 0 | 0 | 0 | 0 | 0 | 0.63999 | 0.033689 | 0.69108 | 0 | 1.8526 | 3.0588 | 0 | 0 | 11.5089 | 0 | 0 | 5.5851 | 5.9238 | 5.5851
4 | 15 | 12 | 0 | 0 | 0 | 0 | 0 | 0 | 0.63179 | 0.029427 | 0 | 0 | 1.5682 | 3.0812 | 0 | 1.6123 | 11.8147 | 0 | 0 | 5.3106 | 6.5041 | 5.3106
4 | 15 | 13 | 0 | 0 | 0 | 0 | 0 | 0 | 0.75066 | 0.063522 | 5.5286 | 0 | 1.342 | 3.6161 | 0 | 0 | 14.4555 | 0 | 0 | 5.7722 | 8.6833 | 5.7722
4 | 15 | 14 | 0 | 0 | 0 | 0 | 0 | 0 | 0.63179 | 0.031558 | 0.34554 | 0 | 0.84072 | 0.69979 | 0 | 0 | 7.3564 | 0 | 0 | 2.2039 | 5.1526 | 2.2039
4 | 15 | 15 | 0 | 0 | 0 | 0 | 0 | 0 | 0.62369 | 0.029427 | 0 | 0 | 0 | 0.77592 | 0 | 0 | 5.8927 | 0 | 0 | 1.429 | 4.4637 | 1.429
4 | 15 | 16 | 0 | 0 | 0 | 0 | 0 | 0 | 0.62369 | 0.029427 | 0 | 0 | 0 | 0.77592 | 0 | 0 | 4.2242 | 0 | 0 | 1.429 | 2.7952 | 1.429
4 | 15 | 17 | 0 | 0 | 0 | 0 | 0 | 0 | 0.63999 | 0.031558 | 0.34554 | 0 | 0.71995 | 5.3221 | 0 | 0 | 1.794 | 0 | 0 | 1.794 | 0 | 6.7136
4 | 15 | 18 | 0 | 0 | 0 | 0 | 0 | 0 | 0.86944 | 0.065653 | 5.8742 | 0 | 1.2806 | 5.0625 | 0 | 0 | 0.42276 | 0 | 0 | 0.42276 | 0 | 7.2783
4 | 15 | 19 | 0 | 0 | 0 | 0 | 0 | 0 | 0.86944 | 0.046474 | 2.7643 | 0 | 1.4712 | 4.3686 | 0 | 7.6615 | 0 | 0 | 0 | 0 | 0 | 6.7557
4 | 15 | 20 | 0 | 0 | 0 | 0 | 0 | 0 | 0.62369 | 0.2192 | 28.2294 | 0 | 0.25912 | 2.0067 | 0 | 0 | 0 | 0 | 0 | 0 | 0 | 3.1087
4 | 15 | 21 | 0 | 0 | 0 | 0 | 0 | 0 | 0.63179 | 0.2458 | 19.3909 | 0 | 1.3193 | 2.1374 | 0 | 0 | 0 | 0 | 0 | 0 | 0 | 4.3343
4 | 15 | 22 | 0 | 0 | 0 | 0 | 0 | 0 | 0.86398 | 0.19253 | 10.7524 | 0 | 1.5393 | 3.3818 | 0 | 0 | 0 | 0 | 0 | 0 | 0 | 5.9776
4 | 15 | 23 | 0 | 0 | 0 | 0 | 0 | 0 | 0.87208 | 0.35136 | 20.8138 | 0 | 1.6509 | 2.9368 | 0 | 0 | 0 | 0 | 0 | 0 | 0 | 5.8111
4 | 15 | 24 | 0 | 0 | 0 | 0 | 0 | 0 | 0.74793 | 0.033689 | 0.69108 | 0 | 1.3374 | 1.7685 | 0 | 0 | 0 | 0 | 0 | 0 | 0 | 3.8876 |  | 14.9251 | 0 | 0 | 0 | 0 | 0 | 16.4245 | 1.7125 | 97.8456 | 0 | 18.6398 | 54.778 | 0 | 10.8521 | 94.626 | 0 | 0 | 48.478 | 46.148 | 106.4798 | 0 | 0 | 0 | 0 | 0 | 0 | 0 | 0
4 | 16 | 1 | 0 | 0 | 0 | 0 | 0 | 0 | 0.62369 | 0.029655 | 0 | 0 | 0 | 1.7685 | 0 | 0 | 0 | 0 | 0 | 0 | 0 | 2.4219
4 | 16 | 2 | 0 | 0 | 0 | 0 | 0 | 0 | 0.62369 | 0.029655 | 0 | 0 | 0 | 0.69979 | 0 | 0 | 0 | 0 | 0 | 0 | 0 | 1.3531
4 | 16 | 3 | 0 | 0 | 0 | 0 | 0 | 0 | 0.62369 | 0.029655 | 0 | 0 | 0 | 0.77592 | 0 | 0 | 0 | 0 | 0 | 0 | 0 | 1.4293
4 | 16 | 4 | 0 | 0 | 0 | 0 | 0 | 0 | 0.62369 | 0.029655 | 0 | 0 | 0 | 0.77592 | 0 | 0 | 0 | 0 | 0 | 0 | 0 | 1.4293
4 | 16 | 5 | 0 | 0 | 0 | 0 | 0 | 0 | 0.62369 | 0.029655 | 0 | 0 | 0 | 0.69979 | 0 | 0 | 0 | 0 | 0 | 0 | 0 | 1.3531
4 | 16 | 6 | 0 | 0 | 0 | 0 | 0 | 0 | 0.62369 | 0.029655 | 0 | 0 | 0 | 0.77592 | 0 | 0 | 1.0397 | 0 | 0 | 1.0397 | 0 | 1.4293
4 | 16 | 7 | 0 | 0 | 0 | 0 | 0 | 0 | 0.63179 | 0.036048 | 1.0697 | 0 | 0.20329 | 1.6514 | 0 | 0 | 7.1239 | 0 | 0 | 2.5225 | 4.6014 | 2.5225
4 | 16 | 8 | 5.8555 | 0 | 0 | 0 | 0 | 0 | 0.63179 | 0.036048 | 1.0697 | 0 | 0.54745 | 3.2149 | 0 | 0 | 14.1366 | 0 | 0 | 10.2857 | 3.8508 | 10.2857
4 | 16 | 9 | 3.2457 | 0 | 0 | 0 | 0 | 0 | 0.89384 | 0.06375 | 5.7051 | 0 | 1.4507 | 4.4916 | 0 | 1.5783 | 19.3604 | 0 | 0 | 10.1456 | 9.2148 | 10.1456
4 | 16 | 10 | 0 | 0 | 0 | 0 | 0 | 0 | 0.62369 | 0.029655 | 0 | 0 | 0.58363 | 0.77592 | 0 | 0 | 18.9061 | 0 | 0 | 2.0129 | 16.8932 | 2.0129
4 | 16 | 11 | 0 | 0 | 0 | 0 | 0 | 0 | 0.62369 | 0.029655 | 0 | 0 | 0 | 0.69979 | 0 | 0 | 11.8546 | 0 | 0 | 1.3531 | 10.5014 | 1.3531
4 | 16 | 12 | 0 | 0 | 0 | 0 | 0 | 0 | 0.62369 | 0.029655 | 0 | 0 | 0 | 0.77592 | 0 | 0 | 15.1915 | 0 | 0 | 1.4293 | 13.7623 | 1.4293
4 | 16 | 13 | 0 | 0 | 0 | 0 | 0 | 0 | 0.62369 | 0.029655 | 0 | 0 | 0 | 0.77592 | 0 | 0 | 20.6417 | 0 | 0 | 1.4293 | 19.2124 | 1.4293
4 | 16 | 14 | 0 | 0 | 0 | 0 | 0 | 0 | 0.62369 | 0.029655 | 0 | 0 | 0 | 0.69979 | 0 | 0 | 21.5717 | 0 | 0 | 1.3531 | 20.2185 | 1.3531
4 | 16 | 15 | 0 | 0 | 0 | 0 | 0 | 0 | 0.62369 | 0.029655 | 0 | 0 | 0 | 0.77592 | 0 | 0 | 10.8926 | 0 | 0 | 1.4293 | 9.4633 | 1.4293
4 | 16 | 16 | 0 | 0 | 0 | 0 | 0 | 0 | 0.62369 | 0.029655 | 0 | 0 | 0 | 0.77592 | 0 | 0 | 6.1413 | 0 | 0 | 1.4293 | 4.7121 | 1.4293
4 | 16 | 17 | 0 | 0 | 0 | 0 | 0 | 0 | 0.62369 | 0.029655 | 0 | 0 | 0 | 0.69979 | 0 | 0 | 2.9787 | 0 | 0 | 1.3531 | 1.6256 | 1.3531
4 | 16 | 18 | 0 | 0 | 0 | 0 | 0 | 0 | 0.62369 | 0.029655 | 0 | 0 | 0 | 0.77592 | 0 | 0 | 0.67388 | 0 | 0 | 0.67388 | 0 | 1.4293
4 | 16 | 19 | 0 | 0 | 0 | 0 | 0 | 0 | 0.62369 | 0.029655 | 0 | 0 | 0 | 0.77592 | 0 | 0 | 0 | 0 | 0 | 0 | 0 | 1.4293
4 | 16 | 20 | 2.9214 | 0 | 0 | 0 | 0 | 0 | 0.62369 | 0.029655 | 0 | 0 | 0 | 0.69979 | 0 | 0 | 0 | 0 | 0 | 0 | 0 | 4.2745
4 | 16 | 21 | 5.0857 | 0 | 0 | 0 | 0 | 0 | 0.63999 | 0.077601 | 7.2287 | 0 | 0.35176 | 4.515 | 0 | 0 | 0 | 0 | 0 | 0 | 0 | 10.67
4 | 16 | 22 | 5.7044 | 0 | 0 | 0 | 0 | 0 | 0.63179 | 0.091452 | 9.4581 | 0 | 0.93561 | 4.3403 | 0 | 0 | 0 | 0 | 0 | 0 | 0 | 11.7035
4 | 16 | 23 | 0 | 0 | 0 | 0 | 0 | 0 | 0.75603 | 0.13514 | 15.9736 | 0 | 1.6509 | 0.93598 | 0 | 0 | 0 | 0 | 0 | 0 | 0 | 3.478
4 | 16 | 24 | 0 | 0 | 0 | 0 | 0 | 0 | 0.86398 | 0.033917 | 0.71314 | 0 | 1.3523 | 2.644 | 0 | 0 | 0 | 0 | 0 | 0 | 0 | 4.8942 |  | 22.8127 | 0 | 0 | 0 | 0 | 0 | 15.6519 | 0.97809 | 41.2181 | 0 | 7.0756 | 35.5196 | 0 | 1.5783 | 150.5126 | 0 | 0 | 36.4567 | 114.0559 | 82.0378 | 0 | 0 | 0 | 0 | 0 | 0 | 0 | 0
4 | 17 | 1 | 0 | 0 | 0 | 0 | 0 | 0 | 0.62369 | 0.029736 | 0 | 0 | 0.45212 | 1.7685 | 0 | 0 | 0 | 0 | 0 | 0 | 0 | 2.8741
4 | 17 | 2 | 0 | 0 | 0 | 0 | 0 | 0 | 0.62369 | 0.029736 | 0 | 0 | 0 | 0.69979 | 0 | 0 | 0 | 0 | 0 | 0 | 0 | 1.3532
4 | 17 | 3 | 0 | 0 | 0 | 0 | 0 | 0 | 0.62369 | 0.029736 | 0 | 0 | 0 | 0.77592 | 0 | 0 | 0 | 0 | 0 | 0 | 0 | 1.4293
4 | 17 | 4 | 0 | 0 | 0 | 0 | 0 | 0 | 0.62369 | 0.029736 | 0 | 0 | 0 | 0.77592 | 0 | 0 | 0 | 0 | 0 | 0 | 0 | 1.4293
4 | 17 | 5 | 0 | 0 | 0 | 0 | 0 | 0 | 0.62369 | 0.029736 | 0 | 0 | 0 | 0.69979 | 0 | 0 | 0 | 0 | 0 | 0 | 0 | 1.3532
4 | 17 | 6 | 20.3779 | 0 | 0 | 0 | 0 | 0 | 0.62369 | 0.029736 | 0 | 0 | 0 | 0.77592 | 0 | 0 | 0.80322 | 0 | 0 | 0.80322 | 0 | 21.8072
4 | 17 | 7 | 4.8471 | 0 | 0 | 0 | 0 | 0 | 0.75066 | 0.044653 | 2.4942 | 0 | 0.20329 | 3.4463 | 0 | 2.2536 | 2.4331 | 0 | 0 | 2.4331 | 0 | 9.292
4 | 17 | 8 | 2.433 | 0 | 0 | 0 | 0 | 0 | 0.63999 | 0.033998 | 0.71264 | 0 | 0.9749 | 3.5809 | 0 | 0 | 5.2186 | 0 | 0 | 5.2186 | 0 | 7.6628
4 | 17 | 9 | 1.0684 | 0 | 0 | 0 | 0 | 0 | 0.63999 | 0.029736 | 0 | 0 | 0.7012 | 1.9901 | 0 | 0 | 13.3481 | 0 | 0 | 4.4293 | 8.9188 | 4.4293
4 | 17 | 10 | 0 | 0 | 0 | 0 | 0 | 0 | 0.62369 | 0.031867 | 0.35632 | 0 | 1.5563 | 3.865 | 0 | 0 | 16.0672 | 0 | 0 | 6.0768 | 9.9904 | 6.0768
4 | 17 | 11 | 0 | 0 | 0 | 0 | 0 | 0 | 0.63179 | 0.029736 | 0 | 0 | 0.52601 | 0.69979 | 0 | 0 | 9.601 | 0 | 0 | 1.8873 | 7.7137 | 1.8873
4 | 17 | 12 | 0 | 0 | 0 | 0 | 0 | 0 | 0.62369 | 0.029736 | 0 | 0 | 0.040062 | 0.77592 | 0 | 1.6123 | 10.0542 | 0 | 0 | 1.4694 | 8.5848 | 1.4694
4 | 17 | 13 | 0 | 0 | 0 | 0 | 0 | 0 | 0.75066 | 0.036129 | 1.069 | 0 | 0.19158 | 3.6161 | 0 | 0 | 6.0089 | 0 | 0 | 4.5945 | 1.4145 | 4.5945
4 | 17 | 14 | 0 | 0 | 0 | 0 | 0 | 0 | 0.63179 | 0.029736 | 0 | 0 | 0.43882 | 0.69979 | 0 | 0 | 5.2666 | 0 | 0 | 1.8001 | 3.4665 | 1.8001
4 | 17 | 15 | 0 | 0 | 0 | 0 | 0 | 0 | 0.62369 | 0.029736 | 0 | 0 | 0.27878 | 0.77592 | 0 | 0 | 5.6189 | 0 | 0 | 1.7081 | 3.9108 | 1.7081
4 | 17 | 16 | 0 | 0 | 0 | 0 | 0 | 0 | 0.62369 | 0.029736 | 0 | 0 | 0 | 0.77592 | 0 | 0 | 3.991 | 0 | 0 | 1.4293 | 2.5616 | 1.4293
4 | 17 | 17 | 0 | 0 | 0 | 0 | 0 | 0 | 0.63179 | 0.031867 | 0.35632 | 0 | 0.32736 | 0.69979 | 0 | 0 | 2.2104 | 0 | 0 | 1.6908 | 0.51958 | 1.6908
4 | 17 | 18 | 0 | 0 | 0 | 0 | 0 | 0 | 0.63179 | 0.029736 | 0 | 0 | 0.55005 | 2.9534 | 0 | 0 | 0.50635 | 0 | 0 | 0.50635 | 0 | 4.1649
4 | 17 | 19 | 0 | 0 | 0 | 0 | 0 | 0 | 0.86944 | 0.0617 | 5.3448 | 0 | 0.63905 | 5.3377 | 0 | 0 | 0 | 0 | 0 | 0 | 0 | 6.9079
4 | 17 | 20 | 1.5721 | 0 | 0 | 0 | 0 | 0 | 0.86944 | 0.23017 | 30.4873 | 0 | 1.5292 | 1.8925 | 0 | 7.6615 | 0 | 0 | 0 | 0 | 0 | 6.0933
4 | 17 | 21 | 2.6617 | 0 | 0 | 0 | 0 | 0 | 0.63179 | 0.22889 | 16.643 | 0 | 0.52493 | 2.0584 | 0 | 0 | 0 | 0 | 0 | 0 | 0 | 6.1057
4 | 17 | 22 | 4.682 | 0 | 0 | 0 | 0 | 0 | 0.63179 | 0.19586 | 11.0439 | 0 | 1.4098 | 2.7757 | 0 | 0 | 0 | 0 | 0 | 0 | 0 | 9.6952
4 | 17 | 23 | 3.4576 | 0 | 0 | 0 | 0 | 0 | 0.86398 | 0.30977 | 14.0438 | 0 | 1.6509 | 2.563 | 0 | 0 | 0 | 0 | 0 | 0 | 0 | 8.8452
4 | 17 | 24 | 0 | 0 | 0 | 0 | 0 | 0 | 0.88028 | 0.033998 | 0.71264 | 0 | 1.6866 | 2.6967 | 0 | 0 | 0 | 0 | 0 | 0 | 0 | 5.2975 |  | 41.0997 | 0 | 0 | 0 | 0 | 0 | 16.292 | 1.6255 | 83.264 | 0 | 13.6808 | 46.6987 | 0 | 11.5274 | 81.1277 | 0 | 0 | 34.047 | 47.0807 | 119.3967 | 0 | 0 | 0 | 0 | 0 | 0 | 0 | 0
4 | 18 | 1 | 0 | 0 | 0 | 0 | 0 | 0 | 0.62369 | 0.029016 | 0 | 0 | 0.45212 | 1.7685 | 0 | 0 | 0 | 0 | 0 | 0 | 0 | 2.8733
4 | 18 | 2 | 0 | 0 | 0 | 0 | 0 | 0 | 0.62369 | 0.029016 | 0 | 0 | 0 | 0.69979 | 0 | 0 | 0 | 0 | 0 | 0 | 0 | 1.3525
4 | 18 | 3 | 0 | 0 | 0 | 0 | 0 | 0 | 0.62369 | 0.029016 | 0 | 0 | 0 | 0.77592 | 0 | 0 | 0 | 0 | 0 | 0 | 0 | 1.4286
4 | 18 | 4 | 0 | 0 | 0 | 0 | 0 | 0 | 0.62369 | 0.029016 | 0 | 0 | 0 | 0.77592 | 0 | 0 | 0 | 0 | 0 | 0 | 0 | 1.4286
4 | 18 | 5 | 0 | 0 | 0 | 0 | 0 | 0 | 0.62369 | 0.029016 | 0 | 0 | 0 | 0.69979 | 0 | 0 | 0 | 0 | 0 | 0 | 0 | 1.3525
4 | 18 | 6 | 13.7075 | 0 | 0 | 0 | 0 | 0 | 0.62369 | 0.029016 | 0 | 0 | 0 | 0.77592 | 0 | 0 | 0.89686 | 0 | 0 | 0.89686 | 0 | 15.1361
4 | 18 | 7 | 3.4138 | 0 | 0 | 0 | 0 | 0 | 0.75066 | 0.037539 | 1.4432 | 0 | 0.20329 | 3.4463 | 0 | 2.2536 | 3.4266 | 0 | 0 | 3.4266 | 0 | 7.8515
4 | 18 | 8 | 1.7665 | 0 | 0 | 0 | 0 | 0 | 0.63999 | 0.035408 | 1.0824 | 0 | 0.9749 | 3.5809 | 0 | 0 | 4.5822 | 0 | 0 | 4.5822 | 0 | 6.9977
4 | 18 | 9 | 1.1008 | 0 | 0 | 0 | 0 | 0 | 0.63999 | 0.029016 | 0 | 0 | 0.7012 | 1.9901 | 0 | 0 | 7.622 | 0 | 0 | 4.461 | 3.161 | 4.461
4 | 18 | 10 | 0 | 0 | 0 | 0 | 0 | 0 | 0.62369 | 0.029016 | 0 | 0 | 1.5563 | 3.865 | 0 | 0 | 12.2288 | 0 | 0 | 6.0739 | 6.1549 | 6.0739
4 | 18 | 11 | 0 | 0 | 0 | 0 | 0 | 0 | 0.63179 | 0.029016 | 0 | 0 | 0.52601 | 0.69979 | 0 | 0 | 16.6476 | 0 | 0 | 1.8866 | 14.7609 | 1.8866
4 | 18 | 12 | 0 | 0 | 0 | 0 | 0 | 0 | 0.62369 | 0.029016 | 0 | 0 | 0.040062 | 0.77592 | 0 | 1.6123 | 15.5504 | 0 | 0 | 1.4687 | 14.0818 | 1.4687
4 | 18 | 13 | 0 | 0 | 0 | 0 | 0 | 0 | 0.75066 | 0.029016 | 0 | 0 | 0.19158 | 3.6161 | 0 | 0 | 16.3632 | 0 | 0 | 4.5873 | 11.7758 | 4.5873
4 | 18 | 14 | 0 | 0 | 0 | 0 | 0 | 0 | 0.63179 | 0.029016 | 0 | 0 | 0.43882 | 0.69979 | 0 | 0 | 10.3871 | 0 | 0 | 1.7994 | 8.5877 | 1.7994
4 | 18 | 15 | 0 | 0 | 0 | 0 | 0 | 0 | 0.62369 | 0.029016 | 0 | 0 | 0.27878 | 0.77592 | 0 | 0 | 6.1247 | 0 | 0 | 1.7074 | 4.4173 | 1.7074
4 | 18 | 16 | 0 | 0 | 0 | 0 | 0 | 0 | 0.62369 | 0.029016 | 0 | 0 | 0 | 0.77592 | 0 | 0 | 5.179 | 0 | 0 | 1.4286 | 3.7504 | 1.4286
4 | 18 | 17 | 0 | 0 | 0 | 0 | 0 | 0 | 0.63179 | 0.029016 | 0 | 0 | 0.32736 | 0.69979 | 0 | 0 | 2.7154 | 0 | 0 | 1.688 | 1.0275 | 1.688
4 | 18 | 18 | 0 | 0 | 0 | 0 | 0 | 0 | 0.63179 | 0.029016 | 0 | 0 | 0.55005 | 2.9534 | 0 | 0 | 0.59533 | 0 | 0 | 0.59533 | 0 | 4.1642
4 | 18 | 19 | 0 | 0 | 0 | 0 | 0 | 0 | 0.86944 | 0.046063 | 2.8864 | 0 | 0.63905 | 5.3377 | 0 | 0 | 0 | 0 | 0 | 0 | 0 | 6.8923
4 | 18 | 20 | 0 | 0 | 0 | 0 | 0 | 0 | 0.86944 | 0.21879 | 29.0676 | 0 | 1.5292 | 1.8925 | 0 | 7.6615 | 0 | 0 | 0 | 0 | 0 | 4.5099
4 | 18 | 21 | 0 | 0 | 0 | 0 | 0 | 0 | 0.63179 | 0.21154 | 15.0518 | 0 | 0.52493 | 2.0584 | 0 | 0 | 0 | 0 | 0 | 0 | 0 | 3.4266
4 | 18 | 22 | 0 | 0 | 0 | 0 | 0 | 0 | 0.63179 | 0.17318 | 8.5574 | 0 | 1.4098 | 2.7757 | 0 | 0 | 0 | 0 | 0 | 0 | 0 | 4.9905
4 | 18 | 23 | 0 | 0 | 0 | 0 | 0 | 0 | 0.86398 | 0.25555 | 7.5723 | 0 | 1.6509 | 2.563 | 0 | 0 | 0 | 0 | 0 | 0 | 0 | 5.3334
4 | 18 | 24 | 0 | 0 | 0 | 0 | 0 | 0 | 0.88028 | 0.031146 | 0.3608 | 0 | 1.6866 | 2.6967 | 0 | 0 | 0 | 0 | 0 | 0 | 0 | 5.2947 |  | 19.9885 | 0 | 0 | 0 | 0 | 0 | 16.292 | 1.4735 | 66.0219 | 0 | 13.6808 | 46.6987 | 0 | 11.5274 | 102.3193 | 0 | 0 | 34.6019 | 67.7174 | 98.1334 | 0 | 0 | 0 | 0 | 0 | 0 | 0 | 0
4 | 19 | 1 | 0 | 0 | 0 | 0 | 0 | 0 | 0.62369 | 0.029151 | 0 | 0 | 0.45212 | 1.7685 | 0 | 0 | 0 | 0 | 0 | 0 | 0 | 2.8735
4 | 19 | 2 | 0 | 0 | 0 | 0 | 0 | 0 | 0.62369 | 0.029151 | 0 | 0 | 0 | 0.69979 | 0 | 0 | 0 | 0 | 0 | 0 | 0 | 1.3526
4 | 19 | 3 | 0 | 0 | 0 | 0 | 0 | 0 | 0.62369 | 0.029151 | 0 | 0 | 0 | 0.77592 | 0 | 0 | 0 | 0 | 0 | 0 | 0 | 1.4288
4 | 19 | 4 | 0 | 0 | 0 | 0 | 0 | 0 | 0.62369 | 0.029151 | 0 | 0 | 0 | 0.77592 | 0 | 0 | 0 | 0 | 0 | 0 | 0 | 1.4288
4 | 19 | 5 | 0 | 0 | 0 | 0 | 0 | 0 | 0.62369 | 0.029151 | 0 | 0 | 0 | 0.69979 | 0 | 0 | 0 | 0 | 0 | 0 | 0 | 1.3526
4 | 19 | 6 | 3.7817 | 0 | 0 | 0 | 0 | 0 | 0.62369 | 0.029151 | 0 | 0 | 0 | 0.77592 | 0 | 0 | 1.2308 | 0 | 0 | 1.2308 | 0 | 5.2105
4 | 19 | 7 | 1.6962 | 0 | 0 | 0 | 0 | 0 | 0.75066 | 0.044067 | 2.4714 | 0 | 0.20329 | 3.4463 | 0 | 2.2536 | 4.6732 | 0 | 0 | 4.6732 | 0 | 6.1405
4 | 19 | 8 | 1.4791 | 0 | 0 | 0 | 0 | 0 | 0.63999 | 0.052591 | 3.8836 | 0 | 0.9749 | 3.5809 | 0 | 0 | 6.0595 | 0 | 0 | 6.0595 | 0 | 6.7275
4 | 19 | 9 | 1.1963 | 0 | 0 | 0 | 0 | 0 | 0.63999 | 0.031282 | 0.35305 | 0 | 0.7012 | 1.9901 | 0 | 0 | 8.2951 | 0 | 0 | 4.5588 | 3.7363 | 4.5588
4 | 19 | 10 | 0 | 0 | 0 | 0 | 0 | 0 | 0.62369 | 0.031282 | 0.35305 | 0 | 1.5563 | 3.865 | 0 | 0 | 11.3627 | 0 | 0 | 6.0762 | 5.2865 | 6.0762
4 | 19 | 11 | 0 | 0 | 0 | 0 | 0 | 0 | 0.63179 | 0.029151 | 0 | 0 | 0.52601 | 0.69979 | 0 | 0 | 15.5438 | 0 | 0 | 1.8867 | 13.657 | 1.8867
4 | 19 | 12 | 0 | 0 | 0 | 0 | 0 | 0 | 0.62369 | 0.029151 | 0 | 0 | 0.040062 | 0.77592 | 0 | 1.6123 | 26.7225 | 0 | 0 | 1.4688 | 25.2536 | 1.4688
4 | 19 | 13 | 0 | 0 | 0 | 0 | 0 | 0 | 0.75066 | 0.041936 | 2.1183 | 0 | 0.19158 | 3.6161 | 0 | 0 | 25.6696 | 0 | 0 | 4.6003 | 21.0694 | 4.6003
4 | 19 | 14 | 0 | 0 | 0 | 0 | 0 | 0 | 0.63179 | 0.029151 | 0 | 0 | 0.43882 | 0.69979 | 0 | 0 | 23.0554 | 0 | 0 | 1.7995 | 21.2559 | 1.7995
4 | 19 | 15 | 0 | 0 | 0 | 0 | 0 | 0 | 0.62369 | 0.029151 | 0 | 0 | 0.27878 | 0.77592 | 0 | 0 | 18.988 | 0 | 0 | 1.7075 | 17.2805 | 1.7075
4 | 19 | 16 | 0 | 0 | 0 | 0 | 0 | 0 | 0.62369 | 0.029151 | 0 | 0 | 0 | 0.77592 | 0 | 0 | 13.3362 | 0 | 0 | 1.4288 | 11.9075 | 1.4288
4 | 19 | 17 | 0 | 0 | 0 | 0 | 0 | 0 | 0.63179 | 0.031282 | 0.35305 | 0 | 0.32736 | 0.69979 | 0 | 0 | 6.6105 | 0 | 0 | 1.6902 | 4.9203 | 1.6902
4 | 19 | 18 | 0 | 0 | 0 | 0 | 0 | 0 | 0.63179 | 0.031282 | 0.35305 | 0 | 0.55005 | 2.9534 | 0 | 0 | 0.84012 | 0 | 0 | 0.84012 | 0 | 4.1665
4 | 19 | 19 | 0 | 0 | 0 | 0 | 0 | 0 | 0.86944 | 0.063246 | 5.6489 | 0 | 0.63905 | 5.3377 | 0 | 0 | 0 | 0 | 0 | 0 | 0 | 6.9095
4 | 19 | 20 | 0 | 0 | 0 | 0 | 0 | 0 | 0.86944 | 0.22958 | 30.756 | 0 | 1.5292 | 1.8925 | 0 | 7.6615 | 0 | 0 | 0 | 0 | 0 | 4.5207
4 | 19 | 21 | 0 | 0 | 0 | 0 | 0 | 0 | 0.63179 | 0.24922 | 20.7648 | 0 | 0.52493 | 2.0584 | 0 | 0 | 0 | 0 | 0 | 0 | 0 | 3.4643
4 | 19 | 22 | 1.5807 | 0 | 0 | 0 | 0 | 0 | 0.63179 | 0.18955 | 10.8793 | 0 | 1.4098 | 2.7757 | 0 | 0 | 0 | 0 | 0 | 0 | 0 | 6.5876
4 | 19 | 23 | 1.2988 | 0 | 0 | 0 | 0 | 0 | 0.86398 | 0.3457 | 21.0524 | 0 | 1.6509 | 2.563 | 0 | 0 | 0 | 0 | 0 | 0 | 0 | 6.7223
4 | 19 | 24 | 0 | 0 | 0 | 0 | 0 | 0 | 0.88028 | 0.033413 | 0.70611 | 0 | 1.6866 | 2.6967 | 0 | 0 | 0 | 0 | 0 | 0 | 0 | 5.2969 |  | 11.0328 | 0 | 0 | 0 | 0 | 0 | 16.292 | 1.6951 | 99.6929 | 0 | 13.6808 | 46.6987 | 0 | 11.5274 | 162.3875 | 0 | 0 | 38.0206 | 124.3669 | 89.3994 | 0 | 0 | 0 | 0 | 0 | 0 | 0 | 0
4 | 20 | 1 | 0 | 0 | 0 | 0 | 0 | 0 | 0.62369 | 0.0288 | 0 | 0 | 0.45212 | 1.7685 | 0 | 0 | 0 | 0 | 0 | 0 | 0 | 2.8731
4 | 20 | 2 | 0 | 0 | 0 | 0 | 0 | 0 | 0.62369 | 0.0288 | 0 | 0 | 0 | 0.69979 | 0 | 0 | 0 | 0 | 0 | 0 | 0 | 1.3523
4 | 20 | 3 | 0 | 0 | 0 | 0 | 0 | 0 | 0.62369 | 0.0288 | 0 | 0 | 0 | 0.77592 | 0 | 0 | 0 | 0 | 0 | 0 | 0 | 1.4284
4 | 20 | 4 | 0 | 0 | 0 | 0 | 0 | 0 | 0.62369 | 0.0288 | 0 | 0 | 0 | 0.77592 | 0 | 0 | 0 | 0 | 0 | 0 | 0 | 1.4284
4 | 20 | 5 | 0 | 0 | 0 | 0 | 0 | 0 | 0.62369 | 0.0288 | 0 | 0 | 0 | 0.69979 | 0 | 0 | 0 | 0 | 0 | 0 | 0 | 1.3523
4 | 20 | 6 | 11.3084 | 0 | 0 | 0 | 0 | 0 | 0.62369 | 0.0288 | 0 | 0 | 0 | 0.77592 | 0 | 0 | 0.89455 | 0 | 0 | 0.89455 | 0 | 12.7368
4 | 20 | 7 | 2.1051 | 0 | 0 | 0 | 0 | 0 | 0.75066 | 0.037324 | 1.4473 | 0 | 0.20329 | 3.4463 | 0 | 2.2536 | 2.5345 | 0 | 0 | 2.5345 | 0 | 6.5426
4 | 20 | 8 | 1.0999 | 0 | 0 | 0 | 0 | 0 | 0.63999 | 0.035193 | 1.0855 | 0 | 0.9749 | 3.5809 | 0 | 0 | 5.3499 | 0 | 0 | 5.3499 | 0 | 6.3309
4 | 20 | 9 | 0 | 0 | 0 | 0 | 0 | 0 | 0.63999 | 0.0288 | 0 | 0 | 0.7012 | 1.9901 | 0 | 0 | 11.1311 | 0 | 0 | 3.36 | 7.7711 | 3.36
4 | 20 | 10 | 0 | 0 | 0 | 0 | 0 | 0 | 0.62369 | 0.0288 | 0 | 0 | 1.5563 | 3.865 | 0 | 0 | 11.6139 | 0 | 0 | 6.0737 | 5.5402 | 6.0737
4 | 20 | 11 | 0 | 0 | 0 | 0 | 0 | 0 | 0.63179 | 0.0288 | 0 | 0 | 0.52601 | 0.69979 | 0 | 0 | 15.9114 | 0 | 0 | 1.8864 | 14.025 | 1.8864
4 | 20 | 12 | 0 | 0 | 0 | 0 | 0 | 0 | 0.62369 | 0.0288 | 0 | 0 | 0.040062 | 0.77592 | 0 | 1.6123 | 8.3571 | 0 | 0 | 1.4685 | 6.8886 | 1.4685
4 | 20 | 13 | 0 | 0 | 0 | 0 | 0 | 0 | 0.75066 | 0.0288 | 0 | 0 | 0.19158 | 3.6161 | 0 | 0 | 8.0243 | 0 | 0 | 4.5871 | 3.4372 | 4.5871
4 | 20 | 14 | 0 | 0 | 0 | 0 | 0 | 0 | 0.63179 | 0.0288 | 0 | 0 | 0.43882 | 0.69979 | 0 | 0 | 6.957 | 0 | 0 | 1.7992 | 5.1578 | 1.7992
4 | 20 | 15 | 0 | 0 | 0 | 0 | 0 | 0 | 0.62369 | 0.0288 | 0 | 0 | 0.27878 | 0.77592 | 0 | 0 | 6.7122 | 0 | 0 | 1.7072 | 5.005 | 1.7072
4 | 20 | 16 | 0 | 0 | 0 | 0 | 0 | 0 | 0.62369 | 0.0288 | 0 | 0 | 0 | 0.77592 | 0 | 0 | 3.8947 | 0 | 0 | 1.4284 | 2.4663 | 1.4284
4 | 20 | 17 | 0 | 0 | 0 | 0 | 0 | 0 | 0.63179 | 0.0288 | 0 | 0 | 0.32736 | 0.69979 | 0 | 0 | 2.1894 | 0 | 0 | 1.6877 | 0.50164 | 1.6877
4 | 20 | 18 | 0 | 0 | 0 | 0 | 0 | 0 | 0.63179 | 0.0288 | 0 | 0 | 0.55005 | 2.9534 | 0 | 0 | 0.58619 | 0 | 0 | 0.58619 | 0 | 4.164
4 | 20 | 19 | 0 | 0 | 0 | 0 | 0 | 0 | 0.86944 | 0.045848 | 2.8946 | 0 | 0.63905 | 5.3377 | 0 | 0 | 0 | 0 | 0 | 0 | 0 | 6.8921
4 | 20 | 20 | 0 | 0 | 0 | 0 | 0 | 0 | 0.86944 | 0.21858 | 29.2433 | 0 | 1.5292 | 1.8925 | 0 | 7.6615 | 0 | 0 | 0 | 0 | 0 | 4.5097
4 | 20 | 21 | 0 | 0 | 0 | 0 | 0 | 0 | 0.63179 | 0.20922 | 15.0347 | 0 | 0.52493 | 2.0584 | 0 | 0 | 0 | 0 | 0 | 0 | 0 | 3.4243
4 | 20 | 22 | 0 | 0 | 0 | 0 | 0 | 0 | 0.63179 | 0.17086 | 8.5219 | 0 | 1.4098 | 2.7757 | 0 | 0 | 0 | 0 | 0 | 0 | 0 | 4.9882
4 | 20 | 23 | 0 | 0 | 0 | 0 | 0 | 0 | 0.86398 | 0.25113 | 7.4525 | 0 | 1.6509 | 2.563 | 0 | 0 | 0 | 0 | 0 | 0 | 0 | 5.3289
4 | 20 | 24 | 0 | 0 | 0 | 0 | 0 | 0 | 0.88028 | 0.030931 | 0.36182 | 0 | 1.6866 | 2.6967 | 0 | 0 | 0 | 0 | 0 | 0 | 0 | 5.2945 |  | 14.5134 | 0 | 0 | 0 | 0 | 0 | 16.292 | 1.4599 | 66.0416 | 0 | 13.6808 | 46.6987 | 0 | 11.5274 | 84.1563 | 0 | 0 | 33.3635 | 50.7928 | 92.6447 | 0 | 0 | 0 | 0 | 0 | 0 | 0 | 0
4 | 21 | 1 | 0 | 0 | 0 | 0 | 0 | 0 | 0.62369 | 0.028542 | 0 | 0 | 0.45212 | 1.7685 | 0 | 0 | 0 | 0 | 0 | 0 | 0 | 2.8729
4 | 21 | 2 | 0 | 0 | 0 | 0 | 0 | 0 | 0.62369 | 0.028542 | 0 | 0 | 0 | 0.69979 | 0 | 0 | 0 | 0 | 0 | 0 | 0 | 1.352
4 | 21 | 3 | 0 | 0 | 0 | 0 | 0 | 0 | 0.62369 | 0.028542 | 0 | 0 | 0 | 0.77592 | 0 | 0 | 0 | 0 | 0 | 0 | 0 | 1.4281
4 | 21 | 4 | 0 | 0 | 0 | 0 | 0 | 0 | 0.62369 | 0.028542 | 0 | 0 | 0 | 0.77592 | 0 | 0 | 0 | 0 | 0 | 0 | 0 | 1.4281
4 | 21 | 5 | 0 | 0 | 0 | 0 | 0 | 0 | 0.62369 | 0.028542 | 0 | 0 | 0 | 0.69979 | 0 | 0 | 0 | 0 | 0 | 0 | 0 | 1.352
4 | 21 | 6 | 6.0656 | 0 | 0 | 0 | 0 | 0 | 0.62369 | 0.028542 | 0 | 0 | 0 | 0.77592 | 0 | 0 | 0.60607 | 0 | 0 | 0.60607 | 0 | 7.4937
4 | 21 | 7 | 1.3697 | 0 | 0 | 0 | 0 | 0 | 0.75066 | 0.043458 | 2.5002 | 0 | 0.20329 | 3.4463 | 0 | 2.2536 | 1.6778 | 0 | 0 | 1.6778 | 0 | 5.8134
4 | 21 | 8 | 0 | 0 | 0 | 0 | 0 | 0 | 0.63999 | 0.032804 | 0.71433 | 0 | 0.9749 | 3.5809 | 0 | 0 | 3.0762 | 0 | 0 | 3.0762 | 0 | 5.2286
4 | 21 | 9 | 0 | 0 | 0 | 0 | 0 | 0 | 0.63999 | 0.028542 | 0 | 0 | 0.7012 | 1.9901 | 0 | 0 | 5.4202 | 0 | 0 | 3.3598 | 2.0604 | 3.3598
4 | 21 | 10 | 0 | 0 | 0 | 0 | 0 | 0 | 0.62369 | 0.030673 | 0.35716 | 0 | 1.5563 | 3.865 | 0 | 0 | 4.8761 | 0 | 0 | 4.8761 | 0 | 6.0756
4 | 21 | 11 | 0 | 0 | 0 | 0 | 0 | 0 | 0.63179 | 0.028542 | 0 | 0 | 0.52601 | 0.69979 | 0 | 0 | 5.5351 | 0 | 0 | 1.8861 | 3.6489 | 1.8861
4 | 21 | 12 | 0 | 0 | 0 | 0 | 0 | 0 | 0.62369 | 0.028542 | 0 | 0 | 0.040062 | 0.77592 | 0 | 1.6123 | 7.7625 | 0 | 0 | 1.4682 | 6.2943 | 1.4682
4 | 21 | 13 | 0 | 0 | 0 | 0 | 0 | 0 | 0.75066 | 0.034935 | 1.0715 | 0 | 0.19158 | 3.6161 | 0 | 0 | 7.3818 | 0 | 0 | 4.5933 | 2.7886 | 4.5933
4 | 21 | 14 | 0 | 0 | 0 | 0 | 0 | 0 | 0.63179 | 0.028542 | 0 | 0 | 0.43882 | 0.69979 | 0 | 0 | 6.3667 | 0 | 0 | 1.7989 | 4.5677 | 1.7989
4 | 21 | 15 | 0 | 0 | 0 | 0 | 0 | 0 | 0.62369 | 0.028542 | 0 | 0 | 0.27878 | 0.77592 | 0 | 0 | 5.0933 | 0 | 0 | 1.7069 | 3.3864 | 1.7069
4 | 21 | 16 | 0 | 0 | 0 | 0 | 0 | 0 | 0.62369 | 0.028542 | 0 | 0 | 0 | 0.77592 | 0 | 0 | 3.4978 | 0 | 0 | 1.4281 | 2.0696 | 1.4281
4 | 21 | 17 | 0 | 0 | 0 | 0 | 0 | 0 | 0.63179 | 0.030673 | 0.35716 | 0 | 0.32736 | 0.69979 | 0 | 0 | 1.9498 | 0 | 0 | 1.6896 | 0.26015 | 1.6896
4 | 21 | 18 | 0 | 0 | 0 | 0 | 0 | 0 | 0.63179 | 0.028542 | 0 | 0 | 0.55005 | 2.9534 | 0 | 0 | 0.50086 | 0 | 0 | 0.50086 | 0 | 4.1638
4 | 21 | 19 | 0 | 0 | 0 | 0 | 0 | 0 | 0.86944 | 0.060506 | 5.3575 | 0 | 0.63905 | 5.3377 | 0 | 0 | 0 | 0 | 0 | 0 | 0 | 6.9067
4 | 21 | 20 | 0 | 0 | 0 | 0 | 0 | 0 | 0.86944 | 0.22897 | 31.0674 | 0 | 1.5292 | 1.8925 | 0 | 7.6615 | 0 | 0 | 0 | 0 | 0 | 4.5201
4 | 21 | 21 | 0 | 0 | 0 | 0 | 0 | 0 | 0.63179 | 0.216 | 16.3852 | 0 | 0.52493 | 2.0584 | 0 | 0 | 0 | 0 | 0 | 0 | 0 | 3.4311
4 | 21 | 22 | 0 | 0 | 0 | 0 | 0 | 0 | 0.63179 | 0.18297 | 10.7828 | 0 | 1.4098 | 2.7757 | 0 | 0 | 0 | 0 | 0 | 0 | 0 | 5.0003
4 | 21 | 23 | 0 | 0 | 0 | 0 | 0 | 0 | 0.86398 | 0.2852 | 13.4127 | 0 | 1.6509 | 2.563 | 0 | 0 | 0 | 0 | 0 | 0 | 0 | 5.363
4 | 21 | 24 | 0 | 0 | 0 | 0 | 0 | 0 | 0.88028 | 0.032804 | 0.71433 | 0 | 1.6866 | 2.6967 | 0 | 0 | 0 | 0 | 0 | 0 | 0 | 5.2963 |  | 7.4353 | 0 | 0 | 0 | 0 | 0 | 16.292 | 1.55 | 82.7202 | 0 | 13.6808 | 46.6987 | 0 | 11.5274 | 53.7441 | 0 | 0 | 28.668 | 25.0761 | 85.6568 | 0 | 0 | 0 | 0 | 0 | 0 | 0 | 0
4 | 22 | 1 | 0 | 0 | 0 | 0 | 0 | 0 | 0.62369 | 0.0286 | 0 | 0 | 0 | 1.7685 | 0 | 0 | 0 | 0 | 0 | 0 | 0 | 2.4208
4 | 22 | 2 | 0 | 0 | 0 | 0 | 0 | 0 | 0.62369 | 0.0286 | 0 | 0 | 0 | 0.69979 | 0 | 0 | 0 | 0 | 0 | 0 | 0 | 1.3521
4 | 22 | 3 | 0 | 0 | 0 | 0 | 0 | 0 | 0.62369 | 0.0286 | 0 | 0 | 0 | 0.77592 | 0 | 0 | 0 | 0 | 0 | 0 | 0 | 1.4282
4 | 22 | 4 | 0 | 0 | 0 | 0 | 0 | 0 | 0.62369 | 0.0286 | 0 | 0 | 0 | 0.77592 | 0 | 0 | 0 | 0 | 0 | 0 | 0 | 1.4282
4 | 22 | 5 | 0 | 0 | 0 | 0 | 0 | 0 | 0.62369 | 0.0286 | 0 | 0 | 0 | 0.69979 | 0 | 0 | 0 | 0 | 0 | 0 | 0 | 1.3521
4 | 22 | 6 | 0 | 0 | 0 | 0 | 0 | 0 | 0.62369 | 0.0286 | 0 | 0 | 0 | 0.77592 | 0 | 0 | 0.87486 | 0 | 0 | 0.87486 | 0 | 1.4282
4 | 22 | 7 | 0 | 0 | 0 | 0 | 0 | 0 | 0.62369 | 0.0286 | 0 | 0 | 0 | 0.77592 | 0 | 0 | 2.59 | 0 | 0 | 1.4282 | 1.1618 | 1.4282
4 | 22 | 8 | 0 | 0 | 0 | 0 | 0 | 0 | 0.63999 | 0.032862 | 0.69875 | 0 | 0.28584 | 2.7074 | 0 | 0 | 4.3664 | 0 | 0 | 3.6661 | 0.70025 | 3.6661
4 | 22 | 9 | 0 | 0 | 0 | 0 | 0 | 0 | 0.76696 | 0.034993 | 1.0481 | 0 | 1.1474 | 3.6132 | 0 | 1.5783 | 8.3165 | 0 | 0 | 5.5625 | 2.7539 | 5.5625
4 | 22 | 10 | 0 | 0 | 0 | 0 | 0 | 0 | 0.63179 | 0.032862 | 0.69875 | 0 | 2.0252 | 3.1935 | 0 | 0 | 17.4603 | 0 | 0 | 5.8834 | 11.5769 | 5.8834
4 | 22 | 11 | 0 | 0 | 0 | 0 | 0 | 0 | 0.63999 | 0.032862 | 0.69875 | 0 | 1.8526 | 3.0588 | 0 | 0 | 15.671 | 0 | 0 | 5.5843 | 10.0867 | 5.5843
4 | 22 | 12 | 0 | 0 | 0 | 0 | 0 | 0 | 0.63179 | 0.0286 | 0 | 0 | 1.5682 | 3.0812 | 0 | 1.6123 | 8.1884 | 0 | 0 | 5.3098 | 2.8786 | 5.3098
4 | 22 | 13 | 0 | 0 | 0 | 0 | 0 | 0 | 0.75066 | 0.062695 | 5.59 | 0 | 1.342 | 3.6161 | 0 | 0 | 7.8936 | 0 | 0 | 5.7714 | 2.1222 | 5.7714
4 | 22 | 14 | 0 | 0 | 0 | 0 | 0 | 0 | 0.63179 | 0.030731 | 0.34937 | 0 | 0.84072 | 0.69979 | 0 | 0 | 6.9552 | 0 | 0 | 2.203 | 4.7522 | 2.203
4 | 22 | 15 | 0 | 0 | 0 | 0 | 0 | 0 | 0.62369 | 0.0286 | 0 | 0 | 0 | 0.77592 | 0 | 0 | 5.5636 | 0 | 0 | 1.4282 | 4.1354 | 1.4282
4 | 22 | 16 | 0 | 0 | 0 | 0 | 0 | 0 | 0.62369 | 0.0286 | 0 | 0 | 0 | 0.77592 | 0 | 0 | 3.1249 | 0 | 0 | 1.4282 | 1.6967 | 1.4282
4 | 22 | 17 | 0 | 0 | 0 | 0 | 0 | 0 | 0.63999 | 0.030731 | 0.34937 | 0 | 0.71995 | 5.3221 | 0 | 0 | 1.2659 | 0 | 0 | 1.2659 | 0 | 6.7128
4 | 22 | 18 | 0 | 0 | 0 | 0 | 0 | 0 | 0.86944 | 0.064826 | 5.9393 | 0 | 1.2806 | 5.0625 | 0 | 0 | 0.33349 | 0 | 0 | 0.33349 | 0 | 7.2774
4 | 22 | 19 | 0 | 0 | 0 | 0 | 0 | 0 | 0.86944 | 0.045648 | 2.795 | 0 | 1.4712 | 4.3686 | 0 | 7.6615 | 0 | 0 | 0 | 0 | 0 | 6.7549
4 | 22 | 20 | 0 | 0 | 0 | 0 | 0 | 0 | 0.62369 | 0.21838 | 28.9035 | 0 | 0.25912 | 2.0067 | 0 | 0 | 0 | 0 | 0 | 0 | 0 | 3.1078
4 | 22 | 21 | 0 | 0 | 0 | 0 | 0 | 0 | 0.63179 | 0.23692 | 19.389 | 0 | 1.3193 | 2.1374 | 0 | 0 | 0 | 0 | 0 | 0 | 0 | 4.3254
4 | 22 | 22 | 0 | 0 | 0 | 0 | 0 | 0 | 0.86398 | 0.18365 | 10.6547 | 0 | 1.5393 | 3.3818 | 0 | 0 | 0 | 0 | 0 | 0 | 0 | 5.9687
4 | 22 | 23 | 0 | 0 | 0 | 0 | 0 | 0 | 0.87208 | 0.33443 | 20.6106 | 0 | 1.6509 | 2.9368 | 0 | 0 | 0 | 0 | 0 | 0 | 0 | 5.7941
4 | 22 | 24 | 0 | 0 | 0 | 0 | 0 | 0 | 0.74793 | 0.032862 | 0.69875 | 0 | 1.3374 | 1.7685 | 0 | 0 | 0 | 0 | 0 | 0 | 0 | 3.8867 |  | 0 | 0 | 0 | 0 | 0 | 0 | 16.4245 | 1.6604 | 98.4238 | 0 | 18.6398 | 54.778 | 0 | 10.8521 | 82.6039 | 0 | 0 | 40.7393 | 41.8646 | 91.5027 | 0 | 0 | 0 | 0 | 0 | 0 | 0 | 0
4 | 23 | 1 | 0 | 0 | 0 | 0 | 0 | 0 | 0.62369 | 0.028644 | 0 | 0 | 0 | 1.7685 | 0 | 0 | 0 | 0 | 0 | 0 | 0 | 2.4208
4 | 23 | 2 | 0 | 0 | 0 | 0 | 0 | 0 | 0.62369 | 0.028644 | 0 | 0 | 0 | 0.69979 | 0 | 0 | 0 | 0 | 0 | 0 | 0 | 1.3521
4 | 23 | 3 | 0 | 0 | 0 | 0 | 0 | 0 | 0.62369 | 0.028644 | 0 | 0 | 0 | 0.77592 | 0 | 0 | 0 | 0 | 0 | 0 | 0 | 1.4282
4 | 23 | 4 | 0 | 0 | 0 | 0 | 0 | 0 | 0.62369 | 0.028644 | 0 | 0 | 0 | 0.77592 | 0 | 0 | 0 | 0 | 0 | 0 | 0 | 1.4282
4 | 23 | 5 | 0 | 0 | 0 | 0 | 0 | 0 | 0.62369 | 0.028644 | 0 | 0 | 0 | 0.69979 | 0 | 0 | 0 | 0 | 0 | 0 | 0 | 1.3521
4 | 23 | 6 | 0 | 0 | 0 | 0 | 0 | 0 | 0.62369 | 0.028644 | 0 | 0 | 0 | 0.77592 | 0 | 0 | 0.68438 | 0 | 0 | 0.68438 | 0 | 1.4282
4 | 23 | 7 | 0 | 0 | 0 | 0 | 0 | 0 | 0.62369 | 0.028644 | 0 | 0 | 0 | 0.77592 | 0 | 0 | 2.301 | 0 | 0 | 1.4282 | 0.87279 | 1.4282
4 | 23 | 8 | 0 | 0 | 0 | 0 | 0 | 0 | 0.63999 | 0.037168 | 1.3475 | 0 | 0.28584 | 2.7074 | 0 | 0 | 3.8411 | 0 | 0 | 3.6704 | 0.17067 | 3.6704
4 | 23 | 9 | 0 | 0 | 0 | 0 | 0 | 0 | 0.76696 | 0.039299 | 1.6844 | 0 | 1.1474 | 3.6132 | 0 | 1.5783 | 5.4252 | 0 | 0 | 5.4252 | 0 | 5.5668
4 | 23 | 10 | 0 | 0 | 0 | 0 | 0 | 0 | 0.63179 | 0.054215 | 4.0426 | 0 | 2.0252 | 3.1935 | 0 | 0 | 6.6038 | 0 | 0 | 5.9047 | 0.69907 | 5.9047
4 | 23 | 11 | 0 | 0 | 0 | 0 | 0 | 0 | 0.63999 | 0.032906 | 0.67377 | 0 | 1.8526 | 3.0588 | 0 | 0 | 7.4109 | 0 | 0 | 5.5843 | 1.8266 | 5.5843
4 | 23 | 12 | 0 | 0 | 0 | 0 | 0 | 0 | 0.63179 | 0.028644 | 0 | 0 | 1.5682 | 3.0812 | 0 | 1.6123 | 7.6357 | 0 | 0 | 5.3098 | 2.3259 | 5.3098
4 | 23 | 13 | 0 | 0 | 0 | 0 | 0 | 0 | 0.75066 | 0.062739 | 5.3901 | 0 | 1.342 | 3.6161 | 0 | 0 | 7.3311 | 0 | 0 | 5.7714 | 1.5597 | 5.7714
4 | 23 | 14 | 0 | 0 | 0 | 0 | 0 | 0 | 0.63179 | 0.030775 | 0.33688 | 0 | 0.84072 | 0.69979 | 0 | 0 | 6.426 | 0 | 0 | 2.2031 | 4.223 | 2.2031
4 | 23 | 15 | 0 | 0 | 0 | 0 | 0 | 0 | 0.62369 | 0.028644 | 0 | 0 | 0 | 0.77592 | 0 | 0 | 5.1927 | 0 | 0 | 1.4282 | 3.7644 | 1.4282
4 | 23 | 16 | 0 | 0 | 0 | 0 | 0 | 0 | 0.62369 | 0.028644 | 0 | 0 | 0 | 0.77592 | 0 | 0 | 3.6527 | 0 | 0 | 1.4282 | 2.2245 | 1.4282
4 | 23 | 17 | 0 | 0 | 0 | 0 | 0 | 0 | 0.63999 | 0.030775 | 0.33688 | 0 | 0.71995 | 5.3221 | 0 | 0 | 2.0518 | 0 | 0 | 2.0518 | 0 | 6.7128
4 | 23 | 18 | 0 | 0 | 0 | 0 | 0 | 0 | 0.86944 | 0.077655 | 7.7483 | 0 | 1.2806 | 5.0625 | 0 | 0 | 0.58779 | 0 | 0 | 0.58779 | 0 | 7.2903
4 | 23 | 19 | 0 | 0 | 0 | 0 | 0 | 0 | 0.86944 | 0.032906 | 0.67377 | 0 | 1.4712 | 4.3686 | 0 | 7.6615 | 0 | 0 | 0 | 0 | 0 | 6.7422
4 | 23 | 20 | 0 | 0 | 0 | 0 | 0 | 0 | 0.62369 | 0.21842 | 28.1549 | 0 | 0.25912 | 2.0067 | 0 | 0 | 0 | 0 | 0 | 0 | 0 | 3.1079
4 | 23 | 21 | 0 | 0 | 0 | 0 | 0 | 0 | 0.63179 | 0.26513 | 23.2198 | 0 | 1.3193 | 2.1374 | 0 | 0 | 0 | 0 | 0 | 0 | 0 | 4.3537
4 | 23 | 22 | 0 | 0 | 0 | 0 | 0 | 0 | 0.86398 | 0.2289 | 17.0802 | 0 | 1.5393 | 3.3818 | 0 | 0 | 0 | 0 | 0 | 0 | 0 | 6.014
4 | 23 | 23 | 0 | 0 | 0 | 0 | 0 | 0 | 0.87208 | 0.33752 | 20.4995 | 0 | 1.6509 | 2.9368 | 0 | 0 | 0 | 0 | 0 | 0 | 0 | 5.7972
4 | 23 | 24 | 0 | 0 | 0 | 0 | 0 | 0 | 0.74793 | 0.035037 | 1.0107 | 0 | 1.3374 | 1.7685 | 0 | 0 | 0 | 0 | 0 | 0 | 0 | 3.8889 |  | 0 | 0 | 0 | 0 | 0 | 0 | 16.4245 | 1.7699 | 112.1994 | 0 | 18.6398 | 54.778 | 0 | 10.8521 | 59.1443 | 0 | 0 | 41.4777 | 17.6666 | 91.6121 | 0 | 0 | 0 | 0 | 0 | 0 | 0 | 0
4 | 24 | 1 | 0 | 0 | 0 | 0 | 0 | 0 | 0.62369 | 0.028926 | 0 | 0 | 0.45212 | 1.7685 | 0 | 0 | 0 | 0 | 0 | 0 | 0 | 2.8732
4 | 24 | 2 | 0 | 0 | 0 | 0 | 0 | 0 | 0.62369 | 0.028926 | 0 | 0 | 0 | 0.69979 | 0 | 0 | 0 | 0 | 0 | 0 | 0 | 1.3524
4 | 24 | 3 | 0 | 0 | 0 | 0 | 0 | 0 | 0.62369 | 0.028926 | 0 | 0 | 0 | 0.77592 | 0 | 0 | 0 | 0 | 0 | 0 | 0 | 1.4285
4 | 24 | 4 | 0 | 0 | 0 | 0 | 0 | 0 | 0.62369 | 0.028926 | 0 | 0 | 0 | 0.77592 | 0 | 0 | 0 | 0 | 0 | 0 | 0 | 1.4285
4 | 24 | 5 | 0 | 0 | 0 | 0 | 0 | 0 | 0.62369 | 0.028926 | 0 | 0 | 0 | 0.69979 | 0 | 0 | 0 | 0 | 0 | 0 | 0 | 1.3524
4 | 24 | 6 | 0 | 0 | 0 | 0 | 0 | 0 | 0.62369 | 0.028926 | 0 | 0 | 0 | 0.77592 | 0 | 0 | 1.1684 | 0 | 0 | 1.1684 | 0 | 1.4285
4 | 24 | 7 | 0 | 0 | 0 | 0 | 0 | 0 | 0.75066 | 0.043843 | 2.3618 | 0 | 0.20329 | 3.4463 | 0 | 2.2536 | 3.2843 | 0 | 0 | 3.2843 | 0 | 4.4441
4 | 24 | 8 | 0 | 0 | 0 | 0 | 0 | 0 | 0.63999 | 0.033188 | 0.6748 | 0 | 0.9749 | 3.5809 | 0 | 0 | 5.4409 | 0 | 0 | 5.229 | 0.21186 | 5.229
4 | 24 | 9 | 0 | 0 | 0 | 0 | 0 | 0 | 0.63999 | 0.028926 | 0 | 0 | 0.7012 | 1.9901 | 0 | 0 | 7.4735 | 0 | 0 | 3.3602 | 4.1134 | 3.3602
4 | 24 | 10 | 0 | 0 | 0 | 0 | 0 | 0 | 0.62369 | 0.031057 | 0.3374 | 0 | 1.5563 | 3.865 | 0 | 0 | 15.6585 | 0 | 0 | 6.076 | 9.5825 | 6.076
4 | 24 | 11 | 0 | 0 | 0 | 0 | 0 | 0 | 0.63179 | 0.028926 | 0 | 0 | 0.52601 | 0.69979 | 0 | 0 | 19.1608 | 0 | 0 | 1.8865 | 17.2743 | 1.8865
4 | 24 | 12 | 0 | 0 | 0 | 0 | 0 | 0 | 0.62369 | 0.028926 | 0 | 0 | 0.040062 | 0.77592 | 0 | 1.6123 | 21.0144 | 0 | 0 | 1.4686 | 19.5458 | 1.4686
4 | 24 | 13 | 0 | 0 | 0 | 0 | 0 | 0 | 0.75066 | 0.035319 | 1.0122 | 0 | 0.19158 | 3.6161 | 0 | 0 | 20.2379 | 0 | 0 | 4.5936 | 15.6443 | 4.5936
4 | 24 | 14 | 0 | 0 | 0 | 0 | 0 | 0 | 0.63179 | 0.028926 | 0 | 0 | 0.43882 | 0.69979 | 0 | 0 | 18.3278 | 0 | 0 | 1.7993 | 16.5285 | 1.7993
4 | 24 | 15 | 0 | 0 | 0 | 0 | 0 | 0 | 0.62369 | 0.028926 | 0 | 0 | 0.27878 | 0.77592 | 0 | 0 | 14.7982 | 0 | 0 | 1.7073 | 13.0908 | 1.7073
4 | 24 | 16 | 0 | 0 | 0 | 0 | 0 | 0 | 0.62369 | 0.028926 | 0 | 0 | 0 | 0.77592 | 0 | 0 | 6.9164 | 0 | 0 | 1.4285 | 5.4879 | 1.4285
4 | 24 | 17 | 0 | 0 | 0 | 0 | 0 | 0 | 0.63179 | 0.031057 | 0.3374 | 0 | 0.32736 | 0.69979 | 0 | 0 | 4.3139 | 0 | 0 | 1.69 | 2.6239 | 1.69
4 | 24 | 18 | 0 | 0 | 0 | 0 | 0 | 0 | 0.63179 | 0.028926 | 0 | 0 | 0.55005 | 2.9534 | 0 | 0 | 1.0114 | 0 | 0 | 1.0114 | 0 | 4.1641
4 | 24 | 19 | 0 | 0 | 0 | 0 | 0 | 0 | 0.86944 | 0.06089 | 5.061 | 0 | 0.63905 | 5.3377 | 0 | 0 | 0 | 0 | 0 | 0 | 0 | 6.9071
4 | 24 | 20 | 0 | 0 | 0 | 0 | 0 | 0 | 0.86944 | 0.22936 | 29.1347 | 0 | 1.5292 | 1.8925 | 0 | 7.6615 | 0 | 0 | 0 | 0 | 0 | 4.5204
4 | 24 | 21 | 0 | 0 | 0 | 0 | 0 | 0 | 0.63179 | 0.22017 | 15.669 | 0 | 0.52493 | 2.0584 | 0 | 0 | 0 | 0 | 0 | 0 | 0 | 3.4353
4 | 24 | 22 | 0 | 0 | 0 | 0 | 0 | 0 | 0.63179 | 0.18714 | 10.3729 | 0 | 1.4098 | 2.7757 | 0 | 0 | 0 | 0 | 0 | 0 | 0 | 5.0045
4 | 24 | 23 | 0 | 0 | 0 | 0 | 0 | 0 | 0.86398 | 0.29315 | 13.0768 | 0 | 1.6509 | 2.563 | 0 | 0 | 0 | 0 | 0 | 0 | 0 | 5.3709
4 | 24 | 24 | 0 | 0 | 0 | 0 | 0 | 0 | 0.88028 | 0.033188 | 0.6748 | 0 | 1.6866 | 2.6967 | 0 | 0 | 0 | 0 | 0 | 0 | 0 | 5.2967 |  | 0 | 0 | 0 | 0 | 0 | 0 | 16.292 | 1.5744 | 78.713 | 0 | 13.6808 | 46.6987 | 0 | 11.5274 | 138.8064 | 0 | 0 | 34.7031 | 104.1032 | 78.2459 | 0 | 0 | 0 | 0 | 0 | 0 | 0 | 0
4 | 25 | 1 | 0 | 0 | 0 | 0 | 0 | 0 | 0.62369 | 0.02859 | 0 | 0 | 0.45212 | 1.7685 | 0 | 0 | 0 | 0 | 0 | 0 | 0 | 2.8729
4 | 25 | 2 | 0 | 0 | 0 | 0 | 0 | 0 | 0.62369 | 0.02859 | 0 | 0 | 0 | 0.69979 | 0 | 0 | 0 | 0 | 0 | 0 | 0 | 1.3521
4 | 25 | 3 | 0 | 0 | 0 | 0 | 0 | 0 | 0.62369 | 0.02859 | 0 | 0 | 0 | 0.77592 | 0 | 0 | 0 | 0 | 0 | 0 | 0 | 1.4282
4 | 25 | 4 | 0 | 0 | 0 | 0 | 0 | 0 | 0.62369 | 0.02859 | 0 | 0 | 0 | 0.77592 | 0 | 0 | 0 | 0 | 0 | 0 | 0 | 1.4282
4 | 25 | 5 | 0 | 0 | 0 | 0 | 0 | 0 | 0.62369 | 0.02859 | 0 | 0 | 0 | 0.69979 | 0 | 0 | 0.087052 | 0 | 0 | 0.087052 | 0 | 1.3521
4 | 25 | 6 | 0 | 0 | 0 | 0 | 0 | 0 | 0.62369 | 0.02859 | 0 | 0 | 0 | 0.77592 | 0 | 0 | 1.7408 | 0 | 0 | 1.4282 | 0.31259 | 1.4282
4 | 25 | 7 | 0 | 0 | 0 | 0 | 0 | 0 | 0.75066 | 0.037114 | 1.3339 | 0 | 0.20329 | 3.4463 | 0 | 2.2536 | 8.1462 | 0 | 0 | 4.4373 | 3.7089 | 4.4373
4 | 25 | 8 | 0 | 0 | 0 | 0 | 0 | 0 | 0.63999 | 0.034983 | 1.0004 | 0 | 0.9749 | 3.5809 | 0 | 0 | 15.1185 | 0 | 0 | 5.2308 | 9.8877 | 5.2308
4 | 25 | 9 | 0 | 0 | 0 | 0 | 0 | 0 | 0.63999 | 0.02859 | 0 | 0 | 0.7012 | 1.9901 | 0 | 0 | 20.587 | 0 | 0 | 3.3598 | 17.2271 | 3.3598
4 | 25 | 10 | 0 | 0 | 0 | 0 | 0 | 0 | 0.62369 | 0.02859 | 0 | 0 | 1.5563 | 3.865 | 0 | 0 | 24.369 | 0 | 0 | 6.0735 | 18.2955 | 6.0735
4 | 25 | 11 | 0 | 0 | 0 | 0 | 0 | 0 | 0.63179 | 0.02859 | 0 | 0 | 0.52601 | 0.69979 | 0 | 0 | 26.3907 | 0 | 0 | 1.8862 | 24.5046 | 1.8862
4 | 25 | 12 | 0 | 0 | 0 | 0 | 0 | 0 | 0.62369 | 0.02859 | 0 | 0 | 0.040062 | 0.77592 | 0 | 1.6123 | 26.7676 | 0 | 0 | 1.4683 | 25.2994 | 1.4683
4 | 25 | 13 | 0 | 0 | 0 | 0 | 0 | 0 | 0.75066 | 0.02859 | 0 | 0 | 0.19158 | 3.6161 | 0 | 0 | 25.6964 | 0 | 0 | 4.5869 | 21.1095 | 4.5869
4 | 25 | 14 | 0 | 0 | 0 | 0 | 0 | 0 | 0.63179 | 0.02859 | 0 | 0 | 0.43882 | 0.69979 | 0 | 0 | 23.1085 | 0 | 0 | 1.799 | 21.3095 | 1.799
4 | 25 | 15 | 0 | 0 | 0 | 0 | 0 | 0 | 0.62369 | 0.02859 | 0 | 0 | 0.27878 | 0.77592 | 0 | 0 | 18.9256 | 0 | 0 | 1.707 | 17.2186 | 1.707
4 | 25 | 16 | 0 | 0 | 0 | 0 | 0 | 0 | 0.62369 | 0.02859 | 0 | 0 | 0 | 0.77592 | 0 | 0 | 13.3334 | 0 | 0 | 1.4282 | 11.9052 | 1.4282
4 | 25 | 17 | 0 | 0 | 0 | 0 | 0 | 0 | 0.63179 | 0.02859 | 0 | 0 | 0.32736 | 0.69979 | 0 | 0 | 6.712 | 0 | 0 | 1.6875 | 5.0244 | 1.6875
4 | 25 | 18 | 0 | 0 | 0 | 0 | 0 | 0 | 0.63179 | 0.02859 | 0 | 0 | 0.55005 | 2.9534 | 0 | 0 | 0.9902 | 0 | 0 | 0.9902 | 0 | 4.1638
4 | 25 | 19 | 0 | 0 | 0 | 0 | 0 | 0 | 0.86944 | 0.045638 | 2.6677 | 0 | 0.63905 | 5.3377 | 0 | 0 | 0 | 0 | 0 | 0 | 0 | 6.8919
4 | 25 | 20 | 0 | 0 | 0 | 0 | 0 | 0 | 0.86944 | 0.21837 | 26.9727 | 0 | 1.5292 | 1.8925 | 0 | 7.6615 | 0 | 0 | 0 | 0 | 0 | 4.5094
4 | 25 | 21 | 0 | 0 | 0 | 0 | 0 | 0 | 0.63179 | 0.20697 | 13.947 | 0 | 0.52493 | 2.0584 | 0 | 0 | 0 | 0 | 0 | 0 | 0 | 3.4221
4 | 25 | 22 | 0 | 0 | 0 | 0 | 0 | 0 | 0.63179 | 0.16862 | 7.9447 | 0 | 1.4098 | 2.7757 | 0 | 0 | 0 | 0 | 0 | 0 | 0 | 4.9859
4 | 25 | 23 | 0 | 0 | 0 | 0 | 0 | 0 | 0.86398 | 0.24685 | 7.0356 | 0 | 1.6509 | 2.563 | 0 | 0 | 0 | 0 | 0 | 0 | 0 | 5.3247
4 | 25 | 24 | 0 | 0 | 0 | 0 | 0 | 0 | 0.88028 | 0.030721 | 0.33346 | 0 | 1.6866 | 2.6967 | 0 | 0 | 0 | 0 | 0 | 0 | 0 | 5.2942 |  | 0 | 0 | 0 | 0 | 0 | 0 | 16.292 | 1.4467 | 61.2354 | 0 | 13.6808 | 46.6987 | 0 | 11.5274 | 211.973 | 0 | 0 | 36.17 | 175.803 | 78.1182 | 0 | 0 | 0 | 0 | 0 | 0 | 0 | 0
4 | 26 | 1 | 0 | 0 | 0 | 0 | 0 | 0 | 0.62369 | 0.028787 | 0 | 0 | 0.45212 | 1.7685 | 0 | 0 | 0 | 0 | 0 | 0 | 0 | 2.8731
4 | 26 | 2 | 0 | 0 | 0 | 0 | 0 | 0 | 0.62369 | 0.028787 | 0 | 0 | 0 | 0.69979 | 0 | 0 | 0 | 0 | 0 | 0 | 0 | 1.3523
4 | 26 | 3 | 0 | 0 | 0 | 0 | 0 | 0 | 0.62369 | 0.028787 | 0 | 0 | 0 | 0.77592 | 0 | 0 | 0 | 0 | 0 | 0 | 0 | 1.4284
4 | 26 | 4 | 0 | 0 | 0 | 0 | 0 | 0 | 0.62369 | 0.028787 | 0 | 0 | 0 | 0.77592 | 0 | 0 | 0 | 0 | 0 | 0 | 0 | 1.4284
4 | 26 | 5 | 0 | 0 | 0 | 0 | 0 | 0 | 0.62369 | 0.028787 | 0 | 0 | 0 | 0.69979 | 0 | 0 | 0.085648 | 0 | 0 | 0.085648 | 0 | 1.3523
4 | 26 | 6 | 0 | 0 | 0 | 0 | 0 | 0 | 0.62369 | 0.028787 | 0 | 0 | 0 | 0.77592 | 0 | 0 | 1.4938 | 0 | 0 | 1.4284 | 0.065421 | 1.4284
4 | 26 | 7 | 0 | 0 | 0 | 0 | 0 | 0 | 0.75066 | 0.043704 | 2.2848 | 0 | 0.20329 | 3.4463 | 0 | 2.2536 | 4.6664 | 0 | 0 | 4.4439 | 0.2225 | 4.4439
4 | 26 | 8 | 0 | 0 | 0 | 0 | 0 | 0 | 0.63999 | 0.033049 | 0.65281 | 0 | 0.9749 | 3.5809 | 0 | 0 | 13.665 | 0 | 0 | 5.2289 | 8.4361 | 5.2289
4 | 26 | 9 | 0 | 0 | 0 | 0 | 0 | 0 | 0.63999 | 0.028787 | 0 | 0 | 0.7012 | 1.9901 | 0 | 0 | 19.7541 | 0 | 0 | 3.36 | 16.394 | 3.36
4 | 26 | 10 | 0 | 0 | 0 | 0 | 0 | 0 | 0.62369 | 0.030918 | 0.3264 | 0 | 1.5563 | 3.865 | 0 | 0 | 20.7113 | 0 | 0 | 6.0758 | 14.6355 | 6.0758
4 | 26 | 11 | 0 | 0 | 0 | 0 | 0 | 0 | 0.63179 | 0.028787 | 0 | 0 | 0.52601 | 0.69979 | 0 | 0 | 18.3239 | 0 | 0 | 1.8864 | 16.4376 | 1.8864
4 | 26 | 12 | 0 | 0 | 0 | 0 | 0 | 0 | 0.62369 | 0.028787 | 0 | 0 | 0.040062 | 0.77592 | 0 | 1.6123 | 25.6376 | 0 | 0 | 1.4685 | 24.1691 | 1.4685
4 | 26 | 13 | 0 | 0 | 0 | 0 | 0 | 0 | 0.75066 | 0.03518 | 0.97921 | 0 | 0.19158 | 3.6161 | 0 | 0 | 23.2486 | 0 | 0 | 4.5935 | 18.6551 | 4.5935
4 | 26 | 14 | 0 | 0 | 0 | 0 | 0 | 0 | 0.63179 | 0.028787 | 0 | 0 | 0.43882 | 0.69979 | 0 | 0 | 22.0724 | 0 | 0 | 1.7992 | 20.2732 | 1.7992
4 | 26 | 15 | 0 | 0 | 0 | 0 | 0 | 0 | 0.62369 | 0.028787 | 0 | 0 | 0.27878 | 0.77592 | 0 | 0 | 18.1507 | 0 | 0 | 1.7072 | 16.4436 | 1.7072
4 | 26 | 16 | 0 | 0 | 0 | 0 | 0 | 0 | 0.62369 | 0.028787 | 0 | 0 | 0 | 0.77592 | 0 | 0 | 12.8559 | 0 | 0 | 1.4284 | 11.4275 | 1.4284
4 | 26 | 17 | 0 | 0 | 0 | 0 | 0 | 0 | 0.63179 | 0.030918 | 0.3264 | 0 | 0.32736 | 0.69979 | 0 | 0 | 6.5111 | 0 | 0 | 1.6899 | 4.8212 | 1.6899
4 | 26 | 18 | 0 | 0 | 0 | 0 | 0 | 0 | 0.63179 | 0.028787 | 0 | 0 | 0.55005 | 2.9534 | 0 | 0 | 0.8958 | 0 | 0 | 0.8958 | 0 | 4.164
4 | 26 | 19 | 0 | 0 | 0 | 0 | 0 | 0 | 0.86944 | 0.060751 | 4.8961 | 0 | 0.63905 | 5.3377 | 0 | 0 | 0 | 0 | 0 | 0 | 0 | 6.907
4 | 26 | 20 | 0 | 0 | 0 | 0 | 0 | 0 | 0.86944 | 0.22922 | 28.2065 | 0 | 1.5292 | 1.8925 | 0 | 7.6615 | 0 | 0 | 0 | 0 | 0 | 4.5203
4 | 26 | 21 | 0 | 0 | 0 | 0 | 0 | 0 | 0.63179 | 0.21867 | 15.1832 | 0 | 0.52493 | 2.0584 | 0 | 0 | 0 | 0 | 0 | 0 | 0 | 3.4338
4 | 26 | 22 | 0 | 0 | 0 | 0 | 0 | 0 | 0.63179 | 0.18564 | 10.0604 | 0 | 1.4098 | 2.7757 | 0 | 0 | 0 | 0 | 0 | 0 | 0 | 5.003
4 | 26 | 23 | 0 | 0 | 0 | 0 | 0 | 0 | 0.86398 | 0.29029 | 12.6953 | 0 | 1.6509 | 2.563 | 0 | 0 | 0 | 0 | 0 | 0 | 0 | 5.3681
4 | 26 | 24 | 0 | 0 | 0 | 0 | 0 | 0 | 0.88028 | 0.033049 | 0.65281 | 0 | 1.6866 | 2.6967 | 0 | 0 | 0 | 0 | 0 | 0 | 0 | 5.2966 |  | 0 | 0 | 0 | 0 | 0 | 0 | 16.292 | 1.5656 | 76.264 | 0 | 13.6808 | 46.6987 | 0 | 11.5274 | 188.0723 | 0 | 0 | 36.0914 | 151.9808 | 78.2371 | 0 | 0 | 0 | 0 | 0 | 0 | 0 | 0
4 | 27 | 1 | 0 | 0 | 0 | 0 | 0 | 0 | 0.62369 | 0.028435 | 0 | 0 | 0.45212 | 1.7685 | 0 | 0 | 0 | 0 | 0 | 0 | 0 | 2.8728
4 | 27 | 2 | 0 | 0 | 0 | 0 | 0 | 0 | 0.62369 | 0.028435 | 0 | 0 | 0 | 0.69979 | 0 | 0 | 0 | 0 | 0 | 0 | 0 | 1.3519
4 | 27 | 3 | 0 | 0 | 0 | 0 | 0 | 0 | 0.62369 | 0.028435 | 0 | 0 | 0 | 0.77592 | 0 | 0 | 0 | 0 | 0 | 0 | 0 | 1.428
4 | 27 | 4 | 0 | 0 | 0 | 0 | 0 | 0 | 0.62369 | 0.028435 | 0 | 0 | 0 | 0.77592 | 0 | 0 | 0 | 0 | 0 | 0 | 0 | 1.428
4 | 27 | 5 | 0 | 0 | 0 | 0 | 0 | 0 | 0.62369 | 0.028435 | 0 | 0 | 0 | 0.69979 | 0 | 0 | 0.084865 | 0 | 0 | 0.084865 | 0 | 1.3519
4 | 27 | 6 | 0 | 0 | 0 | 0 | 0 | 0 | 0.62369 | 0.028435 | 0 | 0 | 0 | 0.77592 | 0 | 0 | 1.5759 | 0 | 0 | 1.428 | 0.14787 | 1.428
4 | 27 | 7 | 0 | 0 | 0 | 0 | 0 | 0 | 0.75066 | 0.043352 | 2.2395 | 0 | 0.20329 | 3.4463 | 0 | 2.2536 | 7.2754 | 0 | 0 | 4.4436 | 2.8319 | 4.4436
4 | 27 | 8 | 0 | 0 | 0 | 0 | 0 | 0 | 0.63999 | 0.032697 | 0.63986 | 0 | 0.9749 | 3.5809 | 0 | 0 | 14.4528 | 0 | 0 | 5.2285 | 9.2243 | 5.2285
4 | 27 | 9 | 0 | 0 | 0 | 0 | 0 | 0 | 0.63999 | 0.028435 | 0 | 0 | 0.7012 | 1.9901 | 0 | 0 | 19.6184 | 0 | 0 | 3.3597 | 16.2587 | 3.3597
4 | 27 | 10 | 0 | 0 | 0 | 0 | 0 | 0 | 0.62369 | 0.030566 | 0.31993 | 0 | 1.5563 | 3.865 | 0 | 0 | 23.1218 | 0 | 0 | 6.0755 | 17.0463 | 6.0755
4 | 27 | 11 | 0 | 0 | 0 | 0 | 0 | 0 | 0.63179 | 0.028435 | 0 | 0 | 0.52601 | 0.69979 | 0 | 0 | 25.2888 | 0 | 0 | 1.886 | 23.4028 | 1.886
4 | 27 | 12 | 0 | 0 | 0 | 0 | 0 | 0 | 0.62369 | 0.028435 | 0 | 0 | 0.040062 | 0.77592 | 0 | 1.6123 | 25.6751 | 0 | 0 | 1.4681 | 24.2069 | 1.4681
4 | 27 | 13 | 0 | 0 | 0 | 0 | 0 | 0 | 0.75066 | 0.034828 | 0.95979 | 0 | 0.19158 | 3.6161 | 0 | 0 | 24.7511 | 0 | 0 | 4.5932 | 20.158 | 4.5932
4 | 27 | 14 | 0 | 0 | 0 | 0 | 0 | 0 | 0.63179 | 0.028435 | 0 | 0 | 0.43882 | 0.69979 | 0 | 0 | 22.2087 | 0 | 0 | 1.7988 | 20.4099 | 1.7988
4 | 27 | 15 | 0 | 0 | 0 | 0 | 0 | 0 | 0.62369 | 0.028435 | 0 | 0 | 0.27878 | 0.77592 | 0 | 0 | 18.1319 | 0 | 0 | 1.7068 | 16.4251 | 1.7068
4 | 27 | 16 | 0 | 0 | 0 | 0 | 0 | 0 | 0.62369 | 0.028435 | 0 | 0 | 0 | 0.77592 | 0 | 0 | 12.8392 | 0 | 0 | 1.428 | 11.4112 | 1.428
4 | 27 | 17 | 0 | 0 | 0 | 0 | 0 | 0 | 0.63179 | 0.030566 | 0.31993 | 0 | 0.32736 | 0.69979 | 0 | 0 | 4.4548 | 0 | 0 | 1.6895 | 2.7652 | 1.6895
4 | 27 | 18 | 0 | 0 | 0 | 0 | 0 | 0 | 0.63179 | 0.028435 | 0 | 0 | 0.55005 | 2.9534 | 0 | 0 | 0.96826 | 0 | 0 | 0.96826 | 0 | 4.1636
4 | 27 | 19 | 0 | 0 | 0 | 0 | 0 | 0 | 0.86944 | 0.060399 | 4.7989 | 0 | 0.63905 | 5.3377 | 0 | 0 | 0 | 0 | 0 | 0 | 0 | 6.9066
4 | 27 | 20 | 0 | 0 | 0 | 0 | 0 | 0 | 0.86944 | 0.22887 | 27.7611 | 0 | 1.5292 | 1.8925 | 0 | 7.6615 | 0 | 0 | 0 | 0 | 0 | 4.5199
4 | 27 | 21 | 0 | 0 | 0 | 0 | 0 | 0 | 0.63179 | 0.21477 | 14.8259 | 0 | 0.52493 | 2.0584 | 0 | 0 | 0 | 0 | 0 | 0 | 0 | 3.4299
4 | 27 | 22 | 0 | 0 | 0 | 0 | 0 | 0 | 0.63179 | 0.18174 | 9.8072 | 0 | 1.4098 | 2.7757 | 0 | 0 | 0 | 0 | 0 | 0 | 0 | 4.9991
4 | 27 | 23 | 0 | 0 | 0 | 0 | 0 | 0 | 0.86398 | 0.28284 | 12.3142 | 0 | 1.6509 | 2.563 | 0 | 0 | 0 | 0 | 0 | 0 | 0 | 5.3606
4 | 27 | 24 | 0 | 0 | 0 | 0 | 0 | 0 | 0.88028 | 0.032697 | 0.63986 | 0 | 1.6866 | 2.6967 | 0 | 0 | 0 | 0 | 0 | 0 | 0 | 5.2962 |  | 0 | 0 | 0 | 0 | 0 | 0 | 16.292 | 1.543 | 74.6261 | 0 | 13.6808 | 46.6987 | 0 | 11.5274 | 200.4471 | 0 | 0 | 36.1589 | 164.2882 | 78.2145 | 0 | 0 | 0 | 0 | 0 | 0 | 0 | 0
4 | 28 | 1 | 0 | 0 | 0 | 0 | 0 | 0 | 0.62369 | 0.027877 | 0 | 0 | 0.45212 | 1.7685 | 0 | 0 | 0 | 0 | 0 | 0 | 0 | 2.8722
4 | 28 | 2 | 0 | 0 | 0 | 0 | 0 | 0 | 0.62369 | 0.027877 | 0 | 0 | 0 | 0.69979 | 0 | 0 | 0 | 0 | 0 | 0 | 0 | 1.3514
4 | 28 | 3 | 0 | 0 | 0 | 0 | 0 | 0 | 0.62369 | 0.027877 | 0 | 0 | 0 | 0.77592 | 0 | 0 | 0 | 0 | 0 | 0 | 0 | 1.4275
4 | 28 | 4 | 0 | 0 | 0 | 0 | 0 | 0 | 0.62369 | 0.027877 | 0 | 0 | 0 | 0.77592 | 0 | 0 | 0 | 0 | 0 | 0 | 0 | 1.4275
4 | 28 | 5 | 0 | 0 | 0 | 0 | 0 | 0 | 0.62369 | 0.027877 | 0 | 0 | 0 | 0.69979 | 0 | 0 | 0.084244 | 0 | 0 | 0.084244 | 0 | 1.3514
4 | 28 | 6 | 0 | 0 | 0 | 0 | 0 | 0 | 0.62369 | 0.027877 | 0 | 0 | 0 | 0.77592 | 0 | 0 | 1.5571 | 0 | 0 | 1.4275 | 0.12957 | 1.4275
4 | 28 | 7 | 0 | 0 | 0 | 0 | 0 | 0 | 0.75066 | 0.042794 | 2.1714 | 0 | 0.20329 | 3.4463 | 0 | 2.2536 | 7.1269 | 0 | 0 | 4.443 | 2.6839 | 4.443
4 | 28 | 8 | 0 | 0 | 0 | 0 | 0 | 0 | 0.63999 | 0.032139 | 0.62041 | 0 | 0.9749 | 3.5809 | 0 | 0 | 14.2138 | 0 | 0 | 5.228 | 8.9858 | 5.228
4 | 28 | 9 | 0 | 0 | 0 | 0 | 0 | 0 | 0.63999 | 0.027877 | 0 | 0 | 0.7012 | 1.9901 | 0 | 0 | 19.1975 | 0 | 0 | 3.3591 | 15.8383 | 3.3591
4 | 28 | 10 | 0 | 0 | 0 | 0 | 0 | 0 | 0.62369 | 0.030008 | 0.31021 | 0 | 1.5563 | 3.865 | 0 | 0 | 22.6352 | 0 | 0 | 6.0749 | 16.5603 | 6.0749
4 | 28 | 11 | 0 | 0 | 0 | 0 | 0 | 0 | 0.63179 | 0.027877 | 0 | 0 | 0.52601 | 0.69979 | 0 | 0 | 24.4759 | 0 | 0 | 1.8855 | 22.5904 | 1.8855
4 | 28 | 12 | 0 | 0 | 0 | 0 | 0 | 0 | 0.62369 | 0.027877 | 0 | 0 | 0.040062 | 0.77592 | 0 | 1.6123 | 25.0371 | 0 | 0 | 1.4675 | 23.5696 | 1.4675
4 | 28 | 13 | 0 | 0 | 0 | 0 | 0 | 0 | 0.75066 | 0.03427 | 0.93062 | 0 | 0.19158 | 3.6161 | 0 | 0 | 23.9518 | 0 | 0 | 4.5926 | 19.3592 | 4.5926
4 | 28 | 14 | 0 | 0 | 0 | 0 | 0 | 0 | 0.63179 | 0.027877 | 0 | 0 | 0.43882 | 0.69979 | 0 | 0 | 20.4019 | 0 | 0 | 1.7983 | 18.6036 | 1.7983
4 | 28 | 15 | 0 | 0 | 0 | 0 | 0 | 0 | 0.62369 | 0.027877 | 0 | 0 | 0.27878 | 0.77592 | 0 | 0 | 15.7122 | 0 | 0 | 1.7063 | 14.0059 | 1.7063
4 | 28 | 16 | 0 | 0 | 0 | 0 | 0 | 0 | 0.62369 | 0.027877 | 0 | 0 | 0 | 0.77592 | 0 | 0 | 9.3102 | 0 | 0 | 1.4275 | 7.8827 | 1.4275
4 | 28 | 17 | 0 | 0 | 0 | 0 | 0 | 0 | 0.63179 | 0.030008 | 0.31021 | 0 | 0.32736 | 0.69979 | 0 | 0 | 3.5101 | 0 | 0 | 1.6889 | 1.8211 | 1.6889
4 | 28 | 18 | 0 | 0 | 0 | 0 | 0 | 0 | 0.63179 | 0.027877 | 0 | 0 | 0.55005 | 2.9534 | 0 | 0 | 0.97727 | 0 | 0 | 0.97727 | 0 | 4.1631
4 | 28 | 19 | 0 | 0 | 0 | 0 | 0 | 0 | 0.86944 | 0.059841 | 4.6531 | 0 | 0.63905 | 5.3377 | 0 | 0 | 0 | 0 | 0 | 0 | 0 | 6.9061
4 | 28 | 20 | 0 | 0 | 0 | 0 | 0 | 0 | 0.86944 | 0.22831 | 27.0936 | 0 | 1.5292 | 1.8925 | 0 | 7.6615 | 0 | 0 | 0 | 0 | 0 | 4.5194
4 | 28 | 21 | 0 | 0 | 0 | 0 | 0 | 0 | 0.63179 | 0.20835 | 14.2726 | 0 | 0.52493 | 2.0584 | 0 | 0 | 0 | 0 | 0 | 0 | 0 | 3.4235
4 | 28 | 22 | 0 | 0 | 0 | 0 | 0 | 0 | 0.63179 | 0.17532 | 9.4101 | 0 | 1.4098 | 2.7757 | 0 | 0 | 0 | 0 | 0 | 0 | 0 | 4.9926
4 | 28 | 23 | 0 | 0 | 0 | 0 | 0 | 0 | 0.86398 | 0.27055 | 11.7086 | 0 | 1.6509 | 2.563 | 0 | 0 | 0 | 0 | 0 | 0 | 0 | 5.3484
4 | 28 | 24 | 0 | 0 | 0 | 0 | 0 | 0 | 0.88028 | 0.032139 | 0.62041 | 0 | 1.6866 | 2.6967 | 0 | 0 | 0 | 0 | 0 | 0 | 0 | 5.2957 |  | 0 | 0 | 0 | 0 | 0 | 0 | 16.292 | 1.5061 | 72.1012 | 0 | 13.6808 | 46.6987 | 0 | 11.5274 | 188.191 | 0 | 0 | 36.1606 | 152.0305 | 78.1776 | 0 | 0 | 0 | 0 | 0 | 0 | 0 | 0
4 | 29 | 1 | 0 | 0 | 0 | 0 | 0 | 0 | 0.62369 | 0.028242 | 0 | 0 | 0 | 1.7685 | 0 | 0 | 0 | 0 | 0 | 0 | 0 | 2.4204
4 | 29 | 2 | 0 | 0 | 0 | 0 | 0 | 0 | 0.62369 | 0.028242 | 0 | 0 | 0 | 0.69979 | 0 | 0 | 0 | 0 | 0 | 0 | 0 | 1.3517
4 | 29 | 3 | 0 | 0 | 0 | 0 | 0 | 0 | 0.62369 | 0.028242 | 0 | 0 | 0 | 0.77592 | 0 | 0 | 0 | 0 | 0 | 0 | 0 | 1.4278
4 | 29 | 4 | 0 | 0 | 0 | 0 | 0 | 0 | 0.62369 | 0.028242 | 0 | 0 | 0 | 0.77592 | 0 | 0 | 0 | 0 | 0 | 0 | 0 | 1.4278
4 | 29 | 5 | 0 | 0 | 0 | 0 | 0 | 0 | 0.62369 | 0.028242 | 0 | 0 | 0 | 0.69979 | 0 | 0 | 0.083983 | 0 | 0 | 0.083983 | 0 | 1.3517
4 | 29 | 6 | 0 | 0 | 0 | 0 | 0 | 0 | 0.62369 | 0.028242 | 0 | 0 | 0 | 0.77592 | 0 | 0 | 1.2309 | 0 | 0 | 1.2309 | 0 | 1.4278
4 | 29 | 7 | 0 | 0 | 0 | 0 | 0 | 0 | 0.62369 | 0.028242 | 0 | 0 | 0 | 0.77592 | 0 | 0 | 3.6908 | 0 | 0 | 1.4278 | 2.2629 | 1.4278
4 | 29 | 8 | 0 | 0 | 0 | 0 | 0 | 0 | 0.63999 | 0.032504 | 0.60532 | 0 | 0.28584 | 2.7074 | 0 | 0 | 6.0566 | 0 | 0 | 3.6658 | 2.3908 | 3.6658
4 | 29 | 9 | 0 | 0 | 0 | 0 | 0 | 0 | 0.76696 | 0.034635 | 0.90798 | 0 | 1.1474 | 3.6132 | 0 | 1.5783 | 13.8129 | 0 | 0 | 5.5622 | 8.2507 | 5.5622
4 | 29 | 10 | 0 | 0 | 0 | 0 | 0 | 0 | 0.63179 | 0.032504 | 0.60532 | 0 | 2.0252 | 3.1935 | 0 | 0 | 14.9077 | 0 | 0 | 5.883 | 9.0247 | 5.883
4 | 29 | 11 | 0 | 0 | 0 | 0 | 0 | 0 | 0.63999 | 0.032504 | 0.60532 | 0 | 1.8526 | 3.0588 | 0 | 0 | 23.1175 | 0 | 0 | 5.5839 | 17.5336 | 5.5839
4 | 29 | 12 | 0 | 0 | 0 | 0 | 0 | 0 | 0.63179 | 0.028242 | 0 | 0 | 1.5682 | 3.0812 | 0 | 1.6123 | 17.8063 | 0 | 0 | 5.3094 | 12.4969 | 5.3094
4 | 29 | 13 | 0 | 0 | 0 | 0 | 0 | 0 | 0.75066 | 0.062337 | 4.8426 | 0 | 1.342 | 3.6161 | 0 | 0 | 16.099 | 0 | 0 | 5.771 | 10.328 | 5.771
4 | 29 | 14 | 0 | 0 | 0 | 0 | 0 | 0 | 0.63179 | 0.030373 | 0.30266 | 0 | 0.84072 | 0.69979 | 0 | 0 | 19.497 | 0 | 0 | 2.2027 | 17.2943 | 2.2027
4 | 29 | 15 | 0 | 0 | 0 | 0 | 0 | 0 | 0.62369 | 0.028242 | 0 | 0 | 0 | 0.77592 | 0 | 0 | 18.2266 | 0 | 0 | 1.4278 | 16.7987 | 1.4278
4 | 29 | 16 | 0 | 0 | 0 | 0 | 0 | 0 | 0.62369 | 0.028242 | 0 | 0 | 0 | 0.77592 | 0 | 0 | 12.8152 | 0 | 0 | 1.4278 | 11.3874 | 1.4278
4 | 29 | 17 | 0 | 0 | 0 | 0 | 0 | 0 | 0.63999 | 0.030373 | 0.30266 | 0 | 0.71995 | 5.3221 | 0 | 0 | 6.5827 | 0 | 0 | 6.5827 | 0 | 6.7124
4 | 29 | 18 | 0 | 0 | 0 | 0 | 0 | 0 | 0.86944 | 0.064468 | 5.1452 | 0 | 1.2806 | 5.0625 | 0 | 0 | 1.0804 | 0 | 0 | 1.0804 | 0 | 7.2771
4 | 29 | 19 | 0 | 0 | 0 | 0 | 0 | 0 | 0.86944 | 0.04529 | 2.4213 | 0 | 1.4712 | 4.3686 | 0 | 7.6615 | 0 | 0 | 0 | 0 | 0 | 6.7545
4 | 29 | 20 | 0 | 0 | 0 | 0 | 0 | 0 | 0.62369 | 0.21802 | 25.0013 | 0 | 0.25912 | 2.0067 | 0 | 0 | 0 | 0 | 0 | 0 | 0 | 3.1075
4 | 29 | 21 | 0 | 0 | 0 | 0 | 0 | 0 | 0.63179 | 0.2328 | 16.924 | 0 | 1.3193 | 2.1374 | 0 | 0 | 0 | 0 | 0 | 0 | 0 | 4.3213
4 | 29 | 22 | 0 | 0 | 0 | 0 | 0 | 0 | 0.86398 | 0.17952 | 9.3575 | 0 | 1.5393 | 3.3818 | 0 | 0 | 0 | 0 | 0 | 0 | 0 | 5.9646
4 | 29 | 23 | 0 | 0 | 0 | 0 | 0 | 0 | 0.87208 | 0.32654 | 18.1097 | 0 | 1.6509 | 2.9368 | 0 | 0 | 0 | 0 | 0 | 0 | 0 | 5.7863
4 | 29 | 24 | 0 | 0 | 0 | 0 | 0 | 0 | 0.74793 | 0.032504 | 0.60532 | 0 | 1.3374 | 1.7685 | 0 | 0 | 0 | 0 | 0 | 0 | 0 | 3.8864 |  | 0 | 0 | 0 | 0 | 0 | 0 | 16.4245 | 1.6368 | 85.7362 | 0 | 18.6398 | 54.778 | 0 | 10.8521 | 155.0075 | 0 | 0 | 47.2395 | 107.768 | 91.479 | 0 | 0 | 0 | 0 | 0 | 0 | 0 | 0
4 | 30 | 1 | 0 | 0 | 0 | 0 | 0 | 0 | 0.62369 | 0.029164 | 0 | 0 | 0 | 1.7685 | 0 | 0 | 0 | 0 | 0 | 0 | 0 | 2.4214
4 | 30 | 2 | 0 | 0 | 0 | 0 | 0 | 0 | 0.62369 | 0.029164 | 0 | 0 | 0 | 0.69979 | 0 | 0 | 0 | 0 | 0 | 0 | 0 | 1.3526
4 | 30 | 3 | 0 | 0 | 0 | 0 | 0 | 0 | 0.62369 | 0.029164 | 0 | 0 | 0 | 0.77592 | 0 | 0 | 0 | 0 | 0 | 0 | 0 | 1.4288
4 | 30 | 4 | 0 | 0 | 0 | 0 | 0 | 0 | 0.62369 | 0.029164 | 0 | 0 | 0 | 0.77592 | 0 | 0 | 0 | 0 | 0 | 0 | 0 | 1.4288
4 | 30 | 5 | 0 | 0 | 0 | 0 | 0 | 0 | 0.62369 | 0.029164 | 0 | 0 | 0 | 0.69979 | 0 | 0 | 0.085583 | 0 | 0 | 0.085583 | 0 | 1.3526
4 | 30 | 6 | 0 | 0 | 0 | 0 | 0 | 0 | 0.62369 | 0.029164 | 0 | 0 | 0 | 0.77592 | 0 | 0 | 1.7051 | 0 | 0 | 1.4288 | 0.27635 | 1.4288
4 | 30 | 7 | 0 | 0 | 0 | 0 | 0 | 0 | 0.63179 | 0.035556 | 0.92246 | 0 | 0.20329 | 1.6514 | 0 | 0 | 7.3281 | 0 | 0 | 2.522 | 4.8061 | 2.522
4 | 30 | 8 | 0 | 0 | 0 | 0 | 0 | 0 | 0.63179 | 0.035556 | 0.92246 | 0 | 0.54745 | 3.2149 | 0 | 0 | 14.9755 | 0 | 0 | 4.4297 | 10.5458 | 4.4297
4 | 30 | 9 | 0 | 0 | 0 | 0 | 0 | 0 | 0.89384 | 0.063259 | 4.9198 | 0 | 1.4507 | 4.4916 | 0 | 1.5783 | 20.3299 | 0 | 0 | 6.8994 | 13.4305 | 6.8994
4 | 30 | 10 | 0 | 0 | 0 | 0 | 0 | 0 | 0.62369 | 0.029164 | 0 | 0 | 0.58363 | 0.77592 | 0 | 0 | 23.9773 | 0 | 0 | 2.0124 | 21.9649 | 2.0124
4 | 30 | 11 | 0 | 0 | 0 | 0 | 0 | 0 | 0.62369 | 0.029164 | 0 | 0 | 0 | 0.69979 | 0 | 0 | 26.075 | 0 | 0 | 1.3526 | 24.7223 | 1.3526
4 | 30 | 12 | 0 | 0 | 0 | 0 | 0 | 0 | 0.62369 | 0.029164 | 0 | 0 | 0 | 0.77592 | 0 | 0 | 26.5511 | 0 | 0 | 1.4288 | 25.1223 | 1.4288
4 | 30 | 13 | 0 | 0 | 0 | 0 | 0 | 0 | 0.62369 | 0.029164 | 0 | 0 | 0 | 0.77592 | 0 | 0 | 25.3312 | 0 | 0 | 1.4288 | 23.9024 | 1.4288
4 | 30 | 14 | 0 | 0 | 0 | 0 | 0 | 0 | 0.62369 | 0.029164 | 0 | 0 | 0 | 0.69979 | 0 | 0 | 22.8304 | 0 | 0 | 1.3526 | 21.4777 | 1.3526
4 | 30 | 15 | 0 | 0 | 0 | 0 | 0 | 0 | 0.62369 | 0.029164 | 0 | 0 | 0 | 0.77592 | 0 | 0 | 18.7865 | 0 | 0 | 1.4288 | 17.3577 | 1.4288
4 | 30 | 16 | 0 | 0 | 0 | 0 | 0 | 0 | 0.62369 | 0.029164 | 0 | 0 | 0 | 0.77592 | 0 | 0 | 13.3426 | 0 | 0 | 1.4288 | 11.9138 | 1.4288
4 | 30 | 17 | 0 | 0 | 0 | 0 | 0 | 0 | 0.62369 | 0.029164 | 0 | 0 | 0 | 0.69979 | 0 | 0 | 6.8011 | 0 | 0 | 1.3526 | 5.4485 | 1.3526
4 | 30 | 18 | 0 | 0 | 0 | 0 | 0 | 0 | 0.62369 | 0.029164 | 0 | 0 | 0 | 0.77592 | 0 | 0 | 1.0791 | 0 | 0 | 1.0791 | 0 | 1.4288
4 | 30 | 19 | 0 | 0 | 0 | 0 | 0 | 0 | 0.62369 | 0.029164 | 0 | 0 | 0 | 0.77592 | 0 | 0 | 0 | 0 | 0 | 0 | 0 | 1.4288
4 | 30 | 20 | 0 | 0 | 0 | 0 | 0 | 0 | 0.62369 | 0.029164 | 0 | 0 | 0 | 0.69979 | 0 | 0 | 0 | 0 | 0 | 0 | 0 | 1.3526
4 | 30 | 21 | 0 | 0 | 0 | 0 | 0 | 0 | 0.63999 | 0.07711 | 6.266 | 0 | 0.35176 | 4.515 | 0 | 0 | 0 | 0 | 0 | 0 | 0 | 5.5838
4 | 30 | 22 | 0 | 0 | 0 | 0 | 0 | 0 | 0.63179 | 0.090961 | 8.1922 | 0 | 0.93561 | 4.3403 | 0 | 0 | 0 | 0 | 0 | 0 | 0 | 5.9986
4 | 30 | 23 | 0 | 0 | 0 | 0 | 0 | 0 | 0.75603 | 0.13464 | 13.8432 | 0 | 1.6509 | 0.93598 | 0 | 0 | 0 | 0 | 0 | 0 | 0 | 3.4775
4 | 30 | 24 | 0 | 0 | 0 | 0 | 0 | 0 | 0.86398 | 0.033426 | 0.61497 | 0 | 1.3523 | 2.644 | 0 | 0 | 0 | 0 | 0 | 0 | 0 | 4.8937 |  | 0 | 0 | 0 | 0 | 0 | 0 | 15.6519 | 0.96629 | 35.6811 | 0 | 7.0756 | 35.5196 | 0 | 1.5783 | 209.1984 | 0 | 0 | 28.23 | 180.9684 | 59.2133 | 0 | 0 | 0 | 0 | 0 | 0 | 0 | 0
5 | 1 | 1 | 0 | 0 | 0 | 0 | 0 | 0 | 0.62369 | 0.029239 | 0 | 0 | 0.45212 | 1.7685 | 0 | 0 | 0 | 0 | 0 | 0 | 0 | 2.8736
5 | 1 | 2 | 0 | 0 | 0 | 0 | 0 | 0 | 0.62369 | 0.029239 | 0 | 0 | 0 | 0.69979 | 0 | 0 | 0 | 0 | 0 | 0 | 0 | 1.3527
5 | 1 | 3 | 0 | 0 | 0 | 0 | 0 | 0 | 0.62369 | 0.029239 | 0 | 0 | 0 | 0.77592 | 0 | 0 | 0 | 0 | 0 | 0 | 0 | 1.4288
5 | 1 | 4 | 0 | 0 | 0 | 0 | 0 | 0 | 0.62369 | 0.029239 | 0 | 0 | 0 | 0.77592 | 0 | 0 | 0 | 0 | 0 | 0 | 0 | 1.4288
5 | 1 | 5 | 0 | 0 | 0 | 0 | 0 | 0 | 0.62369 | 0.029239 | 0 | 0 | 0 | 0.69979 | 0 | 0 | 0.21518 | 0 | 0 | 0.21518 | 0 | 1.3527
5 | 1 | 6 | 0 | 0 | 0 | 0 | 0 | 0 | 0.62369 | 0.029239 | 0 | 0 | 0 | 0.77592 | 0 | 0 | 1.8722 | 0 | 0 | 1.4288 | 0.44334 | 1.4288
5 | 1 | 7 | 0 | 0 | 0 | 0 | 0 | 0 | 0.75066 | 0.044155 | 2.146 | 0 | 0.20329 | 3.4463 | 0 | 2.2536 | 7.7686 | 0 | 0 | 4.4444 | 3.3242 | 4.4444
5 | 1 | 8 | 0 | 0 | 0 | 0 | 0 | 0 | 0.63999 | 0.033501 | 0.61314 | 0 | 0.9749 | 3.5809 | 0 | 0 | 14.1084 | 0 | 0 | 5.2293 | 8.879 | 5.2293
5 | 1 | 9 | 0 | 0 | 0 | 0 | 0 | 0 | 0.63999 | 0.029239 | 0 | 0 | 0.7012 | 1.9901 | 0 | 0 | 20.2455 | 0 | 0 | 3.3605 | 16.885 | 3.3605
5 | 1 | 10 | 0 | 0 | 0 | 0 | 0 | 0 | 0.62369 | 0.03137 | 0.30657 | 0 | 1.5563 | 3.865 | 0 | 0 | 23.907 | 0 | 0 | 6.0763 | 17.8307 | 6.0763
5 | 1 | 11 | 0 | 0 | 0 | 0 | 0 | 0 | 0.63179 | 0.029239 | 0 | 0 | 0.52601 | 0.69979 | 0 | 0 | 25.9328 | 0 | 0 | 1.8868 | 24.046 | 1.8868
5 | 1 | 12 | 0 | 0 | 0 | 0 | 0 | 0 | 0.62369 | 0.029239 | 0 | 0 | 0.040062 | 0.77592 | 0 | 1.6123 | 26.4025 | 0 | 0 | 1.4689 | 24.9336 | 1.4689
5 | 1 | 13 | 0 | 0 | 0 | 0 | 0 | 0 | 0.75066 | 0.035632 | 0.91971 | 0 | 0.19158 | 3.6161 | 0 | 0 | 25.3481 | 0 | 0 | 4.594 | 20.7541 | 4.594
5 | 1 | 14 | 0 | 0 | 0 | 0 | 0 | 0 | 0.63179 | 0.029239 | 0 | 0 | 0.43882 | 0.69979 | 0 | 0 | 22.8526 | 0 | 0 | 1.7996 | 21.0529 | 1.7996
5 | 1 | 15 | 0 | 0 | 0 | 0 | 0 | 0 | 0.62369 | 0.029239 | 0 | 0 | 0.27878 | 0.77592 | 0 | 0 | 18.8168 | 0 | 0 | 1.7076 | 17.1092 | 1.7076
5 | 1 | 16 | 0 | 0 | 0 | 0 | 0 | 0 | 0.62369 | 0.029239 | 0 | 0 | 0 | 0.77592 | 0 | 0 | 13.2904 | 0 | 0 | 1.4288 | 11.8615 | 1.4288
5 | 1 | 17 | 0 | 0 | 0 | 0 | 0 | 0 | 0.63179 | 0.03137 | 0.30657 | 0 | 0.32736 | 0.69979 | 0 | 0 | 6.8436 | 0 | 0 | 1.6903 | 5.1533 | 1.6903
5 | 1 | 18 | 0 | 0 | 0 | 0 | 0 | 0 | 0.63179 | 0.029239 | 0 | 0 | 0.55005 | 2.9534 | 0 | 0 | 1.164 | 0 | 0 | 1.164 | 0 | 4.1645
5 | 1 | 19 | 0 | 0 | 0 | 0 | 0 | 0 | 0.86944 | 0.061203 | 4.5985 | 0 | 0.63905 | 5.3377 | 0 | 0 | 0 | 0 | 0 | 0 | 0 | 6.9074
5 | 1 | 20 | 0 | 0 | 0 | 0 | 0 | 0 | 0.86944 | 0.22967 | 26.2752 | 0 | 1.5292 | 1.8925 | 0 | 7.6615 | 0 | 0 | 0 | 0 | 0 | 4.5207
5 | 1 | 21 | 0 | 0 | 0 | 0 | 0 | 0 | 0.63179 | 0.22353 | 14.485 | 0 | 0.52493 | 2.0584 | 0 | 0 | 0 | 0 | 0 | 0 | 0 | 3.4386
5 | 1 | 22 | 0 | 0 | 0 | 0 | 0 | 0 | 0.63179 | 0.1905 | 9.6698 | 0 | 1.4098 | 2.7757 | 0 | 0 | 0 | 0 | 0 | 0 | 0 | 5.0078
5 | 1 | 23 | 0 | 0 | 0 | 0 | 0 | 0 | 0.86398 | 0.29956 | 12.3993 | 0 | 1.6509 | 2.563 | 0 | 0 | 0 | 0 | 0 | 0 | 0 | 5.3774
5 | 1 | 24 | 0 | 0 | 0 | 0 | 0 | 0 | 0.88028 | 0.033501 | 0.61314 | 0 | 1.6866 | 2.6967 | 0 | 0 | 0 | 0 | 0 | 0 | 0 | 5.297 |  | 0 | 0 | 0 | 0 | 0 | 0 | 16.292 | 1.5941 | 72.3329 | 0 | 13.6808 | 46.6987 | 0 | 11.5274 | 208.7675 | 0 | 0 | 36.4946 | 172.2729 | 78.2656 | 0 | 0 | 0 | 0 | 0 | 0 | 0 | 0
5 | 2 | 1 | 0 | 0 | 0 | 0 | 0 | 0 | 0.62369 | 0.028939 | 0 | 0 | 0.45212 | 1.7685 | 0 | 0 | 0 | 0 | 0 | 0 | 0 | 2.8733
5 | 2 | 2 | 0 | 0 | 0 | 0 | 0 | 0 | 0.62369 | 0.028939 | 0 | 0 | 0 | 0.69979 | 0 | 0 | 0 | 0 | 0 | 0 | 0 | 1.3524
5 | 2 | 3 | 0 | 0 | 0 | 0 | 0 | 0 | 0.62369 | 0.028939 | 0 | 0 | 0 | 0.77592 | 0 | 0 | 0 | 0 | 0 | 0 | 0 | 1.4285
5 | 2 | 4 | 0 | 0 | 0 | 0 | 0 | 0 | 0.62369 | 0.028939 | 0 | 0 | 0 | 0.77592 | 0 | 0 | 0 | 0 | 0 | 0 | 0 | 1.4285
5 | 2 | 5 | 0 | 0 | 0 | 0 | 0 | 0 | 0.62369 | 0.028939 | 0 | 0 | 0 | 0.69979 | 0 | 0 | 0.13072 | 0 | 0 | 0.13072 | 0 | 1.3524
5 | 2 | 6 | 0 | 0 | 0 | 0 | 0 | 0 | 0.62369 | 0.028939 | 0 | 0 | 0 | 0.77592 | 0 | 0 | 1.5509 | 0 | 0 | 1.4285 | 0.12232 | 1.4285
5 | 2 | 7 | 0 | 0 | 0 | 0 | 0 | 0 | 0.75066 | 0.037462 | 1.2483 | 0 | 0.20329 | 3.4463 | 0 | 2.2536 | 4.0112 | 0 | 0 | 4.0112 | 0 | 4.4377
5 | 2 | 8 | 0 | 0 | 0 | 0 | 0 | 0 | 0.63999 | 0.035331 | 0.93624 | 0 | 0.9749 | 3.5809 | 0 | 0 | 6.3127 | 0 | 0 | 5.2312 | 1.0815 | 5.2312
5 | 2 | 9 | 0 | 0 | 0 | 0 | 0 | 0 | 0.63999 | 0.028939 | 0 | 0 | 0.7012 | 1.9901 | 0 | 0 | 8.4906 | 0 | 0 | 3.3602 | 5.1304 | 3.3602
5 | 2 | 10 | 0 | 0 | 0 | 0 | 0 | 0 | 0.62369 | 0.028939 | 0 | 0 | 1.5563 | 3.865 | 0 | 0 | 11.4266 | 0 | 0 | 6.0739 | 5.3527 | 6.0739
5 | 2 | 11 | 0 | 0 | 0 | 0 | 0 | 0 | 0.63179 | 0.028939 | 0 | 0 | 0.52601 | 0.69979 | 0 | 0 | 21.0494 | 0 | 0 | 1.8865 | 19.1629 | 1.8865
5 | 2 | 12 | 0 | 0 | 0 | 0 | 0 | 0 | 0.62369 | 0.028939 | 0 | 0 | 0.040062 | 0.77592 | 0 | 1.6123 | 25.7364 | 0 | 0 | 1.4686 | 24.2678 | 1.4686
5 | 2 | 13 | 0 | 0 | 0 | 0 | 0 | 0 | 0.75066 | 0.028939 | 0 | 0 | 0.19158 | 3.6161 | 0 | 0 | 24.7683 | 0 | 0 | 4.5873 | 20.181 | 4.5873
5 | 2 | 14 | 0 | 0 | 0 | 0 | 0 | 0 | 0.63179 | 0.028939 | 0 | 0 | 0.43882 | 0.69979 | 0 | 0 | 22.2871 | 0 | 0 | 1.7993 | 20.4878 | 1.7993
5 | 2 | 15 | 0 | 0 | 0 | 0 | 0 | 0 | 0.62369 | 0.028939 | 0 | 0 | 0.27878 | 0.77592 | 0 | 0 | 18.1772 | 0 | 0 | 1.7073 | 16.4698 | 1.7073
5 | 2 | 16 | 0 | 0 | 0 | 0 | 0 | 0 | 0.62369 | 0.028939 | 0 | 0 | 0 | 0.77592 | 0 | 0 | 12.8748 | 0 | 0 | 1.4285 | 11.4463 | 1.4285
5 | 2 | 17 | 0 | 0 | 0 | 0 | 0 | 0 | 0.63179 | 0.028939 | 0 | 0 | 0.32736 | 0.69979 | 0 | 0 | 6.6457 | 0 | 0 | 1.6879 | 4.9579 | 1.6879
5 | 2 | 18 | 0 | 0 | 0 | 0 | 0 | 0 | 0.63179 | 0.028939 | 0 | 0 | 0.55005 | 2.9534 | 0 | 0 | 1.1558 | 0 | 0 | 1.1558 | 0 | 4.1642
5 | 2 | 19 | 0 | 0 | 0 | 0 | 0 | 0 | 0.86944 | 0.045986 | 2.4966 | 0 | 0.63905 | 5.3377 | 0 | 0 | 0 | 0 | 0 | 0 | 0 | 6.8922
5 | 2 | 20 | 0 | 0 | 0 | 0 | 0 | 0 | 0.86944 | 0.21872 | 25.0737 | 0 | 1.5292 | 1.8925 | 0 | 7.6615 | 0 | 0 | 0 | 0 | 0 | 4.5098
5 | 2 | 21 | 0 | 0 | 0 | 0 | 0 | 0 | 0.63179 | 0.21071 | 13.2573 | 0 | 0.52493 | 2.0584 | 0 | 0 | 0 | 0 | 0 | 0 | 0 | 3.4258
5 | 2 | 22 | 0 | 0 | 0 | 0 | 0 | 0 | 0.63179 | 0.17235 | 7.6399 | 0 | 1.4098 | 2.7757 | 0 | 0 | 0 | 0 | 0 | 0 | 0 | 4.9897
5 | 2 | 23 | 0 | 0 | 0 | 0 | 0 | 0 | 0.86398 | 0.25397 | 7.028 | 0 | 1.6509 | 2.563 | 0 | 0 | 0 | 0 | 0 | 0 | 0 | 5.3318
5 | 2 | 24 | 0 | 0 | 0 | 0 | 0 | 0 | 0.88028 | 0.03107 | 0.31208 | 0 | 1.6866 | 2.6967 | 0 | 0 | 0 | 0 | 0 | 0 | 0 | 5.2946 |  | 0 | 0 | 0 | 0 | 0 | 0 | 16.292 | 1.4686 | 57.9921 | 0 | 13.6808 | 46.6987 | 0 | 11.5274 | 164.6174 | 0 | 0 | 35.9569 | 128.6605 | 78.1401 | 0 | 0 | 0 | 0 | 0 | 0 | 0 | 0
5 | 3 | 1 | 0 | 0 | 0 | 0 | 0 | 0 | 0.62369 | 0.028837 | 0 | 0 | 0 | 1.7685 | 0 | 0 | 0 | 0 | 0 | 0 | 0 | 2.421
5 | 3 | 2 | 0 | 0 | 0 | 0 | 0 | 0 | 0.62369 | 0.028837 | 0 | 0 | 0 | 0.69979 | 0 | 0 | 0 | 0 | 0 | 0 | 0 | 1.3523
5 | 3 | 3 | 0 | 0 | 0 | 0 | 0 | 0 | 0.62369 | 0.028837 | 0 | 0 | 0 | 0.77592 | 0 | 0 | 0 | 0 | 0 | 0 | 0 | 1.4284
5 | 3 | 4 | 0 | 0 | 0 | 0 | 0 | 0 | 0.62369 | 0.028837 | 0 | 0 | 0 | 0.77592 | 0 | 0 | 0 | 0 | 0 | 0 | 0 | 1.4284
5 | 3 | 5 | 0 | 0 | 0 | 0 | 0 | 0 | 0.62369 | 0.028837 | 0 | 0 | 0 | 0.69979 | 0 | 0 | 0.12937 | 0 | 0 | 0.12937 | 0 | 1.3523
5 | 3 | 6 | 0 | 0 | 0 | 0 | 0 | 0 | 0.62369 | 0.028837 | 0 | 0 | 0 | 0.77592 | 0 | 0 | 1.0382 | 0 | 0 | 1.0382 | 0 | 1.4284
5 | 3 | 7 | 0 | 0 | 0 | 0 | 0 | 0 | 0.63179 | 0.035229 | 0.94248 | 0 | 0.20329 | 1.6514 | 0 | 0 | 2.57 | 0 | 0 | 2.5217 | 0.04827 | 2.5217
5 | 3 | 8 | 0 | 0 | 0 | 0 | 0 | 0 | 0.63179 | 0.035229 | 0.94248 | 0 | 0.54745 | 3.2149 | 0 | 0 | 4.0717 | 0 | 0 | 4.0717 | 0 | 4.4294
5 | 3 | 9 | 0 | 0 | 0 | 0 | 0 | 0 | 0.89384 | 0.062932 | 5.0266 | 0 | 1.4507 | 4.4916 | 0 | 1.5783 | 5.6127 | 0 | 0 | 5.6127 | 0 | 6.899
5 | 3 | 10 | 0 | 0 | 0 | 0 | 0 | 0 | 0.62369 | 0.028837 | 0 | 0 | 0.58363 | 0.77592 | 0 | 0 | 6.8431 | 0 | 0 | 2.0121 | 4.831 | 2.0121
5 | 3 | 11 | 0 | 0 | 0 | 0 | 0 | 0 | 0.62369 | 0.028837 | 0 | 0 | 0 | 0.69979 | 0 | 0 | 7.5623 | 0 | 0 | 1.3523 | 6.21 | 1.3523
5 | 3 | 12 | 0 | 0 | 0 | 0 | 0 | 0 | 0.62369 | 0.028837 | 0 | 0 | 0 | 0.77592 | 0 | 0 | 7.8835 | 0 | 0 | 1.4284 | 6.455 | 1.4284
5 | 3 | 13 | 0 | 0 | 0 | 0 | 0 | 0 | 0.62369 | 0.028837 | 0 | 0 | 0 | 0.77592 | 0 | 0 | 7.4388 | 0 | 0 | 1.4284 | 6.0104 | 1.4284
5 | 3 | 14 | 0 | 0 | 0 | 0 | 0 | 0 | 0.62369 | 0.028837 | 0 | 0 | 0 | 0.69979 | 0 | 0 | 4.9931 | 0 | 0 | 1.3523 | 3.6408 | 1.3523
5 | 3 | 15 | 0 | 0 | 0 | 0 | 0 | 0 | 0.62369 | 0.028837 | 0 | 0 | 0 | 0.77592 | 0 | 0 | 2.628 | 0 | 0 | 1.4284 | 1.1995 | 1.4284
5 | 3 | 16 | 0 | 0 | 0 | 0 | 0 | 0 | 0.62369 | 0.028837 | 0 | 0 | 0 | 0.77592 | 0 | 0 | 2.0238 | 0 | 0 | 1.4284 | 0.59533 | 1.4284
5 | 3 | 17 | 0 | 0 | 0 | 0 | 0 | 0 | 0.62369 | 0.028837 | 0 | 0 | 0 | 0.69979 | 0 | 0 | 1.1214 | 0 | 0 | 1.1214 | 0 | 1.3523
5 | 3 | 18 | 0 | 0 | 0 | 0 | 0 | 0 | 0.62369 | 0.028837 | 0 | 0 | 0 | 0.77592 | 0 | 0 | 0.41688 | 0 | 0 | 0.41688 | 0 | 1.4284
5 | 3 | 19 | 0 | 0 | 0 | 0 | 0 | 0 | 0.62369 | 0.028837 | 0 | 0 | 0 | 0.77592 | 0 | 0 | 0 | 0 | 0 | 0 | 0 | 1.4284
5 | 3 | 20 | 0 | 0 | 0 | 0 | 0 | 0 | 0.62369 | 0.028837 | 0 | 0 | 0 | 0.69979 | 0 | 0 | 0 | 0 | 0 | 0 | 0 | 1.3523
5 | 3 | 21 | 0 | 0 | 0 | 0 | 0 | 0 | 0.63999 | 0.076783 | 6.4231 | 0 | 0.35176 | 4.515 | 0 | 0 | 0 | 0 | 0 | 0 | 0 | 5.5835
5 | 3 | 22 | 0 | 0 | 0 | 0 | 0 | 0 | 0.63179 | 0.090634 | 8.3934 | 0 | 0.93561 | 4.3403 | 0 | 0 | 0 | 0 | 0 | 0 | 0 | 5.9983
5 | 3 | 23 | 0 | 0 | 0 | 0 | 0 | 0 | 0.75603 | 0.13432 | 14.1881 | 0 | 1.6509 | 0.93598 | 0 | 0 | 0 | 0 | 0 | 0 | 0 | 3.4772
5 | 3 | 24 | 0 | 0 | 0 | 0 | 0 | 0 | 0.86398 | 0.033098 | 0.62832 | 0 | 1.3523 | 2.644 | 0 | 0 | 0 | 0 | 0 | 0 | 0 | 4.8934 |  | 0 | 0 | 0 | 0 | 0 | 0 | 15.6519 | 0.95845 | 36.5444 | 0 | 7.0756 | 35.5196 | 0 | 1.5783 | 54.3328 | 0 | 0 | 25.3424 | 28.9904 | 59.2055 | 0 | 0 | 0 | 0 | 0 | 0 | 0 | 0
5 | 4 | 1 | 0 | 0 | 0 | 0 | 0 | 0 | 0.62369 | 0.028917 | 0 | 0 | 0 | 1.7685 | 0 | 0 | 0 | 0 | 0 | 0 | 0 | 2.4211
5 | 4 | 2 | 0 | 0 | 0 | 0 | 0 | 0 | 0.62369 | 0.028917 | 0 | 0 | 0 | 0.69979 | 0 | 0 | 0 | 0 | 0 | 0 | 0 | 1.3524
5 | 4 | 3 | 0 | 0 | 0 | 0 | 0 | 0 | 0.62369 | 0.028917 | 0 | 0 | 0 | 0.77592 | 0 | 0 | 0 | 0 | 0 | 0 | 0 | 1.4285
5 | 4 | 4 | 0 | 0 | 0 | 0 | 0 | 0 | 0.62369 | 0.028917 | 0 | 0 | 0 | 0.77592 | 0 | 0 | 0 | 0 | 0 | 0 | 0 | 1.4285
5 | 4 | 5 | 0 | 0 | 0 | 0 | 0 | 0 | 0.62369 | 0.028917 | 0 | 0 | 0 | 0.69979 | 0 | 0 | 0.12811 | 0 | 0 | 0.12811 | 0 | 1.3524
5 | 4 | 6 | 0 | 0 | 0 | 0 | 0 | 0 | 0.62369 | 0.028917 | 0 | 0 | 0 | 0.77592 | 0 | 0 | 1.0298 | 0 | 0 | 1.0298 | 0 | 1.4285
5 | 4 | 7 | 0 | 0 | 0 | 0 | 0 | 0 | 0.63179 | 0.03531 | 0.9469 | 0 | 0.20329 | 1.6514 | 0 | 0 | 2.4976 | 0 | 0 | 2.4976 | 0 | 2.5218
5 | 4 | 8 | 0 | 0 | 0 | 0 | 0 | 0 | 0.63179 | 0.03531 | 0.9469 | 0 | 0.54745 | 3.2149 | 0 | 0 | 3.0063 | 0 | 0 | 3.0063 | 0 | 4.4295
5 | 4 | 9 | 0 | 0 | 0 | 0 | 0 | 0 | 0.89384 | 0.063012 | 5.0502 | 0 | 1.4507 | 4.4916 | 0 | 1.5783 | 4.2738 | 0 | 0 | 4.2738 | 0 | 6.8991
5 | 4 | 10 | 0 | 0 | 0 | 0 | 0 | 0 | 0.62369 | 0.028917 | 0 | 0 | 0.58363 | 0.77592 | 0 | 0 | 6.7397 | 0 | 0 | 2.0122 | 4.7275 | 2.0122
5 | 4 | 11 | 0 | 0 | 0 | 0 | 0 | 0 | 0.62369 | 0.028917 | 0 | 0 | 0 | 0.69979 | 0 | 0 | 7.6272 | 0 | 0 | 1.3524 | 6.2748 | 1.3524
5 | 4 | 12 | 0 | 0 | 0 | 0 | 0 | 0 | 0.62369 | 0.028917 | 0 | 0 | 0 | 0.77592 | 0 | 0 | 5.7238 | 0 | 0 | 1.4285 | 4.2953 | 1.4285
5 | 4 | 13 | 0 | 0 | 0 | 0 | 0 | 0 | 0.62369 | 0.028917 | 0 | 0 | 0 | 0.77592 | 0 | 0 | 3.509 | 0 | 0 | 1.4285 | 2.0805 | 1.4285
5 | 4 | 14 | 0 | 0 | 0 | 0 | 0 | 0 | 0.62369 | 0.028917 | 0 | 0 | 0 | 0.69979 | 0 | 0 | 3.1678 | 0 | 0 | 1.3524 | 1.8154 | 1.3524
5 | 4 | 15 | 0 | 0 | 0 | 0 | 0 | 0 | 0.62369 | 0.028917 | 0 | 0 | 0 | 0.77592 | 0 | 0 | 2.6301 | 0 | 0 | 1.4285 | 1.2015 | 1.4285
5 | 4 | 16 | 0 | 0 | 0 | 0 | 0 | 0 | 0.62369 | 0.028917 | 0 | 0 | 0 | 0.77592 | 0 | 0 | 1.9801 | 0 | 0 | 1.4285 | 0.55159 | 1.4285
5 | 4 | 17 | 0 | 0 | 0 | 0 | 0 | 0 | 0.62369 | 0.028917 | 0 | 0 | 0 | 0.69979 | 0 | 0 | 1.1796 | 0 | 0 | 1.1796 | 0 | 1.3524
5 | 4 | 18 | 0 | 0 | 0 | 0 | 0 | 0 | 0.62369 | 0.028917 | 0 | 0 | 0 | 0.77592 | 0 | 0 | 0.41492 | 0 | 0 | 0.41492 | 0 | 1.4285
5 | 4 | 19 | 0 | 0 | 0 | 0 | 0 | 0 | 0.62369 | 0.028917 | 0 | 0 | 0 | 0.77592 | 0 | 0 | 0 | 0 | 0 | 0 | 0 | 1.4285
5 | 4 | 20 | 0 | 0 | 0 | 0 | 0 | 0 | 0.62369 | 0.028917 | 0 | 0 | 0 | 0.69979 | 0 | 0 | 0 | 0 | 0 | 0 | 0 | 1.3524
5 | 4 | 21 | 0 | 0 | 0 | 0 | 0 | 0 | 0.63999 | 0.076863 | 6.4479 | 0 | 0.35176 | 4.515 | 0 | 0 | 0 | 0 | 0 | 0 | 0 | 5.5836
5 | 4 | 22 | 0 | 0 | 0 | 0 | 0 | 0 | 0.63179 | 0.090714 | 8.4269 | 0 | 0.93561 | 4.3403 | 0 | 0 | 0 | 0 | 0 | 0 | 0 | 5.9984
5 | 4 | 23 | 0 | 0 | 0 | 0 | 0 | 0 | 0.75603 | 0.1344 | 14.2436 | 0 | 1.6509 | 0.93598 | 0 | 0 | 0 | 0 | 0 | 0 | 0 | 3.4773
5 | 4 | 24 | 0 | 0 | 0 | 0 | 0 | 0 | 0.86398 | 0.033179 | 0.63127 | 0 | 1.3523 | 2.644 | 0 | 0 | 0 | 0 | 0 | 0 | 0 | 4.8934 |  | 0 | 0 | 0 | 0 | 0 | 0 | 15.6519 | 0.96037 | 36.6936 | 0 | 7.0756 | 35.5196 | 0 | 1.5783 | 43.9077 | 0 | 0 | 22.9612 | 20.9466 | 59.2074 | 0 | 0 | 0 | 0 | 0 | 0 | 0 | 0
5 | 5 | 1 | 0 | 0 | 0 | 0 | 0 | 0 | 0.62369 | 0.028566 | 0 | 0 | 0 | 1.7685 | 0 | 0 | 0 | 0 | 0 | 0 | 0 | 2.4208
5 | 5 | 2 | 0 | 0 | 0 | 0 | 0 | 0 | 0.62369 | 0.028566 | 0 | 0 | 0 | 0.69979 | 0 | 0 | 0 | 0 | 0 | 0 | 0 | 1.352
5 | 5 | 3 | 0 | 0 | 0 | 0 | 0 | 0 | 0.62369 | 0.028566 | 0 | 0 | 0 | 0.77592 | 0 | 0 | 0 | 0 | 0 | 0 | 0 | 1.4282
5 | 5 | 4 | 0 | 0 | 0 | 0 | 0 | 0 | 0.62369 | 0.028566 | 0 | 0 | 0 | 0.77592 | 0 | 0 | 0 | 0 | 0 | 0 | 0 | 1.4282
5 | 5 | 5 | 0 | 0 | 0 | 0 | 0 | 0 | 0.62369 | 0.028566 | 0 | 0 | 0 | 0.69979 | 0 | 0 | 0.12756 | 0 | 0 | 0.12756 | 0 | 1.352
5 | 5 | 6 | 0 | 0 | 0 | 0 | 0 | 0 | 0.62369 | 0.028566 | 0 | 0 | 0 | 0.77592 | 0 | 0 | 0.58908 | 0 | 0 | 0.58908 | 0 | 1.4282
5 | 5 | 7 | 0 | 0 | 0 | 0 | 0 | 0 | 0.62369 | 0.028566 | 0 | 0 | 0 | 0.77592 | 0 | 0 | 1.43 | 0 | 0 | 1.4282 | 0.001793 | 1.4282
5 | 5 | 8 | 0 | 0 | 0 | 0 | 0 | 0 | 0.63999 | 0.032828 | 0.61549 | 0 | 0.28584 | 2.7074 | 0 | 0 | 2.2266 | 0 | 0 | 2.2266 | 0 | 3.6661
5 | 5 | 9 | 0 | 0 | 0 | 0 | 0 | 0 | 0.76696 | 0.034959 | 0.92324 | 0 | 1.1474 | 3.6132 | 0 | 1.5783 | 2.9528 | 0 | 0 | 2.9528 | 0 | 5.5625
5 | 5 | 10 | 0 | 0 | 0 | 0 | 0 | 0 | 0.63179 | 0.032828 | 0.61549 | 0 | 2.0252 | 3.1935 | 0 | 0 | 3.453 | 0 | 0 | 3.453 | 0 | 5.8833
5 | 5 | 11 | 0 | 0 | 0 | 0 | 0 | 0 | 0.63999 | 0.032828 | 0.61549 | 0 | 1.8526 | 3.0588 | 0 | 0 | 3.7828 | 0 | 0 | 3.7828 | 0 | 5.5842
5 | 5 | 12 | 0 | 0 | 0 | 0 | 0 | 0 | 0.63179 | 0.028566 | 0 | 0 | 1.5682 | 3.0812 | 0 | 1.6123 | 6.0171 | 0 | 0 | 5.3098 | 0.70737 | 5.3098
5 | 5 | 13 | 0 | 0 | 0 | 0 | 0 | 0 | 0.75066 | 0.062661 | 4.9239 | 0 | 1.342 | 3.6161 | 0 | 0 | 7.8399 | 0 | 0 | 5.7714 | 2.0685 | 5.7714
5 | 5 | 14 | 0 | 0 | 0 | 0 | 0 | 0 | 0.63179 | 0.030697 | 0.30775 | 0 | 0.84072 | 0.69979 | 0 | 0 | 6.9124 | 0 | 0 | 2.203 | 4.7095 | 2.203
5 | 5 | 15 | 0 | 0 | 0 | 0 | 0 | 0 | 0.62369 | 0.028566 | 0 | 0 | 0 | 0.77592 | 0 | 0 | 5.5665 | 0 | 0 | 1.4282 | 4.1384 | 1.4282
5 | 5 | 16 | 0 | 0 | 0 | 0 | 0 | 0 | 0.62369 | 0.028566 | 0 | 0 | 0 | 0.77592 | 0 | 0 | 8.0313 | 0 | 0 | 1.4282 | 6.6031 | 1.4282
5 | 5 | 17 | 0 | 0 | 0 | 0 | 0 | 0 | 0.63999 | 0.030697 | 0.30775 | 0 | 0.71995 | 5.3221 | 0 | 0 | 2.9117 | 0 | 0 | 2.9117 | 0 | 6.7128
5 | 5 | 18 | 0 | 0 | 0 | 0 | 0 | 0 | 0.86944 | 0.064792 | 5.2317 | 0 | 1.2806 | 5.0625 | 0 | 0 | 0.74932 | 0 | 0 | 0.74932 | 0 | 7.2774
5 | 5 | 19 | 0 | 0 | 0 | 0 | 0 | 0 | 0.86944 | 0.045614 | 2.462 | 0 | 1.4712 | 4.3686 | 0 | 7.6615 | 0 | 0 | 0 | 0 | 0 | 6.7549
5 | 5 | 20 | 0 | 0 | 0 | 0 | 0 | 0 | 0.62369 | 0.21834 | 25.3216 | 0 | 0.25912 | 2.0067 | 0 | 0 | 0 | 0 | 0 | 0 | 0 | 3.1078
5 | 5 | 21 | 0 | 0 | 0 | 0 | 0 | 0 | 0.63179 | 0.23653 | 17.269 | 0 | 1.3193 | 2.1374 | 0 | 0 | 0 | 0 | 0 | 0 | 0 | 4.3251
5 | 5 | 22 | 0 | 0 | 0 | 0 | 0 | 0 | 0.86398 | 0.18325 | 9.5754 | 0 | 1.5393 | 3.3818 | 0 | 0 | 0 | 0 | 0 | 0 | 0 | 5.9683
5 | 5 | 23 | 0 | 0 | 0 | 0 | 0 | 0 | 0.87208 | 0.33368 | 18.5353 | 0 | 1.6509 | 2.9368 | 0 | 0 | 0 | 0 | 0 | 0 | 0 | 5.7934
5 | 5 | 24 | 0 | 0 | 0 | 0 | 0 | 0 | 0.74793 | 0.032828 | 0.61549 | 0 | 1.3374 | 1.7685 | 0 | 0 | 0 | 0 | 0 | 0 | 0 | 3.8867 |  | 0 | 0 | 0 | 0 | 0 | 0 | 16.4245 | 1.6582 | 87.3195 | 0 | 18.6398 | 54.778 | 0 | 10.8521 | 52.5902 | 0 | 0 | 34.3616 | 18.2287 | 91.5004 | 0 | 0 | 0 | 0 | 0 | 0 | 0 | 0
5 | 6 | 1 | 0 | 0 | 0 | 0 | 0 | 0 | 0.62369 | 0.028525 | 0 | 0 | 0 | 1.7685 | 0 | 0 | 0 | 0 | 0 | 0 | 0 | 2.4207
5 | 6 | 2 | 0 | 0 | 0 | 0 | 0 | 0 | 0.62369 | 0.028525 | 0 | 0 | 0 | 0.69979 | 0 | 0 | 0 | 0 | 0 | 0 | 0 | 1.352
5 | 6 | 3 | 0 | 0 | 0 | 0 | 0 | 0 | 0.62369 | 0.028525 | 0 | 0 | 0 | 0.77592 | 0 | 0 | 0 | 0 | 0 | 0 | 0 | 1.4281
5 | 6 | 4 | 0 | 0 | 0 | 0 | 0 | 0 | 0.62369 | 0.028525 | 0 | 0 | 0 | 0.77592 | 0 | 0 | 0 | 0 | 0 | 0 | 0 | 1.4281
5 | 6 | 5 | 0 | 0 | 0 | 0 | 0 | 0 | 0.62369 | 0.028525 | 0 | 0 | 0 | 0.69979 | 0 | 0 | 0.21683 | 0 | 0 | 0.21683 | 0 | 1.352
5 | 6 | 6 | 0 | 0 | 0 | 0 | 0 | 0 | 0.62369 | 0.028525 | 0 | 0 | 0 | 0.77592 | 0 | 0 | 2.0425 | 0 | 0 | 1.4281 | 0.61438 | 1.4281
5 | 6 | 7 | 0 | 0 | 0 | 0 | 0 | 0 | 0.62369 | 0.028525 | 0 | 0 | 0 | 0.77592 | 0 | 0 | 8.6163 | 0 | 0 | 1.4281 | 7.1881 | 1.4281
5 | 6 | 8 | 0 | 0 | 0 | 0 | 0 | 0 | 0.63999 | 0.032787 | 0.61487 | 0 | 0.28584 | 2.7074 | 0 | 0 | 14.8887 | 0 | 0 | 3.666 | 11.2226 | 3.666
5 | 6 | 9 | 0 | 0 | 0 | 0 | 0 | 0 | 0.76696 | 0.034918 | 0.92231 | 0 | 1.1474 | 3.6132 | 0 | 1.5783 | 19.9683 | 0 | 0 | 5.5625 | 14.4059 | 5.5625
5 | 6 | 10 | 0 | 0 | 0 | 0 | 0 | 0 | 0.63179 | 0.032787 | 0.61487 | 0 | 2.0252 | 3.1935 | 0 | 0 | 23.6323 | 0 | 0 | 5.8833 | 17.749 | 5.8833
5 | 6 | 11 | 0 | 0 | 0 | 0 | 0 | 0 | 0.63999 | 0.032787 | 0.61487 | 0 | 1.8526 | 3.0588 | 0 | 0 | 25.6185 | 0 | 0 | 5.5842 | 20.0343 | 5.5842
5 | 6 | 12 | 0 | 0 | 0 | 0 | 0 | 0 | 0.63179 | 0.028525 | 0 | 0 | 1.5682 | 3.0812 | 0 | 1.6123 | 26.0438 | 0 | 0 | 5.3097 | 20.7341 | 5.3097
5 | 6 | 13 | 0 | 0 | 0 | 0 | 0 | 0 | 0.75066 | 0.06262 | 4.919 | 0 | 1.342 | 3.6161 | 0 | 0 | 24.8731 | 0 | 0 | 5.7713 | 19.1018 | 5.7713
5 | 6 | 14 | 0 | 0 | 0 | 0 | 0 | 0 | 0.63179 | 0.030656 | 0.30744 | 0 | 0.84072 | 0.69979 | 0 | 0 | 22.4805 | 0 | 0 | 2.203 | 20.2776 | 2.203
5 | 6 | 15 | 0 | 0 | 0 | 0 | 0 | 0 | 0.62369 | 0.028525 | 0 | 0 | 0 | 0.77592 | 0 | 0 | 18.4536 | 0 | 0 | 1.4281 | 17.0254 | 1.4281
5 | 6 | 16 | 0 | 0 | 0 | 0 | 0 | 0 | 0.62369 | 0.028525 | 0 | 0 | 0 | 0.77592 | 0 | 0 | 13.0635 | 0 | 0 | 1.4281 | 11.6353 | 1.4281
5 | 6 | 17 | 0 | 0 | 0 | 0 | 0 | 0 | 0.63999 | 0.030656 | 0.30744 | 0 | 0.71995 | 5.3221 | 0 | 0 | 6.6924 | 0 | 0 | 6.6924 | 0 | 6.7127
5 | 6 | 18 | 0 | 0 | 0 | 0 | 0 | 0 | 0.86944 | 0.064751 | 5.2264 | 0 | 1.2806 | 5.0625 | 0 | 0 | 1.2212 | 0 | 0 | 1.2212 | 0 | 7.2774
5 | 6 | 19 | 0 | 0 | 0 | 0 | 0 | 0 | 0.86944 | 0.045572 | 2.4595 | 0 | 1.4712 | 4.3686 | 0 | 7.6615 | 0 | 0 | 0 | 0 | 0 | 6.7548
5 | 6 | 20 | 0 | 0 | 0 | 0 | 0 | 0 | 0.62369 | 0.2183 | 25.31 | 0 | 0.25912 | 2.0067 | 0 | 0 | 0 | 0 | 0 | 0 | 0 | 3.1078
5 | 6 | 21 | 0 | 0 | 0 | 0 | 0 | 0 | 0.63179 | 0.23605 | 17.2422 | 0 | 1.3193 | 2.1374 | 0 | 0 | 0 | 0 | 0 | 0 | 0 | 4.3246
5 | 6 | 22 | 0 | 0 | 0 | 0 | 0 | 0 | 0.86398 | 0.18278 | 9.5563 | 0 | 1.5393 | 3.3818 | 0 | 0 | 0 | 0 | 0 | 0 | 0 | 5.9679
5 | 6 | 23 | 0 | 0 | 0 | 0 | 0 | 0 | 0.87208 | 0.33277 | 18.4978 | 0 | 1.6509 | 2.9368 | 0 | 0 | 0 | 0 | 0 | 0 | 0 | 5.7925
5 | 6 | 24 | 0 | 0 | 0 | 0 | 0 | 0 | 0.74793 | 0.032787 | 0.61487 | 0 | 1.3374 | 1.7685 | 0 | 0 | 0 | 0 | 0 | 0 | 0 | 3.8866 |  | 0 | 0 | 0 | 0 | 0 | 0 | 16.4245 | 1.6555 | 87.2079 | 0 | 18.6398 | 54.778 | 0 | 10.8521 | 207.8114 | 0 | 0 | 47.8229 | 159.9885 | 91.4977 | 0 | 0 | 0 | 0 | 0 | 0 | 0 | 0
5 | 7 | 1 | 0 | 0 | 0 | 0 | 0 | 0 | 0.62369 | 0.028154 | 0 | 0 | 0 | 1.7685 | 0 | 0 | 0 | 0 | 0 | 0 | 0 | 2.4204
5 | 7 | 2 | 0 | 0 | 0 | 0 | 0 | 0 | 0.62369 | 0.028154 | 0 | 0 | 0 | 0.69979 | 0 | 0 | 0 | 0 | 0 | 0 | 0 | 1.3516
5 | 7 | 3 | 0 | 0 | 0 | 0 | 0 | 0 | 0.62369 | 0.028154 | 0 | 0 | 0 | 0.77592 | 0 | 0 | 0 | 0 | 0 | 0 | 0 | 1.4278
5 | 7 | 4 | 0 | 0 | 0 | 0 | 0 | 0 | 0.62369 | 0.028154 | 0 | 0 | 0 | 0.77592 | 0 | 0 | 0 | 0 | 0 | 0 | 0 | 1.4278
5 | 7 | 5 | 0 | 0 | 0 | 0 | 0 | 0 | 0.62369 | 0.028154 | 0 | 0 | 0 | 0.69979 | 0 | 0 | 0.12937 | 0 | 0 | 0.12937 | 0 | 1.3516
5 | 7 | 6 | 0 | 0 | 0 | 0 | 0 | 0 | 0.62369 | 0.028154 | 0 | 0 | 0 | 0.77592 | 0 | 0 | 1.121 | 0 | 0 | 1.121 | 0 | 1.4278
5 | 7 | 7 | 0 | 0 | 0 | 0 | 0 | 0 | 0.62369 | 0.028154 | 0 | 0 | 0 | 0.77592 | 0 | 0 | 2.5842 | 0 | 0 | 1.4278 | 1.1565 | 1.4278
5 | 7 | 8 | 0 | 0 | 0 | 0 | 0 | 0 | 0.63999 | 0.036678 | 1.2047 | 0 | 0.28584 | 2.7074 | 0 | 0 | 4.1726 | 0 | 0 | 3.6699 | 0.5027 | 3.6699
5 | 7 | 9 | 0 | 0 | 0 | 0 | 0 | 0 | 0.76696 | 0.038809 | 1.5059 | 0 | 1.1474 | 3.6132 | 0 | 1.5783 | 5.6278 | 0 | 0 | 5.5663 | 0.061501 | 5.5663
5 | 7 | 10 | 0 | 0 | 0 | 0 | 0 | 0 | 0.63179 | 0.053725 | 3.6141 | 0 | 2.0252 | 3.1935 | 0 | 0 | 6.8866 | 0 | 0 | 5.9042 | 0.98238 | 5.9042
5 | 7 | 11 | 0 | 0 | 0 | 0 | 0 | 0 | 0.63999 | 0.032416 | 0.60236 | 0 | 1.8526 | 3.0588 | 0 | 0 | 7.7037 | 0 | 0 | 5.5838 | 2.1199 | 5.5838
5 | 7 | 12 | 0 | 0 | 0 | 0 | 0 | 0 | 0.63179 | 0.028154 | 0 | 0 | 1.5682 | 3.0812 | 0 | 1.6123 | 7.873 | 0 | 0 | 5.3094 | 2.5637 | 5.3094
5 | 7 | 13 | 0 | 0 | 0 | 0 | 0 | 0 | 0.75066 | 0.062249 | 4.8189 | 0 | 1.342 | 3.6161 | 0 | 0 | 5.605 | 0 | 0 | 5.605 | 0 | 5.7709
5 | 7 | 14 | 0 | 0 | 0 | 0 | 0 | 0 | 0.63179 | 0.030285 | 0.30118 | 0 | 0.84072 | 0.69979 | 0 | 0 | 3.197 | 0 | 0 | 2.2026 | 0.99443 | 2.2026
5 | 7 | 15 | 0 | 0 | 0 | 0 | 0 | 0 | 0.62369 | 0.028154 | 0 | 0 | 0 | 0.77592 | 0 | 0 | 3.9987 | 0 | 0 | 1.4278 | 2.5709 | 1.4278
5 | 7 | 16 | 0 | 0 | 0 | 0 | 0 | 0 | 0.62369 | 0.028154 | 0 | 0 | 0 | 0.77592 | 0 | 0 | 3.7495 | 0 | 0 | 1.4278 | 2.3217 | 1.4278
5 | 7 | 17 | 0 | 0 | 0 | 0 | 0 | 0 | 0.63999 | 0.030285 | 0.30118 | 0 | 0.71995 | 5.3221 | 0 | 0 | 1.829 | 0 | 0 | 1.829 | 0 | 6.7124
5 | 7 | 18 | 0 | 0 | 0 | 0 | 0 | 0 | 0.86944 | 0.077166 | 6.9271 | 0 | 1.2806 | 5.0625 | 0 | 0 | 0.58413 | 0 | 0 | 0.58413 | 0 | 7.2898
5 | 7 | 19 | 0 | 0 | 0 | 0 | 0 | 0 | 0.86944 | 0.032416 | 0.60236 | 0 | 1.4712 | 4.3686 | 0 | 7.6615 | 0 | 0 | 0 | 0 | 0 | 6.7417
5 | 7 | 20 | 0 | 0 | 0 | 0 | 0 | 0 | 0.62369 | 0.21793 | 25.1853 | 0 | 0.25912 | 2.0067 | 0 | 0 | 0 | 0 | 0 | 0 | 0 | 3.1074
5 | 7 | 21 | 0 | 0 | 0 | 0 | 0 | 0 | 0.63179 | 0.25948 | 20.7992 | 0 | 1.3193 | 2.1374 | 0 | 0 | 0 | 0 | 0 | 0 | 0 | 4.348
5 | 7 | 22 | 0 | 0 | 0 | 0 | 0 | 0 | 0.86398 | 0.22326 | 15.32 | 0 | 1.5393 | 3.3818 | 0 | 0 | 0 | 0 | 0 | 0 | 0 | 6.0083
5 | 7 | 23 | 0 | 0 | 0 | 0 | 0 | 0 | 0.87208 | 0.32673 | 18.4076 | 0 | 1.6509 | 2.9368 | 0 | 0 | 0 | 0 | 0 | 0 | 0 | 5.7864
5 | 7 | 24 | 0 | 0 | 0 | 0 | 0 | 0 | 0.74793 | 0.034547 | 0.90354 | 0 | 1.3374 | 1.7685 | 0 | 0 | 0 | 0 | 0 | 0 | 0 | 3.8884 |  | 0 | 0 | 0 | 0 | 0 | 0 | 16.4245 | 1.7375 | 100.4934 | 0 | 18.6398 | 54.778 | 0 | 10.8521 | 55.0617 | 0 | 0 | 41.788 | 13.2737 | 91.5798 | 0 | 0 | 0 | 0 | 0 | 0 | 0 | 0
5 | 8 | 1 | 0 | 0 | 0 | 0 | 0 | 0 | 0.62369 | 0.02807 | 0 | 0 | 0.45212 | 1.7685 | 0 | 0 | 0 | 0 | 0 | 0 | 0 | 2.8724
5 | 8 | 2 | 0 | 0 | 0 | 0 | 0 | 0 | 0.62369 | 0.02807 | 0 | 0 | 0 | 0.69979 | 0 | 0 | 0 | 0 | 0 | 0 | 0 | 1.3515
5 | 8 | 3 | 0 | 0 | 0 | 0 | 0 | 0 | 0.62369 | 0.02807 | 0 | 0 | 0 | 0.77592 | 0 | 0 | 0 | 0 | 0 | 0 | 0 | 1.4277
5 | 8 | 4 | 0 | 0 | 0 | 0 | 0 | 0 | 0.62369 | 0.02807 | 0 | 0 | 0 | 0.77592 | 0 | 0 | 0 | 0 | 0 | 0 | 0 | 1.4277
5 | 8 | 5 | 0 | 0 | 0 | 0 | 0 | 0 | 0.62369 | 0.02807 | 0 | 0 | 0 | 0.69979 | 0 | 0 | 0.12846 | 0 | 0 | 0.12846 | 0 | 1.3515
5 | 8 | 6 | 0 | 0 | 0 | 0 | 0 | 0 | 0.62369 | 0.02807 | 0 | 0 | 0 | 0.77592 | 0 | 0 | 1.1211 | 0 | 0 | 1.1211 | 0 | 1.4277
5 | 8 | 7 | 0 | 0 | 0 | 0 | 0 | 0 | 0.75066 | 0.042986 | 2.1368 | 0 | 0.20329 | 3.4463 | 0 | 2.2536 | 2.637 | 0 | 0 | 2.637 | 0 | 4.4432
5 | 8 | 8 | 0 | 0 | 0 | 0 | 0 | 0 | 0.63999 | 0.032332 | 0.6105 | 0 | 0.9749 | 3.5809 | 0 | 0 | 4.3231 | 0 | 0 | 4.3231 | 0 | 5.2282
5 | 8 | 9 | 0 | 0 | 0 | 0 | 0 | 0 | 0.63999 | 0.02807 | 0 | 0 | 0.7012 | 1.9901 | 0 | 0 | 5.8609 | 0 | 0 | 3.3593 | 2.5016 | 3.3593
5 | 8 | 10 | 0 | 0 | 0 | 0 | 0 | 0 | 0.62369 | 0.030201 | 0.30525 | 0 | 1.5563 | 3.865 | 0 | 0 | 7.0682 | 0 | 0 | 6.0751 | 0.99307 | 6.0751
5 | 8 | 11 | 0 | 0 | 0 | 0 | 0 | 0 | 0.63179 | 0.02807 | 0 | 0 | 0.52601 | 0.69979 | 0 | 0 | 7.8132 | 0 | 0 | 1.8857 | 5.9276 | 1.8857
5 | 8 | 12 | 0 | 0 | 0 | 0 | 0 | 0 | 0.62369 | 0.02807 | 0 | 0 | 0.040062 | 0.77592 | 0 | 1.6123 | 8.0083 | 0 | 0 | 1.4677 | 6.5406 | 1.4677
5 | 8 | 13 | 0 | 0 | 0 | 0 | 0 | 0 | 0.75066 | 0.034463 | 0.91575 | 0 | 0.19158 | 3.6161 | 0 | 0 | 12.1882 | 0 | 0 | 4.5928 | 7.5954 | 4.5928
5 | 8 | 14 | 0 | 0 | 0 | 0 | 0 | 0 | 0.63179 | 0.02807 | 0 | 0 | 0.43882 | 0.69979 | 0 | 0 | 9.5614 | 0 | 0 | 1.7985 | 7.7629 | 1.7985
5 | 8 | 15 | 0 | 0 | 0 | 0 | 0 | 0 | 0.62369 | 0.02807 | 0 | 0 | 0.27878 | 0.77592 | 0 | 0 | 4.2019 | 0 | 0 | 1.7065 | 2.4954 | 1.7065
5 | 8 | 16 | 0 | 0 | 0 | 0 | 0 | 0 | 0.62369 | 0.02807 | 0 | 0 | 0 | 0.77592 | 0 | 0 | 2.0673 | 0 | 0 | 1.4277 | 0.63962 | 1.4277
5 | 8 | 17 | 0 | 0 | 0 | 0 | 0 | 0 | 0.63179 | 0.030201 | 0.30525 | 0 | 0.32736 | 0.69979 | 0 | 0 | 1.7391 | 0 | 0 | 1.6891 | 0.049917 | 1.6891
5 | 8 | 18 | 0 | 0 | 0 | 0 | 0 | 0 | 0.63179 | 0.02807 | 0 | 0 | 0.55005 | 2.9534 | 0 | 0 | 0.82902 | 0 | 0 | 0.82902 | 0 | 4.1633
5 | 8 | 19 | 0 | 0 | 0 | 0 | 0 | 0 | 0.86944 | 0.060034 | 4.5788 | 0 | 0.63905 | 5.3377 | 0 | 0 | 0 | 0 | 0 | 0 | 0 | 6.9063
5 | 8 | 20 | 0 | 0 | 0 | 0 | 0 | 0 | 0.86944 | 0.2285 | 26.578 | 0 | 1.5292 | 1.8925 | 0 | 7.6615 | 0 | 0 | 0 | 0 | 0 | 4.5196
5 | 8 | 21 | 0 | 0 | 0 | 0 | 0 | 0 | 0.63179 | 0.21057 | 14.1219 | 0 | 0.52493 | 2.0584 | 0 | 0 | 0 | 0 | 0 | 0 | 0 | 3.4257
5 | 8 | 22 | 0 | 0 | 0 | 0 | 0 | 0 | 0.63179 | 0.17754 | 9.3357 | 0 | 1.4098 | 2.7757 | 0 | 0 | 0 | 0 | 0 | 0 | 0 | 4.9949
5 | 8 | 23 | 0 | 0 | 0 | 0 | 0 | 0 | 0.86398 | 0.2748 | 11.6866 | 0 | 1.6509 | 2.563 | 0 | 0 | 0 | 0 | 0 | 0 | 0 | 5.3526
5 | 8 | 24 | 0 | 0 | 0 | 0 | 0 | 0 | 0.88028 | 0.032332 | 0.6105 | 0 | 1.6866 | 2.6967 | 0 | 0 | 0 | 0 | 0 | 0 | 0 | 5.2959 |  | 0 | 0 | 0 | 0 | 0 | 0 | 16.292 | 1.5189 | 71.185 | 0 | 13.6808 | 46.6987 | 0 | 11.5274 | 67.5471 | 0 | 0 | 33.041 | 34.5061 | 78.1904 | 0 | 0 | 0 | 0 | 0 | 0 | 0 | 0
5 | 9 | 1 | 0 | 0 | 0 | 0 | 0 | 0 | 0.62369 | 0.028153 | 0 | 0 | 0.45212 | 1.7685 | 0 | 0 | 0 | 0 | 0 | 0 | 0 | 2.8725
5 | 9 | 2 | 0 | 0 | 0 | 0 | 0 | 0 | 0.62369 | 0.028153 | 0 | 0 | 0 | 0.69979 | 0 | 0 | 0 | 0 | 0 | 0 | 0 | 1.3516
5 | 9 | 3 | 0 | 0 | 0 | 0 | 0 | 0 | 0.62369 | 0.028153 | 0 | 0 | 0 | 0.77592 | 0 | 0 | 0 | 0 | 0 | 0 | 0 | 1.4278
5 | 9 | 4 | 0 | 0 | 0 | 0 | 0 | 0 | 0.62369 | 0.028153 | 0 | 0 | 0 | 0.77592 | 0 | 0 | 0 | 0 | 0 | 0 | 0 | 1.4278
5 | 9 | 5 | 0 | 0 | 0 | 0 | 0 | 0 | 0.62369 | 0.028153 | 0 | 0 | 0 | 0.69979 | 0 | 0 | 0.43101 | 0 | 0 | 0.43101 | 0 | 1.3516
5 | 9 | 6 | 0 | 0 | 0 | 0 | 0 | 0 | 0.62369 | 0.028153 | 0 | 0 | 0 | 0.77592 | 0 | 0 | 1.9321 | 0 | 0 | 1.4278 | 0.50436 | 1.4278
5 | 9 | 7 | 0 | 0 | 0 | 0 | 0 | 0 | 0.75066 | 0.036677 | 1.2379 | 0 | 0.20329 | 3.4463 | 0 | 2.2536 | 7.8534 | 0 | 0 | 4.4369 | 3.4165 | 4.4369
5 | 9 | 8 | 0 | 0 | 0 | 0 | 0 | 0 | 0.63999 | 0.034546 | 0.92846 | 0 | 0.9749 | 3.5809 | 0 | 0 | 14.4086 | 0 | 0 | 5.2304 | 9.1782 | 5.2304
5 | 9 | 9 | 0 | 0 | 0 | 0 | 0 | 0 | 0.63999 | 0.028153 | 0 | 0 | 0.7012 | 1.9901 | 0 | 0 | 19.2997 | 0 | 0 | 3.3594 | 15.9403 | 3.3594
5 | 9 | 10 | 0 | 0 | 0 | 0 | 0 | 0 | 0.62369 | 0.028153 | 0 | 0 | 1.5563 | 3.865 | 0 | 0 | 22.7488 | 0 | 0 | 6.0731 | 16.6758 | 6.0731
5 | 9 | 11 | 0 | 0 | 0 | 0 | 0 | 0 | 0.63179 | 0.028153 | 0 | 0 | 0.52601 | 0.69979 | 0 | 0 | 24.6907 | 0 | 0 | 1.8857 | 22.805 | 1.8857
5 | 9 | 12 | 0 | 0 | 0 | 0 | 0 | 0 | 0.62369 | 0.028153 | 0 | 0 | 0.040062 | 0.77592 | 0 | 1.6123 | 25.0195 | 0 | 0 | 1.4678 | 23.5517 | 1.4678
5 | 9 | 13 | 0 | 0 | 0 | 0 | 0 | 0 | 0.75066 | 0.028153 | 0 | 0 | 0.19158 | 3.6161 | 0 | 0 | 24.0405 | 0 | 0 | 4.5865 | 19.4541 | 4.5865
5 | 9 | 14 | 0 | 0 | 0 | 0 | 0 | 0 | 0.63179 | 0.028153 | 0 | 0 | 0.43882 | 0.69979 | 0 | 0 | 21.5343 | 0 | 0 | 1.7985 | 19.7357 | 1.7985
5 | 9 | 15 | 0 | 0 | 0 | 0 | 0 | 0 | 0.62369 | 0.028153 | 0 | 0 | 0.27878 | 0.77592 | 0 | 0 | 17.7294 | 0 | 0 | 1.7065 | 16.0229 | 1.7065
5 | 9 | 16 | 0 | 0 | 0 | 0 | 0 | 0 | 0.62369 | 0.028153 | 0 | 0 | 0 | 0.77592 | 0 | 0 | 12.5854 | 0 | 0 | 1.4278 | 11.1577 | 1.4278
5 | 9 | 17 | 0 | 0 | 0 | 0 | 0 | 0 | 0.63179 | 0.028153 | 0 | 0 | 0.32736 | 0.69979 | 0 | 0 | 6.5467 | 0 | 0 | 1.6871 | 4.8596 | 1.6871
5 | 9 | 18 | 0 | 0 | 0 | 0 | 0 | 0 | 0.63179 | 0.028153 | 0 | 0 | 0.55005 | 2.9534 | 0 | 0 | 1.286 | 0 | 0 | 1.286 | 0 | 4.1634
5 | 9 | 19 | 0 | 0 | 0 | 0 | 0 | 0 | 0.86944 | 0.045201 | 2.4759 | 0 | 0.63905 | 5.3377 | 0 | 0 | 0.1248 | 0 | 0 | 0.1248 | 0 | 6.8914
5 | 9 | 20 | 0 | 0 | 0 | 0 | 0 | 0 | 0.86944 | 0.21793 | 25.1433 | 0 | 1.5292 | 1.8925 | 0 | 7.6615 | 0 | 0 | 0 | 0 | 0 | 4.509
5 | 9 | 21 | 0 | 0 | 0 | 0 | 0 | 0 | 0.63179 | 0.20194 | 12.9484 | 0 | 0.52493 | 2.0584 | 0 | 0 | 0 | 0 | 0 | 0 | 0 | 3.417
5 | 9 | 22 | 0 | 0 | 0 | 0 | 0 | 0 | 0.63179 | 0.16358 | 7.3777 | 0 | 1.4098 | 2.7757 | 0 | 0 | 0 | 0 | 0 | 0 | 0 | 4.9809
5 | 9 | 23 | 0 | 0 | 0 | 0 | 0 | 0 | 0.86398 | 0.23721 | 6.505 | 0 | 1.6509 | 2.563 | 0 | 0 | 0 | 0 | 0 | 0 | 0 | 5.315
5 | 9 | 24 | 0 | 0 | 0 | 0 | 0 | 0 | 0.88028 | 0.030284 | 0.30949 | 0 | 1.6866 | 2.6967 | 0 | 0 | 0 | 0 | 0 | 0 | 0 | 5.2938 |  | 0 | 0 | 0 | 0 | 0 | 0 | 16.292 | 1.4178 | 56.9262 | 0 | 13.6808 | 46.6987 | 0 | 11.5274 | 200.2309 | 0 | 0 | 36.9293 | 163.3016 | 78.0893 | 0 | 0 | 0 | 0 | 0 | 0 | 0 | 0
5 | 10 | 1 | 0 | 0 | 0 | 0 | 0 | 0 | 0.62369 | 0.028818 | 0 | 0 | 0.45212 | 1.7685 | 0 | 0 | 0 | 0 | 0 | 0 | 0 | 2.8731
5 | 10 | 2 | 0 | 0 | 0 | 0 | 0 | 0 | 0.62369 | 0.028818 | 0 | 0 | 0 | 0.69979 | 0 | 0 | 0 | 0 | 0 | 0 | 0 | 1.3523
5 | 10 | 3 | 0 | 0 | 0 | 0 | 0 | 0 | 0.62369 | 0.028818 | 0 | 0 | 0 | 0.77592 | 0 | 0 | 0 | 0 | 0 | 0 | 0 | 1.4284
5 | 10 | 4 | 0 | 0 | 0 | 0 | 0 | 0 | 0.62369 | 0.028818 | 0 | 0 | 0 | 0.77592 | 0 | 0 | 0 | 0 | 0 | 0 | 0 | 1.4284
5 | 10 | 5 | 0 | 0 | 0 | 0 | 0 | 0 | 0.62369 | 0.028818 | 0 | 0 | 0 | 0.69979 | 0 | 0 | 0.43034 | 0 | 0 | 0.43034 | 0 | 1.3523
5 | 10 | 6 | 0 | 0 | 0 | 0 | 0 | 0 | 0.62369 | 0.028818 | 0 | 0 | 0 | 0.77592 | 0 | 0 | 1.7947 | 0 | 0 | 1.4284 | 0.36628 | 1.4284
5 | 10 | 7 | 0 | 0 | 0 | 0 | 0 | 0 | 0.75066 | 0.043735 | 2.1632 | 0 | 0.20329 | 3.4463 | 0 | 2.2536 | 6.7838 | 0 | 0 | 4.4439 | 2.3398 | 4.4439
5 | 10 | 8 | 0 | 0 | 0 | 0 | 0 | 0 | 0.63999 | 0.03308 | 0.61807 | 0 | 0.9749 | 3.5809 | 0 | 0 | 14.1242 | 0 | 0 | 5.2289 | 8.8953 | 5.2289
5 | 10 | 9 | 0 | 0 | 0 | 0 | 0 | 0 | 0.63999 | 0.028818 | 0 | 0 | 0.7012 | 1.9901 | 0 | 0 | 18.8838 | 0 | 0 | 3.3601 | 15.5238 | 3.3601
5 | 10 | 10 | 0 | 0 | 0 | 0 | 0 | 0 | 0.62369 | 0.030949 | 0.30903 | 0 | 1.5563 | 3.865 | 0 | 0 | 22.1 | 0 | 0 | 6.0759 | 16.0241 | 6.0759
5 | 10 | 11 | 0 | 0 | 0 | 0 | 0 | 0 | 0.63179 | 0.028818 | 0 | 0 | 0.52601 | 0.69979 | 0 | 0 | 23.6605 | 0 | 0 | 1.8864 | 21.7741 | 1.8864
5 | 10 | 12 | 0 | 0 | 0 | 0 | 0 | 0 | 0.62369 | 0.028818 | 0 | 0 | 0.040062 | 0.77592 | 0 | 1.6123 | 24.1962 | 0 | 0 | 1.4685 | 22.7278 | 1.4685
5 | 10 | 13 | 0 | 0 | 0 | 0 | 0 | 0 | 0.75066 | 0.035211 | 0.9271 | 0 | 0.19158 | 3.6161 | 0 | 0 | 23.2336 | 0 | 0 | 4.5935 | 18.6401 | 4.5935
5 | 10 | 14 | 0 | 0 | 0 | 0 | 0 | 0 | 0.63179 | 0.028818 | 0 | 0 | 0.43882 | 0.69979 | 0 | 0 | 19.9311 | 0 | 0 | 1.7992 | 18.1319 | 1.7992
5 | 10 | 15 | 0 | 0 | 0 | 0 | 0 | 0 | 0.62369 | 0.028818 | 0 | 0 | 0.27878 | 0.77592 | 0 | 0 | 12.7424 | 0 | 0 | 1.7072 | 11.0352 | 1.7072
5 | 10 | 16 | 0 | 0 | 0 | 0 | 0 | 0 | 0.62369 | 0.028818 | 0 | 0 | 0 | 0.77592 | 0 | 0 | 8.6823 | 0 | 0 | 1.4284 | 7.2539 | 1.4284
5 | 10 | 17 | 0 | 0 | 0 | 0 | 0 | 0 | 0.63179 | 0.030949 | 0.30903 | 0 | 0.32736 | 0.69979 | 0 | 0 | 3.5312 | 0 | 0 | 1.6899 | 1.8413 | 1.6899
5 | 10 | 18 | 0 | 0 | 0 | 0 | 0 | 0 | 0.63179 | 0.028818 | 0 | 0 | 0.55005 | 2.9534 | 0 | 0 | 1.2017 | 0 | 0 | 1.2017 | 0 | 4.164
5 | 10 | 19 | 0 | 0 | 0 | 0 | 0 | 0 | 0.86944 | 0.060782 | 4.6355 | 0 | 0.63905 | 5.3377 | 0 | 0 | 0.12435 | 0 | 0 | 0.12435 | 0 | 6.907
5 | 10 | 20 | 0 | 0 | 0 | 0 | 0 | 0 | 0.86944 | 0.22925 | 26.6462 | 0 | 1.5292 | 1.8925 | 0 | 7.6615 | 0 | 0 | 0 | 0 | 0 | 4.5203
5 | 10 | 21 | 0 | 0 | 0 | 0 | 0 | 0 | 0.63179 | 0.219 | 14.4787 | 0 | 0.52493 | 2.0584 | 0 | 0 | 0 | 0 | 0 | 0 | 0 | 3.4341
5 | 10 | 22 | 0 | 0 | 0 | 0 | 0 | 0 | 0.63179 | 0.18597 | 9.6279 | 0 | 1.4098 | 2.7757 | 0 | 0 | 0 | 0 | 0 | 0 | 0 | 5.0033
5 | 10 | 23 | 0 | 0 | 0 | 0 | 0 | 0 | 0.86398 | 0.29092 | 12.2318 | 0 | 1.6509 | 2.563 | 0 | 0 | 0 | 0 | 0 | 0 | 0 | 5.3687
5 | 10 | 24 | 0 | 0 | 0 | 0 | 0 | 0 | 0.88028 | 0.03308 | 0.61807 | 0 | 1.6866 | 2.6967 | 0 | 0 | 0 | 0 | 0 | 0 | 0 | 5.2966 |  | 0 | 0 | 0 | 0 | 0 | 0 | 16.292 | 1.5676 | 72.5646 | 0 | 13.6808 | 46.6987 | 0 | 11.5274 | 181.4203 | 0 | 0 | 36.8667 | 144.5536 | 78.239 | 0 | 0 | 0 | 0 | 0 | 0 | 0 | 0
5 | 11 | 1 | 0 | 0 | 0 | 0 | 0 | 0 | 0.62369 | 0.02842 | 0 | 0 | 0.45212 | 1.7685 | 0 | 0 | 0 | 0 | 0 | 0 | 0 | 2.8727
5 | 11 | 2 | 0 | 0 | 0 | 0 | 0 | 0 | 0.62369 | 0.02842 | 0 | 0 | 0 | 0.69979 | 0 | 0 | 0 | 0 | 0 | 0 | 0 | 1.3519
5 | 11 | 3 | 0 | 0 | 0 | 0 | 0 | 0 | 0.62369 | 0.02842 | 0 | 0 | 0 | 0.77592 | 0 | 0 | 0 | 0 | 0 | 0 | 0 | 1.428
5 | 11 | 4 | 0 | 0 | 0 | 0 | 0 | 0 | 0.62369 | 0.02842 | 0 | 0 | 0 | 0.77592 | 0 | 0 | 0 | 0 | 0 | 0 | 0 | 1.428
5 | 11 | 5 | 0 | 0 | 0 | 0 | 0 | 0 | 0.62369 | 0.02842 | 0 | 0 | 0 | 0.69979 | 0 | 0 | 0.20905 | 0 | 0 | 0.20905 | 0 | 1.3519
5 | 11 | 6 | 0 | 0 | 0 | 0 | 0 | 0 | 0.62369 | 0.02842 | 0 | 0 | 0 | 0.77592 | 0 | 0 | 1.184 | 0 | 0 | 1.184 | 0 | 1.428
5 | 11 | 7 | 0 | 0 | 0 | 0 | 0 | 0 | 0.75066 | 0.043337 | 2.1376 | 0 | 0.20329 | 3.4463 | 0 | 2.2536 | 2.6764 | 0 | 0 | 2.6764 | 0 | 4.4435
5 | 11 | 8 | 0 | 0 | 0 | 0 | 0 | 0 | 0.63999 | 0.032682 | 0.61076 | 0 | 0.9749 | 3.5809 | 0 | 0 | 4.2175 | 0 | 0 | 4.2175 | 0 | 5.2285
5 | 11 | 9 | 0 | 0 | 0 | 0 | 0 | 0 | 0.63999 | 0.02842 | 0 | 0 | 0.7012 | 1.9901 | 0 | 0 | 5.682 | 0 | 0 | 3.3597 | 2.3223 | 3.3597
5 | 11 | 10 | 0 | 0 | 0 | 0 | 0 | 0 | 0.62369 | 0.030551 | 0.30538 | 0 | 1.5563 | 3.865 | 0 | 0 | 6.796 | 0 | 0 | 6.0755 | 0.72048 | 6.0755
5 | 11 | 11 | 0 | 0 | 0 | 0 | 0 | 0 | 0.63179 | 0.02842 | 0 | 0 | 0.52601 | 0.69979 | 0 | 0 | 7.5255 | 0 | 0 | 1.886 | 5.6395 | 1.886
5 | 11 | 12 | 0 | 0 | 0 | 0 | 0 | 0 | 0.62369 | 0.02842 | 0 | 0 | 0.040062 | 0.77592 | 0 | 1.6123 | 7.8727 | 0 | 0 | 1.4681 | 6.4046 | 1.4681
5 | 11 | 13 | 0 | 0 | 0 | 0 | 0 | 0 | 0.75066 | 0.034813 | 0.91613 | 0 | 0.19158 | 3.6161 | 0 | 0 | 7.4463 | 0 | 0 | 4.5931 | 2.8532 | 4.5931
5 | 11 | 14 | 0 | 0 | 0 | 0 | 0 | 0 | 0.63179 | 0.02842 | 0 | 0 | 0.43882 | 0.69979 | 0 | 0 | 6.5556 | 0 | 0 | 1.7988 | 4.7568 | 1.7988
5 | 11 | 15 | 0 | 0 | 0 | 0 | 0 | 0 | 0.62369 | 0.02842 | 0 | 0 | 0.27878 | 0.77592 | 0 | 0 | 5.3123 | 0 | 0 | 1.7068 | 3.6055 | 1.7068
5 | 11 | 16 | 0 | 0 | 0 | 0 | 0 | 0 | 0.62369 | 0.02842 | 0 | 0 | 0 | 0.77592 | 0 | 0 | 3.7677 | 0 | 0 | 1.428 | 2.3397 | 1.428
5 | 11 | 17 | 0 | 0 | 0 | 0 | 0 | 0 | 0.63179 | 0.030551 | 0.30538 | 0 | 0.32736 | 0.69979 | 0 | 0 | 2.8214 | 0 | 0 | 1.6895 | 1.1319 | 1.6895
5 | 11 | 18 | 0 | 0 | 0 | 0 | 0 | 0 | 0.63179 | 0.02842 | 0 | 0 | 0.55005 | 2.9534 | 0 | 0 | 0.81074 | 0 | 0 | 0.81074 | 0 | 4.1636
5 | 11 | 19 | 0 | 0 | 0 | 0 | 0 | 0 | 0.86944 | 0.060384 | 4.5807 | 0 | 0.63905 | 5.3377 | 0 | 0 | 0 | 0 | 0 | 0 | 0 | 6.9066
5 | 11 | 20 | 0 | 0 | 0 | 0 | 0 | 0 | 0.86944 | 0.22885 | 26.4636 | 0 | 1.5292 | 1.8925 | 0 | 7.6615 | 0 | 0 | 0 | 0 | 0 | 4.5199
5 | 11 | 21 | 0 | 0 | 0 | 0 | 0 | 0 | 0.63179 | 0.21461 | 14.2241 | 0 | 0.52493 | 2.0584 | 0 | 0 | 0 | 0 | 0 | 0 | 0 | 3.4297
5 | 11 | 22 | 0 | 0 | 0 | 0 | 0 | 0 | 0.63179 | 0.18158 | 9.4334 | 0 | 1.4098 | 2.7757 | 0 | 0 | 0 | 0 | 0 | 0 | 0 | 4.9989
5 | 11 | 23 | 0 | 0 | 0 | 0 | 0 | 0 | 0.86398 | 0.28252 | 11.9015 | 0 | 1.6509 | 2.563 | 0 | 0 | 0 | 0 | 0 | 0 | 0 | 5.3603
5 | 11 | 24 | 0 | 0 | 0 | 0 | 0 | 0 | 0.88028 | 0.032682 | 0.61076 | 0 | 1.6866 | 2.6967 | 0 | 0 | 0 | 0 | 0 | 0 | 0 | 5.2962 |  | 0 | 0 | 0 | 0 | 0 | 0 | 16.292 | 1.542 | 71.4894 | 0 | 13.6808 | 46.6987 | 0 | 11.5274 | 62.8772 | 0 | 0 | 33.1032 | 29.7739 | 78.2135 | 0 | 0 | 0 | 0 | 0 | 0 | 0 | 0
5 | 12 | 1 | 0 | 0 | 0 | 0 | 0 | 0 | 0.62369 | 0.027676 | 0 | 0 | 0.45212 | 1.7685 | 0 | 0 | 0 | 0 | 0 | 0 | 0 | 2.872
5 | 12 | 2 | 0 | 0 | 0 | 0 | 0 | 0 | 0.62369 | 0.027676 | 0 | 0 | 0 | 0.69979 | 0 | 0 | 0 | 0 | 0 | 0 | 0 | 1.3512
5 | 12 | 3 | 0 | 0 | 0 | 0 | 0 | 0 | 0.62369 | 0.027676 | 0 | 0 | 0 | 0.77592 | 0 | 0 | 0 | 0 | 0 | 0 | 0 | 1.4273
5 | 12 | 4 | 0 | 0 | 0 | 0 | 0 | 0 | 0.62369 | 0.027676 | 0 | 0 | 0 | 0.77592 | 0 | 0 | 0 | 0 | 0 | 0 | 0 | 1.4273
5 | 12 | 5 | 0 | 0 | 0 | 0 | 0 | 0 | 0.62369 | 0.027676 | 0 | 0 | 0 | 0.69979 | 0 | 0 | 0.16575 | 0 | 0 | 0.16575 | 0 | 1.3512
5 | 12 | 6 | 0 | 0 | 0 | 0 | 0 | 0 | 0.62369 | 0.027676 | 0 | 0 | 0 | 0.77592 | 0 | 0 | 1.1836 | 0 | 0 | 1.1836 | 0 | 1.4273
5 | 12 | 7 | 0 | 0 | 0 | 0 | 0 | 0 | 0.75066 | 0.042593 | 2.0838 | 0 | 0.20329 | 3.4463 | 0 | 2.2536 | 2.6367 | 0 | 0 | 2.6367 | 0 | 4.4428
5 | 12 | 8 | 0 | 0 | 0 | 0 | 0 | 0 | 0.63999 | 0.031938 | 0.59537 | 0 | 0.9749 | 3.5809 | 0 | 0 | 4.273 | 0 | 0 | 4.273 | 0 | 5.2278
5 | 12 | 9 | 0 | 0 | 0 | 0 | 0 | 0 | 0.63999 | 0.027676 | 0 | 0 | 0.7012 | 1.9901 | 0 | 0 | 8.3057 | 0 | 0 | 3.3589 | 4.9468 | 3.3589
5 | 12 | 10 | 0 | 0 | 0 | 0 | 0 | 0 | 0.62369 | 0.029807 | 0.29768 | 0 | 1.5563 | 3.865 | 0 | 0 | 6.9034 | 0 | 0 | 6.0747 | 0.82863 | 6.0747
5 | 12 | 11 | 0 | 0 | 0 | 0 | 0 | 0 | 0.63179 | 0.027676 | 0 | 0 | 0.52601 | 0.69979 | 0 | 0 | 7.6115 | 0 | 0 | 1.8853 | 5.7263 | 1.8853
5 | 12 | 12 | 0 | 0 | 0 | 0 | 0 | 0 | 0.62369 | 0.027676 | 0 | 0 | 0.040062 | 0.77592 | 0 | 1.6123 | 7.8557 | 0 | 0 | 1.4673 | 6.3883 | 1.4673
5 | 12 | 13 | 0 | 0 | 0 | 0 | 0 | 0 | 0.75066 | 0.034069 | 0.89305 | 0 | 0.19158 | 3.6161 | 0 | 0 | 7.4367 | 0 | 0 | 4.5924 | 2.8443 | 4.5924
5 | 12 | 14 | 0 | 0 | 0 | 0 | 0 | 0 | 0.63179 | 0.027676 | 0 | 0 | 0.43882 | 0.69979 | 0 | 0 | 6.6152 | 0 | 0 | 1.7981 | 4.8171 | 1.7981
5 | 12 | 15 | 0 | 0 | 0 | 0 | 0 | 0 | 0.62369 | 0.027676 | 0 | 0 | 0.27878 | 0.77592 | 0 | 0 | 5.2507 | 0 | 0 | 1.7061 | 3.5446 | 1.7061
5 | 12 | 16 | 0 | 0 | 0 | 0 | 0 | 0 | 0.62369 | 0.027676 | 0 | 0 | 0 | 0.77592 | 0 | 0 | 3.7598 | 0 | 0 | 1.4273 | 2.3325 | 1.4273
5 | 12 | 17 | 0 | 0 | 0 | 0 | 0 | 0 | 0.63179 | 0.029807 | 0.29768 | 0 | 0.32736 | 0.69979 | 0 | 0 | 2.2208 | 0 | 0 | 1.6887 | 0.53209 | 1.6887
5 | 12 | 18 | 0 | 0 | 0 | 0 | 0 | 0 | 0.63179 | 0.027676 | 0 | 0 | 0.55005 | 2.9534 | 0 | 0 | 0.80584 | 0 | 0 | 0.80584 | 0 | 4.1629
5 | 12 | 19 | 0 | 0 | 0 | 0 | 0 | 0 | 0.86944 | 0.05964 | 4.4652 | 0 | 0.63905 | 5.3377 | 0 | 0 | 0 | 0 | 0 | 0 | 0 | 6.9059
5 | 12 | 20 | 0 | 0 | 0 | 0 | 0 | 0 | 0.86944 | 0.22811 | 26.0361 | 0 | 1.5292 | 1.8925 | 0 | 7.6615 | 0 | 0 | 0 | 0 | 0 | 4.5192
5 | 12 | 21 | 0 | 0 | 0 | 0 | 0 | 0 | 0.63179 | 0.20604 | 13.701 | 0 | 0.52493 | 2.0584 | 0 | 0 | 0 | 0 | 0 | 0 | 0 | 3.4211
5 | 12 | 22 | 0 | 0 | 0 | 0 | 0 | 0 | 0.63179 | 0.17301 | 9.0359 | 0 | 1.4098 | 2.7757 | 0 | 0 | 0 | 0 | 0 | 0 | 0 | 4.9903
5 | 12 | 23 | 0 | 0 | 0 | 0 | 0 | 0 | 0.86398 | 0.26613 | 11.2378 | 0 | 1.6509 | 2.563 | 0 | 0 | 0 | 0 | 0 | 0 | 0 | 5.3439
5 | 12 | 24 | 0 | 0 | 0 | 0 | 0 | 0 | 0.88028 | 0.031938 | 0.59537 | 0 | 1.6866 | 2.6967 | 0 | 0 | 0 | 0 | 0 | 0 | 0 | 5.2955 |  | 0 | 0 | 0 | 0 | 0 | 0 | 16.292 | 1.4929 | 69.239 | 0 | 13.6808 | 46.6987 | 0 | 11.5274 | 65.0243 | 0 | 0 | 33.0638 | 31.9606 | 78.1644 | 0 | 0 | 0 | 0 | 0 | 0 | 0 | 0
5 | 13 | 1 | 0 | 0 | 0 | 0 | 0 | 0 | 0.62369 | 0.027248 | 0 | 0 | 0 | 1.7685 | 0 | 0 | 0 | 0 | 0 | 0 | 0 | 2.4194
5 | 13 | 2 | 0 | 0 | 0 | 0 | 0 | 0 | 0.62369 | 0.027248 | 0 | 0 | 0 | 0.69979 | 0 | 0 | 0 | 0 | 0 | 0 | 0 | 1.3507
5 | 13 | 3 | 0 | 0 | 0 | 0 | 0 | 0 | 0.62369 | 0.027248 | 0 | 0 | 0 | 0.77592 | 0 | 0 | 0 | 0 | 0 | 0 | 0 | 1.4269
5 | 13 | 4 | 0 | 0 | 0 | 0 | 0 | 0 | 0.62369 | 0.027248 | 0 | 0 | 0 | 0.77592 | 0 | 0 | 0 | 0 | 0 | 0 | 0 | 1.4269
5 | 13 | 5 | 0 | 0 | 0 | 0 | 0 | 0 | 0.62369 | 0.027248 | 0 | 0 | 0 | 0.69979 | 0 | 0 | 0.16647 | 0 | 0 | 0.16647 | 0 | 1.3507
5 | 13 | 6 | 0 | 0 | 0 | 0 | 0 | 0 | 0.62369 | 0.027248 | 0 | 0 | 0 | 0.77592 | 0 | 0 | 1.2851 | 0 | 0 | 1.2851 | 0 | 1.4269
5 | 13 | 7 | 0 | 0 | 0 | 0 | 0 | 0 | 0.62369 | 0.027248 | 0 | 0 | 0 | 0.77592 | 0 | 0 | 2.9123 | 0 | 0 | 1.4269 | 1.4854 | 1.4269
5 | 13 | 8 | 0 | 0 | 0 | 0 | 0 | 0 | 0.63999 | 0.03151 | 0.57298 | 0 | 0.28584 | 2.7074 | 0 | 0 | 4.6537 | 0 | 0 | 3.6648 | 0.98893 | 3.6648
5 | 13 | 9 | 0 | 0 | 0 | 0 | 0 | 0 | 0.76696 | 0.033641 | 0.85947 | 0 | 1.1474 | 3.6132 | 0 | 1.5783 | 6.0951 | 0 | 0 | 5.5612 | 0.53393 | 5.5612
5 | 13 | 10 | 0 | 0 | 0 | 0 | 0 | 0 | 0.63179 | 0.03151 | 0.57298 | 0 | 2.0252 | 3.1935 | 0 | 0 | 7.3501 | 0 | 0 | 5.882 | 1.4681 | 5.882
5 | 13 | 11 | 0 | 0 | 0 | 0 | 0 | 0 | 0.63999 | 0.03151 | 0.57298 | 0 | 1.8526 | 3.0588 | 0 | 0 | 9.6935 | 0 | 0 | 5.5829 | 4.1106 | 5.5829
5 | 13 | 12 | 0 | 0 | 0 | 0 | 0 | 0 | 0.63179 | 0.027248 | 0 | 0 | 1.5682 | 3.0812 | 0 | 1.6123 | 11.3931 | 0 | 0 | 5.3084 | 6.0847 | 5.3084
5 | 13 | 13 | 0 | 0 | 0 | 0 | 0 | 0 | 0.75066 | 0.061343 | 4.5838 | 0 | 1.342 | 3.6161 | 0 | 0 | 8.0029 | 0 | 0 | 5.77 | 2.2329 | 5.77
5 | 13 | 14 | 0 | 0 | 0 | 0 | 0 | 0 | 0.63179 | 0.029379 | 0.28649 | 0 | 0.84072 | 0.69979 | 0 | 0 | 6.989 | 0 | 0 | 2.2017 | 4.7873 | 2.2017
5 | 13 | 15 | 0 | 0 | 0 | 0 | 0 | 0 | 0.62369 | 0.027248 | 0 | 0 | 0 | 0.77592 | 0 | 0 | 6.7605 | 0 | 0 | 1.4269 | 5.3337 | 1.4269
5 | 13 | 16 | 0 | 0 | 0 | 0 | 0 | 0 | 0.62369 | 0.027248 | 0 | 0 | 0 | 0.77592 | 0 | 0 | 8.1335 | 0 | 0 | 1.4269 | 6.7066 | 1.4269
5 | 13 | 17 | 0 | 0 | 0 | 0 | 0 | 0 | 0.63999 | 0.029379 | 0.28649 | 0 | 0.71995 | 5.3221 | 0 | 0 | 4.1041 | 0 | 0 | 4.1041 | 0 | 6.7114
5 | 13 | 18 | 0 | 0 | 0 | 0 | 0 | 0 | 0.86944 | 0.063474 | 4.8703 | 0 | 1.2806 | 5.0625 | 0 | 0 | 0.88825 | 0 | 0 | 0.88825 | 0 | 7.2761
5 | 13 | 19 | 0 | 0 | 0 | 0 | 0 | 0 | 0.86944 | 0.044296 | 2.2919 | 0 | 1.4712 | 4.3686 | 0 | 7.6615 | 0.1254 | 0 | 0 | 0.1254 | 0 | 6.7535
5 | 13 | 20 | 0 | 0 | 0 | 0 | 0 | 0 | 0.62369 | 0.21703 | 23.9481 | 0 | 0.25912 | 2.0067 | 0 | 0 | 0 | 0 | 0 | 0 | 0 | 3.1065
5 | 13 | 21 | 0 | 0 | 0 | 0 | 0 | 0 | 0.63179 | 0.22135 | 15.8315 | 0 | 1.3193 | 2.1374 | 0 | 0 | 0 | 0 | 0 | 0 | 0 | 4.3099
5 | 13 | 22 | 0 | 0 | 0 | 0 | 0 | 0 | 0.86398 | 0.16807 | 8.6693 | 0 | 1.5393 | 3.3818 | 0 | 0 | 0 | 0 | 0 | 0 | 0 | 5.9532
5 | 13 | 23 | 0 | 0 | 0 | 0 | 0 | 0 | 0.87208 | 0.30464 | 16.7656 | 0 | 1.6509 | 2.9368 | 0 | 0 | 0 | 0 | 0 | 0 | 0 | 5.7643
5 | 13 | 24 | 0 | 0 | 0 | 0 | 0 | 0 | 0.74793 | 0.03151 | 0.57298 | 0 | 1.3374 | 1.7685 | 0 | 0 | 0 | 0 | 0 | 0 | 0 | 3.8854 |  | 0 | 0 | 0 | 0 | 0 | 0 | 16.4245 | 1.5711 | 80.6849 | 0 | 18.6398 | 54.778 | 0 | 10.8521 | 78.5531 | 0 | 0 | 44.8209 | 33.7322 | 91.4133 | 0 | 0 | 0 | 0 | 0 | 0 | 0 | 0
5 | 14 | 1 | 0 | 0 | 0 | 0 | 0 | 0 | 0.62369 | 0.028647 | 0 | 0 | 0 | 1.7685 | 0 | 0 | 0 | 0 | 0 | 0 | 0 | 2.4208
5 | 14 | 2 | 0 | 0 | 0 | 0 | 0 | 0 | 0.62369 | 0.028647 | 0 | 0 | 0 | 0.69979 | 0 | 0 | 0 | 0 | 0 | 0 | 0 | 1.3521
5 | 14 | 3 | 0 | 0 | 0 | 0 | 0 | 0 | 0.62369 | 0.028647 | 0 | 0 | 0 | 0.77592 | 0 | 0 | 0 | 0 | 0 | 0 | 0 | 1.4283
5 | 14 | 4 | 0 | 0 | 0 | 0 | 0 | 0 | 0.62369 | 0.028647 | 0 | 0 | 0 | 0.77592 | 0 | 0 | 0 | 0 | 0 | 0 | 0 | 1.4283
5 | 14 | 5 | 0 | 0 | 0 | 0 | 0 | 0 | 0.62369 | 0.028647 | 0 | 0 | 0 | 0.69979 | 0 | 0 | 0.1649 | 0 | 0 | 0.1649 | 0 | 1.3521
5 | 14 | 6 | 0 | 0 | 0 | 0 | 0 | 0 | 0.62369 | 0.028647 | 0 | 0 | 0 | 0.77592 | 0 | 0 | 1.1801 | 0 | 0 | 1.1801 | 0 | 1.4283
5 | 14 | 7 | 0 | 0 | 0 | 0 | 0 | 0 | 0.63179 | 0.03504 | 0.86552 | 0 | 0.20329 | 1.6514 | 0 | 0 | 2.6263 | 0 | 0 | 2.5215 | 0.10483 | 2.5215
5 | 14 | 8 | 0 | 0 | 0 | 0 | 0 | 0 | 0.63179 | 0.03504 | 0.86552 | 0 | 0.54745 | 3.2149 | 0 | 0 | 4.1979 | 0 | 0 | 4.1979 | 0 | 4.4292
5 | 14 | 9 | 0 | 0 | 0 | 0 | 0 | 0 | 0.89384 | 0.062742 | 4.6161 | 0 | 1.4507 | 4.4916 | 0 | 1.5783 | 5.7387 | 0 | 0 | 5.7387 | 0 | 6.8988
5 | 14 | 10 | 0 | 0 | 0 | 0 | 0 | 0 | 0.62369 | 0.028647 | 0 | 0 | 0.58363 | 0.77592 | 0 | 0 | 5.0301 | 0 | 0 | 2.0119 | 3.0182 | 2.0119
5 | 14 | 11 | 0 | 0 | 0 | 0 | 0 | 0 | 0.62369 | 0.028647 | 0 | 0 | 0 | 0.69979 | 0 | 0 | 3.5634 | 0 | 0 | 1.3521 | 2.2113 | 1.3521
5 | 14 | 12 | 0 | 0 | 0 | 0 | 0 | 0 | 0.62369 | 0.028647 | 0 | 0 | 0 | 0.77592 | 0 | 0 | 3.7227 | 0 | 0 | 1.4283 | 2.2945 | 1.4283
5 | 14 | 13 | 0 | 0 | 0 | 0 | 0 | 0 | 0.62369 | 0.028647 | 0 | 0 | 0 | 0.77592 | 0 | 0 | 3.562 | 0 | 0 | 1.4283 | 2.1338 | 1.4283
5 | 14 | 14 | 0 | 0 | 0 | 0 | 0 | 0 | 0.62369 | 0.028647 | 0 | 0 | 0 | 0.69979 | 0 | 0 | 3.2328 | 0 | 0 | 1.3521 | 1.8807 | 1.3521
5 | 14 | 15 | 0 | 0 | 0 | 0 | 0 | 0 | 0.62369 | 0.028647 | 0 | 0 | 0 | 0.77592 | 0 | 0 | 2.6521 | 0 | 0 | 1.4283 | 1.2239 | 1.4283
5 | 14 | 16 | 0 | 0 | 0 | 0 | 0 | 0 | 0.62369 | 0.028647 | 0 | 0 | 0 | 0.77592 | 0 | 0 | 2.845 | 0 | 0 | 1.4283 | 1.4167 | 1.4283
5 | 14 | 17 | 0 | 0 | 0 | 0 | 0 | 0 | 0.62369 | 0.028647 | 0 | 0 | 0 | 0.69979 | 0 | 0 | 2.3442 | 0 | 0 | 1.3521 | 0.99212 | 1.3521
5 | 14 | 18 | 0 | 0 | 0 | 0 | 0 | 0 | 0.62369 | 0.028647 | 0 | 0 | 0 | 0.77592 | 0 | 0 | 0.90118 | 0 | 0 | 0.90118 | 0 | 1.4283
5 | 14 | 19 | 0 | 0 | 0 | 0 | 0 | 0 | 0.62369 | 0.028647 | 0 | 0 | 0 | 0.77592 | 0 | 0 | 0.12656 | 0 | 0 | 0.12656 | 0 | 1.4283
5 | 14 | 20 | 0 | 0 | 0 | 0 | 0 | 0 | 0.62369 | 0.028647 | 0 | 0 | 0 | 0.69979 | 0 | 0 | 0 | 0 | 0 | 0 | 0 | 1.3521
5 | 14 | 21 | 0 | 0 | 0 | 0 | 0 | 0 | 0.63999 | 0.076593 | 5.9104 | 0 | 0.35176 | 4.515 | 0 | 0 | 0 | 0 | 0 | 0 | 0 | 5.5833
5 | 14 | 22 | 0 | 0 | 0 | 0 | 0 | 0 | 0.63179 | 0.090444 | 7.7211 | 0 | 0.93561 | 4.3403 | 0 | 0 | 0 | 0 | 0 | 0 | 0 | 5.9981
5 | 14 | 23 | 0 | 0 | 0 | 0 | 0 | 0 | 0.75603 | 0.13413 | 13.0545 | 0 | 1.6509 | 0.93598 | 0 | 0 | 0 | 0 | 0 | 0 | 0 | 3.477
5 | 14 | 24 | 0 | 0 | 0 | 0 | 0 | 0 | 0.86398 | 0.032909 | 0.57701 | 0 | 1.3523 | 2.644 | 0 | 0 | 0 | 0 | 0 | 0 | 0 | 4.8932 |  | 0 | 0 | 0 | 0 | 0 | 0 | 15.6519 | 0.9539 | 33.61 | 0 | 7.0756 | 35.5196 | 0 | 1.5783 | 41.8881 | 0 | 0 | 26.6121 | 15.276 | 59.2009 | 0 | 0 | 0 | 0 | 0 | 0 | 0 | 0
5 | 15 | 1 | 0 | 0 | 0 | 0 | 0 | 0 | 0.62369 | 0.028861 | 0 | 0 | 0.45212 | 1.7685 | 0 | 0 | 0 | 0 | 0 | 0 | 0 | 2.8732
5 | 15 | 2 | 0 | 0 | 0 | 0 | 0 | 0 | 0.62369 | 0.028861 | 0 | 0 | 0 | 0.69979 | 0 | 0 | 0 | 0 | 0 | 0 | 0 | 1.3523
5 | 15 | 3 | 0 | 0 | 0 | 0 | 0 | 0 | 0.62369 | 0.028861 | 0 | 0 | 0 | 0.77592 | 0 | 0 | 0 | 0 | 0 | 0 | 0 | 1.4285
5 | 15 | 4 | 0 | 0 | 0 | 0 | 0 | 0 | 0.62369 | 0.028861 | 0 | 0 | 0 | 0.77592 | 0 | 0 | 0 | 0 | 0 | 0 | 0 | 1.4285
5 | 15 | 5 | 0 | 0 | 0 | 0 | 0 | 0 | 0.62369 | 0.028861 | 0 | 0 | 0 | 0.69979 | 0 | 0 | 0.33245 | 0 | 0 | 0.33245 | 0 | 1.3523
5 | 15 | 6 | 0 | 0 | 0 | 0 | 0 | 0 | 0.62369 | 0.028861 | 0 | 0 | 0 | 0.77592 | 0 | 0 | 1.9636 | 0 | 0 | 1.4285 | 0.53515 | 1.4285
5 | 15 | 7 | 0 | 0 | 0 | 0 | 0 | 0 | 0.75066 | 0.043777 | 1.9944 | 0 | 0.20329 | 3.4463 | 0 | 2.2536 | 4.9827 | 0 | 0 | 4.444 | 0.5387 | 4.444
5 | 15 | 8 | 0 | 0 | 0 | 0 | 0 | 0 | 0.63999 | 0.033123 | 0.56983 | 0 | 0.9749 | 3.5809 | 0 | 0 | 13.6766 | 0 | 0 | 5.229 | 8.4476 | 5.229
5 | 15 | 9 | 0 | 0 | 0 | 0 | 0 | 0 | 0.63999 | 0.028861 | 0 | 0 | 0.7012 | 1.9901 | 0 | 0 | 11.2982 | 0 | 0 | 3.3601 | 7.9381 | 3.3601
5 | 15 | 10 | 0 | 0 | 0 | 0 | 0 | 0 | 0.62369 | 0.030992 | 0.28491 | 0 | 1.5563 | 3.865 | 0 | 0 | 21.5644 | 0 | 0 | 6.0759 | 15.4885 | 6.0759
5 | 15 | 11 | 0 | 0 | 0 | 0 | 0 | 0 | 0.63179 | 0.028861 | 0 | 0 | 0.52601 | 0.69979 | 0 | 0 | 24.6275 | 0 | 0 | 1.8864 | 22.741 | 1.8864
5 | 15 | 12 | 0 | 0 | 0 | 0 | 0 | 0 | 0.62369 | 0.028861 | 0 | 0 | 0.040062 | 0.77592 | 0 | 1.6123 | 23.7911 | 0 | 0 | 1.4685 | 22.3226 | 1.4685
5 | 15 | 13 | 0 | 0 | 0 | 0 | 0 | 0 | 0.75066 | 0.035254 | 0.85474 | 0 | 0.19158 | 3.6161 | 0 | 0 | 19.3332 | 0 | 0 | 4.5936 | 14.7396 | 4.5936
5 | 15 | 14 | 0 | 0 | 0 | 0 | 0 | 0 | 0.63179 | 0.028861 | 0 | 0 | 0.43882 | 0.69979 | 0 | 0 | 19.5783 | 0 | 0 | 1.7993 | 17.779 | 1.7993
5 | 15 | 15 | 0 | 0 | 0 | 0 | 0 | 0 | 0.62369 | 0.028861 | 0 | 0 | 0.27878 | 0.77592 | 0 | 0 | 17.9542 | 0 | 0 | 1.7072 | 16.2469 | 1.7072
5 | 15 | 16 | 0 | 0 | 0 | 0 | 0 | 0 | 0.62369 | 0.028861 | 0 | 0 | 0 | 0.77592 | 0 | 0 | 12.7869 | 0 | 0 | 1.4285 | 11.3585 | 1.4285
5 | 15 | 17 | 0 | 0 | 0 | 0 | 0 | 0 | 0.63179 | 0.030992 | 0.28491 | 0 | 0.32736 | 0.69979 | 0 | 0 | 6.8208 | 0 | 0 | 1.6899 | 5.1308 | 1.6899
5 | 15 | 18 | 0 | 0 | 0 | 0 | 0 | 0 | 0.63179 | 0.028861 | 0 | 0 | 0.55005 | 2.9534 | 0 | 0 | 1.3925 | 0 | 0 | 1.3925 | 0 | 4.1641
5 | 15 | 19 | 0 | 0 | 0 | 0 | 0 | 0 | 0.86944 | 0.060825 | 4.2737 | 0 | 0.63905 | 5.3377 | 0 | 0 | 0.12736 | 0 | 0 | 0.12736 | 0 | 6.9071
5 | 15 | 20 | 0 | 0 | 0 | 0 | 0 | 0 | 0.86944 | 0.22929 | 24.4907 | 0 | 1.5292 | 1.8925 | 0 | 7.6615 | 0 | 0 | 0 | 0 | 0 | 4.5204
5 | 15 | 21 | 0 | 0 | 0 | 0 | 0 | 0 | 0.63179 | 0.21946 | 13.5017 | 0 | 0.52493 | 2.0584 | 0 | 0 | 0 | 0 | 0 | 0 | 0 | 3.4346
5 | 15 | 22 | 0 | 0 | 0 | 0 | 0 | 0 | 0.63179 | 0.18643 | 9.0285 | 0 | 1.4098 | 2.7757 | 0 | 0 | 0 | 0 | 0 | 0 | 0 | 5.0038
5 | 15 | 23 | 0 | 0 | 0 | 0 | 0 | 0 | 0.86398 | 0.2918 | 11.5896 | 0 | 1.6509 | 2.563 | 0 | 0 | 0 | 0 | 0 | 0 | 0 | 5.3696
5 | 15 | 24 | 0 | 0 | 0 | 0 | 0 | 0 | 0.88028 | 0.033123 | 0.56983 | 0 | 1.6866 | 2.6967 | 0 | 0 | 0 | 0 | 0 | 0 | 0 | 5.2966 |  | 0 | 0 | 0 | 0 | 0 | 0 | 16.292 | 1.5703 | 67.4428 | 0 | 13.6808 | 46.6987 | 0 | 11.5274 | 180.2298 | 0 | 0 | 36.9632 | 143.2666 | 78.2418 | 0 | 0 | 0 | 0 | 0 | 0 | 0 | 0
5 | 16 | 1 | 0 | 0 | 0 | 0 | 0 | 0 | 0.62369 | 0.028932 | 0 | 0 | 0.45212 | 1.7685 | 0 | 0 | 0 | 0 | 0 | 0 | 0 | 2.8732
5 | 16 | 2 | 0 | 0 | 0 | 0 | 0 | 0 | 0.62369 | 0.028932 | 0 | 0 | 0 | 0.69979 | 0 | 0 | 0 | 0 | 0 | 0 | 0 | 1.3524
5 | 16 | 3 | 0 | 0 | 0 | 0 | 0 | 0 | 0.62369 | 0.028932 | 0 | 0 | 0 | 0.77592 | 0 | 0 | 0 | 0 | 0 | 0 | 0 | 1.4285
5 | 16 | 4 | 0 | 0 | 0 | 0 | 0 | 0 | 0.62369 | 0.028932 | 0 | 0 | 0 | 0.77592 | 0 | 0 | 0 | 0 | 0 | 0 | 0 | 1.4285
5 | 16 | 5 | 0 | 0 | 0 | 0 | 0 | 0 | 0.62369 | 0.028932 | 0 | 0 | 0 | 0.69979 | 0 | 0 | 0.33649 | 0 | 0 | 0.33649 | 0 | 1.3524
5 | 16 | 6 | 0 | 0 | 0 | 0 | 0 | 0 | 0.62369 | 0.028932 | 0 | 0 | 0 | 0.77592 | 0 | 0 | 1.8891 | 0 | 0 | 1.4285 | 0.46056 | 1.4285
5 | 16 | 7 | 0 | 0 | 0 | 0 | 0 | 0 | 0.75066 | 0.037456 | 1.1573 | 0 | 0.20329 | 3.4463 | 0 | 2.2536 | 4.3472 | 0 | 0 | 4.3472 | 0 | 4.4377
5 | 16 | 8 | 0 | 0 | 0 | 0 | 0 | 0 | 0.63999 | 0.035325 | 0.86797 | 0 | 0.9749 | 3.5809 | 0 | 0 | 13.1027 | 0 | 0 | 5.2312 | 7.8715 | 5.2312
5 | 16 | 9 | 0 | 0 | 0 | 0 | 0 | 0 | 0.63999 | 0.028932 | 0 | 0 | 0.7012 | 1.9901 | 0 | 0 | 19.261 | 0 | 0 | 3.3602 | 15.9008 | 3.3602
5 | 16 | 10 | 0 | 0 | 0 | 0 | 0 | 0 | 0.62369 | 0.028932 | 0 | 0 | 1.5563 | 3.865 | 0 | 0 | 16.7504 | 0 | 0 | 6.0739 | 10.6766 | 6.0739
5 | 16 | 11 | 0 | 0 | 0 | 0 | 0 | 0 | 0.63179 | 0.028932 | 0 | 0 | 0.52601 | 0.69979 | 0 | 0 | 18.2213 | 0 | 0 | 1.8865 | 16.3348 | 1.8865
5 | 16 | 12 | 0 | 0 | 0 | 0 | 0 | 0 | 0.62369 | 0.028932 | 0 | 0 | 0.040062 | 0.77592 | 0 | 1.6123 | 22.5535 | 0 | 0 | 1.4686 | 21.0849 | 1.4686
5 | 16 | 13 | 0 | 0 | 0 | 0 | 0 | 0 | 0.75066 | 0.028932 | 0 | 0 | 0.19158 | 3.6161 | 0 | 0 | 23.0267 | 0 | 0 | 4.5873 | 18.4394 | 4.5873
5 | 16 | 14 | 0 | 0 | 0 | 0 | 0 | 0 | 0.63179 | 0.028932 | 0 | 0 | 0.43882 | 0.69979 | 0 | 0 | 20.6645 | 0 | 0 | 1.7993 | 18.8652 | 1.7993
5 | 16 | 15 | 0 | 0 | 0 | 0 | 0 | 0 | 0.62369 | 0.028932 | 0 | 0 | 0.27878 | 0.77592 | 0 | 0 | 18.0311 | 0 | 0 | 1.7073 | 16.3238 | 1.7073
5 | 16 | 16 | 0 | 0 | 0 | 0 | 0 | 0 | 0.62369 | 0.028932 | 0 | 0 | 0 | 0.77592 | 0 | 0 | 12.8199 | 0 | 0 | 1.4285 | 11.3914 | 1.4285
5 | 16 | 17 | 0 | 0 | 0 | 0 | 0 | 0 | 0.63179 | 0.028932 | 0 | 0 | 0.32736 | 0.69979 | 0 | 0 | 5.7804 | 0 | 0 | 1.6879 | 4.0925 | 1.6879
5 | 16 | 18 | 0 | 0 | 0 | 0 | 0 | 0 | 0.63179 | 0.028932 | 0 | 0 | 0.55005 | 2.9534 | 0 | 0 | 1.3173 | 0 | 0 | 1.3173 | 0 | 4.1641
5 | 16 | 19 | 0 | 0 | 0 | 0 | 0 | 0 | 0.86944 | 0.04598 | 2.3146 | 0 | 0.63905 | 5.3377 | 0 | 0 | 0.12766 | 0 | 0 | 0.12766 | 0 | 6.8922
5 | 16 | 20 | 0 | 0 | 0 | 0 | 0 | 0 | 0.86944 | 0.21871 | 23.206 | 0 | 1.5292 | 1.8925 | 0 | 7.6615 | 0 | 0 | 0 | 0 | 0 | 4.5098
5 | 16 | 21 | 0 | 0 | 0 | 0 | 0 | 0 | 0.63179 | 0.21064 | 12.4272 | 0 | 0.52493 | 2.0584 | 0 | 0 | 0 | 0 | 0 | 0 | 0 | 3.4257
5 | 16 | 22 | 0 | 0 | 0 | 0 | 0 | 0 | 0.63179 | 0.17228 | 7.2194 | 0 | 1.4098 | 2.7757 | 0 | 0 | 0 | 0 | 0 | 0 | 0 | 4.9896
5 | 16 | 23 | 0 | 0 | 0 | 0 | 0 | 0 | 0.86398 | 0.25384 | 6.7919 | 0 | 1.6509 | 2.563 | 0 | 0 | 0 | 0 | 0 | 0 | 0 | 5.3316
5 | 16 | 24 | 0 | 0 | 0 | 0 | 0 | 0 | 0.88028 | 0.031063 | 0.28932 | 0 | 1.6866 | 2.6967 | 0 | 0 | 0 | 0 | 0 | 0 | 0 | 5.2946 |  | 0 | 0 | 0 | 0 | 0 | 0 | 16.292 | 1.4682 | 54.2736 | 0 | 13.6808 | 46.6987 | 0 | 11.5274 | 178.2293 | 0 | 0 | 36.7878 | 141.4415 | 78.1397 | 0 | 0 | 0 | 0 | 0 | 0 | 0 | 0
5 | 17 | 1 | 0 | 0 | 0 | 0 | 0 | 0 | 0.62369 | 0.028625 | 0 | 0 | 0.45212 | 1.7685 | 0 | 0 | 0 | 0 | 0 | 0 | 0 | 2.8729
5 | 17 | 2 | 0 | 0 | 0 | 0 | 0 | 0 | 0.62369 | 0.028625 | 0 | 0 | 0 | 0.69979 | 0 | 0 | 0 | 0 | 0 | 0 | 0 | 1.3521
5 | 17 | 3 | 0 | 0 | 0 | 0 | 0 | 0 | 0.62369 | 0.028625 | 0 | 0 | 0 | 0.77592 | 0 | 0 | 0 | 0 | 0 | 0 | 0 | 1.4282
5 | 17 | 4 | 0 | 0 | 0 | 0 | 0 | 0 | 0.62369 | 0.028625 | 0 | 0 | 0 | 0.77592 | 0 | 0 | 0 | 0 | 0 | 0 | 0 | 1.4282
5 | 17 | 5 | 0 | 0 | 0 | 0 | 0 | 0 | 0.62369 | 0.028625 | 0 | 0 | 0 | 0.69979 | 0 | 0 | 0.33767 | 0 | 0 | 0.33767 | 0 | 1.3521
5 | 17 | 6 | 0 | 0 | 0 | 0 | 0 | 0 | 0.62369 | 0.028625 | 0 | 0 | 0 | 0.77592 | 0 | 0 | 1.9852 | 0 | 0 | 1.4282 | 0.55696 | 1.4282
5 | 17 | 7 | 0 | 0 | 0 | 0 | 0 | 0 | 0.75066 | 0.043542 | 1.9987 | 0 | 0.20329 | 3.4463 | 0 | 2.2536 | 5.9093 | 0 | 0 | 4.4438 | 1.4655 | 4.4438
5 | 17 | 8 | 0 | 0 | 0 | 0 | 0 | 0 | 0.63999 | 0.052066 | 3.1408 | 0 | 0.9749 | 3.5809 | 0 | 0 | 13.7703 | 0 | 0 | 5.2479 | 8.5224 | 5.2479
5 | 17 | 9 | 0 | 0 | 0 | 0 | 0 | 0 | 0.63999 | 0.030756 | 0.28552 | 0 | 0.7012 | 1.9901 | 0 | 0 | 19.2392 | 0 | 0 | 3.362 | 15.8772 | 3.362
5 | 17 | 10 | 0 | 0 | 0 | 0 | 0 | 0 | 0.62369 | 0.030756 | 0.28552 | 0 | 1.5563 | 3.865 | 0 | 0 | 22.4529 | 0 | 0 | 6.0757 | 16.3772 | 6.0757
5 | 17 | 11 | 0 | 0 | 0 | 0 | 0 | 0 | 0.63179 | 0.028625 | 0 | 0 | 0.52601 | 0.69979 | 0 | 0 | 23.1309 | 0 | 0 | 1.8862 | 21.2447 | 1.8862
5 | 17 | 12 | 0 | 0 | 0 | 0 | 0 | 0 | 0.62369 | 0.028625 | 0 | 0 | 0.040062 | 0.77592 | 0 | 1.6123 | 23.5482 | 0 | 0 | 1.4683 | 22.0799 | 1.4683
5 | 17 | 13 | 0 | 0 | 0 | 0 | 0 | 0 | 0.75066 | 0.041411 | 1.7131 | 0 | 0.19158 | 3.6161 | 0 | 0 | 23.8782 | 0 | 0 | 4.5997 | 19.2785 | 4.5997
5 | 17 | 14 | 0 | 0 | 0 | 0 | 0 | 0 | 0.63179 | 0.028625 | 0 | 0 | 0.43882 | 0.69979 | 0 | 0 | 20.3971 | 0 | 0 | 1.799 | 18.5981 | 1.799
5 | 17 | 15 | 0 | 0 | 0 | 0 | 0 | 0 | 0.62369 | 0.028625 | 0 | 0 | 0.27878 | 0.77592 | 0 | 0 | 15.8811 | 0 | 0 | 1.707 | 14.174 | 1.707
5 | 17 | 16 | 0 | 0 | 0 | 0 | 0 | 0 | 0.62369 | 0.028625 | 0 | 0 | 0 | 0.77592 | 0 | 0 | 5.9297 | 0 | 0 | 1.4282 | 4.5014 | 1.4282
5 | 17 | 17 | 0 | 0 | 0 | 0 | 0 | 0 | 0.63179 | 0.030756 | 0.28552 | 0 | 0.32736 | 0.69979 | 0 | 0 | 3.6175 | 0 | 0 | 1.6897 | 1.9278 | 1.6897
5 | 17 | 18 | 0 | 0 | 0 | 0 | 0 | 0 | 0.63179 | 0.030756 | 0.28552 | 0 | 0.55005 | 2.9534 | 0 | 0 | 1.3053 | 0 | 0 | 1.3053 | 0 | 4.166
5 | 17 | 19 | 0 | 0 | 0 | 0 | 0 | 0 | 0.86944 | 0.06272 | 4.5684 | 0 | 0.63905 | 5.3377 | 0 | 0 | 0.12616 | 0 | 0 | 0.12616 | 0 | 6.909
5 | 17 | 20 | 0 | 0 | 0 | 0 | 0 | 0 | 0.86944 | 0.22906 | 24.8269 | 0 | 1.5292 | 1.8925 | 0 | 7.6615 | 0 | 0 | 0 | 0 | 0 | 4.5201
5 | 17 | 21 | 0 | 0 | 0 | 0 | 0 | 0 | 0.63179 | 0.2436 | 17.0168 | 0 | 0.52493 | 2.0584 | 0 | 0 | 0 | 0 | 0 | 0 | 0 | 3.4587
5 | 17 | 22 | 0 | 0 | 0 | 0 | 0 | 0 | 0.63179 | 0.18394 | 9.0221 | 0 | 1.4098 | 2.7757 | 0 | 0 | 0 | 0 | 0 | 0 | 0 | 5.0013
5 | 17 | 23 | 0 | 0 | 0 | 0 | 0 | 0 | 0.86398 | 0.33498 | 17.4732 | 0 | 1.6509 | 2.563 | 0 | 0 | 0 | 0 | 0 | 0 | 0 | 5.4128
5 | 17 | 24 | 0 | 0 | 0 | 0 | 0 | 0 | 0.88028 | 0.032887 | 0.57105 | 0 | 1.6866 | 2.6967 | 0 | 0 | 0 | 0 | 0 | 0 | 0 | 5.2964 |  | 0 | 0 | 0 | 0 | 0 | 0 | 16.292 | 1.6621 | 81.4731 | 0 | 13.6808 | 46.6987 | 0 | 11.5274 | 181.5087 | 0 | 0 | 36.9049 | 144.6037 | 78.3336 | 0 | 0 | 0 | 0 | 0 | 0 | 0 | 0
5 | 18 | 1 | 0 | 0 | 0 | 0 | 0 | 0 | 0.62369 | 0.028643 | 0 | 0 | 0.45212 | 1.7685 | 0 | 0 | 0 | 0 | 0 | 0 | 0 | 2.873
5 | 18 | 2 | 0 | 0 | 0 | 0 | 0 | 0 | 0.62369 | 0.028643 | 0 | 0 | 0 | 0.69979 | 0 | 0 | 0 | 0 | 0 | 0 | 0 | 1.3521
5 | 18 | 3 | 0 | 0 | 0 | 0 | 0 | 0 | 0.62369 | 0.028643 | 0 | 0 | 0 | 0.77592 | 0 | 0 | 0 | 0 | 0 | 0 | 0 | 1.4282
5 | 18 | 4 | 0 | 0 | 0 | 0 | 0 | 0 | 0.62369 | 0.028643 | 0 | 0 | 0 | 0.77592 | 0 | 0 | 0 | 0 | 0 | 0 | 0 | 1.4282
5 | 18 | 5 | 0 | 0 | 0 | 0 | 0 | 0 | 0.62369 | 0.028643 | 0 | 0 | 0 | 0.69979 | 0 | 0 | 0.16699 | 0 | 0 | 0.16699 | 0 | 1.3521
5 | 18 | 6 | 0 | 0 | 0 | 0 | 0 | 0 | 0.62369 | 0.028643 | 0 | 0 | 0 | 0.77592 | 0 | 0 | 1.2841 | 0 | 0 | 1.2841 | 0 | 1.4282
5 | 18 | 7 | 0 | 0 | 0 | 0 | 0 | 0 | 0.75066 | 0.037167 | 1.1728 | 0 | 0.20329 | 3.4463 | 0 | 2.2536 | 2.7352 | 0 | 0 | 2.7352 | 0 | 4.4374
5 | 18 | 8 | 0 | 0 | 0 | 0 | 0 | 0 | 0.63999 | 0.035036 | 0.87961 | 0 | 0.9749 | 3.5809 | 0 | 0 | 4.2679 | 0 | 0 | 4.2679 | 0 | 5.2309
5 | 18 | 9 | 0 | 0 | 0 | 0 | 0 | 0 | 0.63999 | 0.028643 | 0 | 0 | 0.7012 | 1.9901 | 0 | 0 | 5.7379 | 0 | 0 | 3.3599 | 2.378 | 3.3599
5 | 18 | 10 | 0 | 0 | 0 | 0 | 0 | 0 | 0.62369 | 0.028643 | 0 | 0 | 1.5563 | 3.865 | 0 | 0 | 6.936 | 0 | 0 | 6.0736 | 0.86248 | 6.0736
5 | 18 | 11 | 0 | 0 | 0 | 0 | 0 | 0 | 0.63179 | 0.028643 | 0 | 0 | 0.52601 | 0.69979 | 0 | 0 | 7.6395 | 0 | 0 | 1.8862 | 5.7533 | 1.8862
5 | 18 | 12 | 0 | 0 | 0 | 0 | 0 | 0 | 0.62369 | 0.028643 | 0 | 0 | 0.040062 | 0.77592 | 0 | 1.6123 | 7.9338 | 0 | 0 | 1.4683 | 6.4655 | 1.4683
5 | 18 | 13 | 0 | 0 | 0 | 0 | 0 | 0 | 0.75066 | 0.028643 | 0 | 0 | 0.19158 | 3.6161 | 0 | 0 | 7.5823 | 0 | 0 | 4.587 | 2.9954 | 4.587
5 | 18 | 14 | 0 | 0 | 0 | 0 | 0 | 0 | 0.63179 | 0.028643 | 0 | 0 | 0.43882 | 0.69979 | 0 | 0 | 6.5938 | 0 | 0 | 1.799 | 4.7947 | 1.799
5 | 18 | 15 | 0 | 0 | 0 | 0 | 0 | 0 | 0.62369 | 0.028643 | 0 | 0 | 0.27878 | 0.77592 | 0 | 0 | 5.3727 | 0 | 0 | 1.707 | 3.6656 | 1.707
5 | 18 | 16 | 0 | 0 | 0 | 0 | 0 | 0 | 0.62369 | 0.028643 | 0 | 0 | 0 | 0.77592 | 0 | 0 | 3.079 | 0 | 0 | 1.4282 | 1.6508 | 1.4282
5 | 18 | 17 | 0 | 0 | 0 | 0 | 0 | 0 | 0.63179 | 0.028643 | 0 | 0 | 0.32736 | 0.69979 | 0 | 0 | 1.2747 | 0 | 0 | 1.2747 | 0 | 1.6876
5 | 18 | 18 | 0 | 0 | 0 | 0 | 0 | 0 | 0.63179 | 0.028643 | 0 | 0 | 0.55005 | 2.9534 | 0 | 0 | 0.66055 | 0 | 0 | 0.66055 | 0 | 4.1639
5 | 18 | 19 | 0 | 0 | 0 | 0 | 0 | 0 | 0.86944 | 0.045691 | 2.3456 | 0 | 0.63905 | 5.3377 | 0 | 0 | 0.12716 | 0 | 0 | 0.12716 | 0 | 6.8919
5 | 18 | 20 | 0 | 0 | 0 | 0 | 0 | 0 | 0.86944 | 0.21842 | 23.6229 | 0 | 1.5292 | 1.8925 | 0 | 7.6615 | 0 | 0 | 0 | 0 | 0 | 4.5095
5 | 18 | 21 | 0 | 0 | 0 | 0 | 0 | 0 | 0.63179 | 0.20758 | 12.4934 | 0 | 0.52493 | 2.0584 | 0 | 0 | 0 | 0 | 0 | 0 | 0 | 3.4227
5 | 18 | 22 | 0 | 0 | 0 | 0 | 0 | 0 | 0.63179 | 0.16922 | 7.2157 | 0 | 1.4098 | 2.7757 | 0 | 0 | 0 | 0 | 0 | 0 | 0 | 4.9866
5 | 18 | 23 | 0 | 0 | 0 | 0 | 0 | 0 | 0.86398 | 0.24801 | 6.6578 | 0 | 1.6509 | 2.563 | 0 | 0 | 0 | 0 | 0 | 0 | 0 | 5.3258
5 | 18 | 24 | 0 | 0 | 0 | 0 | 0 | 0 | 0.88028 | 0.030774 | 0.2932 | 0 | 1.6866 | 2.6967 | 0 | 0 | 0 | 0 | 0 | 0 | 0 | 5.2943 |  | 0 | 0 | 0 | 0 | 0 | 0 | 16.292 | 1.4502 | 54.6811 | 0 | 13.6808 | 46.6987 | 0 | 11.5274 | 61.3916 | 0 | 0 | 32.8259 | 28.5657 | 78.1217 | 0 | 0 | 0 | 0 | 0 | 0 | 0 | 0
5 | 19 | 1 | 0 | 0 | 0 | 0 | 0 | 0 | 0.62369 | 0.02828 | 0 | 0 | 0.45212 | 1.7685 | 0 | 0 | 0 | 0 | 0 | 0 | 0 | 2.8726
5 | 19 | 2 | 0 | 0 | 0 | 0 | 0 | 0 | 0.62369 | 0.02828 | 0 | 0 | 0 | 0.69979 | 0 | 0 | 0 | 0 | 0 | 0 | 0 | 1.3518
5 | 19 | 3 | 0 | 0 | 0 | 0 | 0 | 0 | 0.62369 | 0.02828 | 0 | 0 | 0 | 0.77592 | 0 | 0 | 0 | 0 | 0 | 0 | 0 | 1.4279
5 | 19 | 4 | 0 | 0 | 0 | 0 | 0 | 0 | 0.62369 | 0.02828 | 0 | 0 | 0 | 0.77592 | 0 | 0 | 0 | 0 | 0 | 0 | 0 | 1.4279
5 | 19 | 5 | 0 | 0 | 0 | 0 | 0 | 0 | 0.62369 | 0.02828 | 0 | 0 | 0 | 0.69979 | 0 | 0 | 0.082743 | 0 | 0 | 0.082743 | 0 | 1.3518
5 | 19 | 6 | 0 | 0 | 0 | 0 | 0 | 0 | 0.62369 | 0.02828 | 0 | 0 | 0 | 0.77592 | 0 | 0 | 0.67076 | 0 | 0 | 0.67076 | 0 | 1.4279
5 | 19 | 7 | 0 | 0 | 0 | 0 | 0 | 0 | 0.75066 | 0.043196 | 2.0471 | 0 | 0.20329 | 3.4463 | 0 | 2.2536 | 1.5055 | 0 | 0 | 1.5055 | 0 | 4.4434
5 | 19 | 8 | 0 | 0 | 0 | 0 | 0 | 0 | 0.63999 | 0.032541 | 0.58489 | 0 | 0.9749 | 3.5809 | 0 | 0 | 2.2208 | 0 | 0 | 2.2208 | 0 | 5.2284
5 | 19 | 9 | 0 | 0 | 0 | 0 | 0 | 0 | 0.63999 | 0.02828 | 0 | 0 | 0.7012 | 1.9901 | 0 | 0 | 2.853 | 0 | 0 | 2.853 | 0 | 3.3595
5 | 19 | 10 | 0 | 0 | 0 | 0 | 0 | 0 | 0.62369 | 0.030411 | 0.29245 | 0 | 1.5563 | 3.865 | 0 | 0 | 5.274 | 0 | 0 | 5.274 | 0 | 6.0753
5 | 19 | 11 | 0 | 0 | 0 | 0 | 0 | 0 | 0.63179 | 0.02828 | 0 | 0 | 0.52601 | 0.69979 | 0 | 0 | 5.6567 | 0 | 0 | 1.8859 | 3.7708 | 1.8859
5 | 19 | 12 | 0 | 0 | 0 | 0 | 0 | 0 | 0.62369 | 0.02828 | 0 | 0 | 0.040062 | 0.77592 | 0 | 1.6123 | 3.7588 | 0 | 0 | 1.4679 | 2.2908 | 1.4679
5 | 19 | 13 | 0 | 0 | 0 | 0 | 0 | 0 | 0.75066 | 0.034672 | 0.87734 | 0 | 0.19158 | 3.6161 | 0 | 0 | 5.6027 | 0 | 0 | 4.593 | 1.0097 | 4.593
5 | 19 | 14 | 0 | 0 | 0 | 0 | 0 | 0 | 0.63179 | 0.02828 | 0 | 0 | 0.43882 | 0.69979 | 0 | 0 | 6.7319 | 0 | 0 | 1.7987 | 4.9332 | 1.7987
5 | 19 | 15 | 0 | 0 | 0 | 0 | 0 | 0 | 0.62369 | 0.02828 | 0 | 0 | 0.27878 | 0.77592 | 0 | 0 | 4.2279 | 0 | 0 | 1.7067 | 2.5213 | 1.7067
5 | 19 | 16 | 0 | 0 | 0 | 0 | 0 | 0 | 0.62369 | 0.02828 | 0 | 0 | 0 | 0.77592 | 0 | 0 | 2.9238 | 0 | 0 | 1.4279 | 1.4959 | 1.4279
5 | 19 | 17 | 0 | 0 | 0 | 0 | 0 | 0 | 0.63179 | 0.030411 | 0.29245 | 0 | 0.32736 | 0.69979 | 0 | 0 | 2.3786 | 0 | 0 | 1.6893 | 0.68922 | 1.6893
5 | 19 | 18 | 0 | 0 | 0 | 0 | 0 | 0 | 0.63179 | 0.02828 | 0 | 0 | 0.55005 | 2.9534 | 0 | 0 | 0.9134 | 0 | 0 | 0.9134 | 0 | 4.1635
5 | 19 | 19 | 0 | 0 | 0 | 0 | 0 | 0 | 0.86944 | 0.060244 | 4.3867 | 0 | 0.63905 | 5.3377 | 0 | 0 | 0.12786 | 0 | 0 | 0.12786 | 0 | 6.9065
5 | 19 | 20 | 0 | 0 | 0 | 0 | 0 | 0 | 0.86944 | 0.22871 | 25.3573 | 0 | 1.5292 | 1.8925 | 0 | 7.6615 | 0 | 0 | 0 | 0 | 0 | 4.5198
5 | 19 | 21 | 0 | 0 | 0 | 0 | 0 | 0 | 0.63179 | 0.21298 | 13.654 | 0 | 0.52493 | 2.0584 | 0 | 0 | 0 | 0 | 0 | 0 | 0 | 3.4281
5 | 19 | 22 | 0 | 0 | 0 | 0 | 0 | 0 | 0.63179 | 0.17995 | 9.0667 | 0 | 1.4098 | 2.7757 | 0 | 0 | 0 | 0 | 0 | 0 | 0 | 4.9973
5 | 19 | 23 | 0 | 0 | 0 | 0 | 0 | 0 | 0.86398 | 0.27942 | 11.4576 | 0 | 1.6509 | 2.563 | 0 | 0 | 0 | 0 | 0 | 0 | 0 | 5.3572
5 | 19 | 24 | 0 | 0 | 0 | 0 | 0 | 0 | 0.88028 | 0.032541 | 0.58489 | 0 | 1.6866 | 2.6967 | 0 | 0 | 0 | 0 | 0 | 0 | 0 | 5.2961 |  | 0 | 0 | 0 | 0 | 0 | 0 | 16.292 | 1.5327 | 68.6014 | 0 | 13.6808 | 46.6987 | 0 | 11.5274 | 44.9283 | 0 | 0 | 28.2173 | 16.711 | 78.2042 | 0 | 0 | 0 | 0 | 0 | 0 | 0 | 0
5 | 20 | 1 | 0 | 0 | 0 | 0 | 0 | 0 | 0.62369 | 0.027791 | 0 | 0 | 0 | 1.7685 | 0 | 0 | 0 | 0 | 0 | 0 | 0 | 2.42
5 | 20 | 2 | 0 | 0 | 0 | 0 | 0 | 0 | 0.62369 | 0.027791 | 0 | 0 | 0 | 0.69979 | 0 | 0 | 0 | 0 | 0 | 0 | 0 | 1.3513
5 | 20 | 3 | 0 | 0 | 0 | 0 | 0 | 0 | 0.62369 | 0.027791 | 0 | 0 | 0 | 0.77592 | 0 | 0 | 0 | 0 | 0 | 0 | 0 | 1.4274
5 | 20 | 4 | 0 | 0 | 0 | 0 | 0 | 0 | 0.62369 | 0.027791 | 0 | 0 | 0 | 0.77592 | 0 | 0 | 0 | 0 | 0 | 0 | 0 | 1.4274
5 | 20 | 5 | 0 | 0 | 0 | 0 | 0 | 0 | 0.62369 | 0.027791 | 0 | 0 | 0 | 0.69979 | 0 | 0 | 0.33545 | 0 | 0 | 0.33545 | 0 | 1.3513
5 | 20 | 6 | 0 | 0 | 0 | 0 | 0 | 0 | 0.62369 | 0.027791 | 0 | 0 | 0 | 0.77592 | 0 | 0 | 1.9689 | 0 | 0 | 1.4274 | 0.54153 | 1.4274
5 | 20 | 7 | 0 | 0 | 0 | 0 | 0 | 0 | 0.62369 | 0.027791 | 0 | 0 | 0 | 0.77592 | 0 | 0 | 7.296 | 0 | 0 | 1.4274 | 5.8686 | 1.4274
5 | 20 | 8 | 0 | 0 | 0 | 0 | 0 | 0 | 0.63999 | 0.032053 | 0.5774 | 0 | 0.28584 | 2.7074 | 0 | 0 | 14.1932 | 0 | 0 | 3.6653 | 10.5279 | 3.6653
5 | 20 | 9 | 0 | 0 | 0 | 0 | 0 | 0 | 0.76696 | 0.034183 | 0.86609 | 0 | 1.1474 | 3.6132 | 0 | 1.5783 | 18.8211 | 0 | 0 | 5.5617 | 13.2594 | 5.5617
5 | 20 | 10 | 0 | 0 | 0 | 0 | 0 | 0 | 0.63179 | 0.032053 | 0.5774 | 0 | 2.0252 | 3.1935 | 0 | 0 | 22.1524 | 0 | 0 | 5.8825 | 16.2698 | 5.8825
5 | 20 | 11 | 0 | 0 | 0 | 0 | 0 | 0 | 0.63999 | 0.032053 | 0.5774 | 0 | 1.8526 | 3.0588 | 0 | 0 | 23.8265 | 0 | 0 | 5.5835 | 18.243 | 5.5835
5 | 20 | 12 | 0 | 0 | 0 | 0 | 0 | 0 | 0.63179 | 0.027791 | 0 | 0 | 1.5682 | 3.0812 | 0 | 1.6123 | 17.8992 | 0 | 0 | 5.309 | 12.5902 | 5.309
5 | 20 | 13 | 0 | 0 | 0 | 0 | 0 | 0 | 0.75066 | 0.061886 | 4.6192 | 0 | 1.342 | 3.6161 | 0 | 0 | 17.2819 | 0 | 0 | 5.7706 | 11.5113 | 5.7706
5 | 20 | 14 | 0 | 0 | 0 | 0 | 0 | 0 | 0.63179 | 0.029922 | 0.2887 | 0 | 0.84072 | 0.69979 | 0 | 0 | 17.6605 | 0 | 0 | 2.2022 | 15.4583 | 2.2022
5 | 20 | 15 | 0 | 0 | 0 | 0 | 0 | 0 | 0.62369 | 0.027791 | 0 | 0 | 0 | 0.77592 | 0 | 0 | 9.0712 | 0 | 0 | 1.4274 | 7.6438 | 1.4274
5 | 20 | 16 | 0 | 0 | 0 | 0 | 0 | 0 | 0.62369 | 0.027791 | 0 | 0 | 0 | 0.77592 | 0 | 0 | 7.8761 | 0 | 0 | 1.4274 | 6.4487 | 1.4274
5 | 20 | 17 | 0 | 0 | 0 | 0 | 0 | 0 | 0.63999 | 0.029922 | 0.2887 | 0 | 0.71995 | 5.3221 | 0 | 0 | 6.6392 | 0 | 0 | 6.6392 | 0 | 6.712
5 | 20 | 18 | 0 | 0 | 0 | 0 | 0 | 0 | 0.86944 | 0.064017 | 4.9079 | 0 | 1.2806 | 5.0625 | 0 | 0 | 1.5249 | 0 | 0 | 1.5249 | 0 | 7.2766
5 | 20 | 19 | 0 | 0 | 0 | 0 | 0 | 0 | 0.86944 | 0.044838 | 2.3096 | 0 | 1.4712 | 4.3686 | 0 | 7.6615 | 0.1249 | 0 | 0 | 0.1249 | 0 | 6.7541
5 | 20 | 20 | 0 | 0 | 0 | 0 | 0 | 0 | 0.62369 | 0.21757 | 23.9551 | 0 | 0.25912 | 2.0067 | 0 | 0 | 0 | 0 | 0 | 0 | 0 | 3.107
5 | 20 | 21 | 0 | 0 | 0 | 0 | 0 | 0 | 0.63179 | 0.22759 | 16.0926 | 0 | 1.3193 | 2.1374 | 0 | 0 | 0 | 0 | 0 | 0 | 0 | 4.3161
5 | 20 | 22 | 0 | 0 | 0 | 0 | 0 | 0 | 0.86398 | 0.17432 | 8.8752 | 0 | 1.5393 | 3.3818 | 0 | 0 | 0 | 0 | 0 | 0 | 0 | 5.9594
5 | 20 | 23 | 0 | 0 | 0 | 0 | 0 | 0 | 0.87208 | 0.31659 | 17.1729 | 0 | 1.6509 | 2.9368 | 0 | 0 | 0 | 0 | 0 | 0 | 0 | 5.7763
5 | 20 | 24 | 0 | 0 | 0 | 0 | 0 | 0 | 0.74793 | 0.032053 | 0.5774 | 0 | 1.3374 | 1.7685 | 0 | 0 | 0 | 0 | 0 | 0 | 0 | 3.8859 |  | 0 | 0 | 0 | 0 | 0 | 0 | 16.4245 | 1.607 | 81.6854 | 0 | 18.6398 | 54.778 | 0 | 10.8521 | 166.6713 | 0 | 0 | 48.3089 | 118.3625 | 91.4492 | 0 | 0 | 0 | 0 | 0 | 0 | 0 | 0
5 | 21 | 1 | 0 | 0 | 0 | 0 | 0 | 0 | 0.62369 | 0.027887 | 0 | 0 | 0 | 1.7685 | 0 | 0 | 0 | 0 | 0 | 0 | 0 | 2.4201
5 | 21 | 2 | 0 | 0 | 0 | 0 | 0 | 0 | 0.62369 | 0.027887 | 0 | 0 | 0 | 0.69979 | 0 | 0 | 0 | 0 | 0 | 0 | 0 | 1.3514
5 | 21 | 3 | 0 | 0 | 0 | 0 | 0 | 0 | 0.62369 | 0.027887 | 0 | 0 | 0 | 0.77592 | 0 | 0 | 0 | 0 | 0 | 0 | 0 | 1.4275
5 | 21 | 4 | 0 | 0 | 0 | 0 | 0 | 0 | 0.62369 | 0.027887 | 0 | 0 | 0 | 0.77592 | 0 | 0 | 0 | 0 | 0 | 0 | 0 | 1.4275
5 | 21 | 5 | 0 | 0 | 0 | 0 | 0 | 0 | 0.62369 | 0.027887 | 0 | 0 | 0 | 0.69979 | 0 | 0 | 0.24737 | 0 | 0 | 0.24737 | 0 | 1.3514
5 | 21 | 6 | 0 | 0 | 0 | 0 | 0 | 0 | 0.62369 | 0.027887 | 0 | 0 | 0 | 0.77592 | 0 | 0 | 1.6312 | 0 | 0 | 1.4275 | 0.2037 | 1.4275
5 | 21 | 7 | 0 | 0 | 0 | 0 | 0 | 0 | 0.62369 | 0.027887 | 0 | 0 | 0 | 0.77592 | 0 | 0 | 3.4823 | 0 | 0 | 1.4275 | 2.0548 | 1.4275
5 | 21 | 8 | 0 | 0 | 0 | 0 | 0 | 0 | 0.63999 | 0.036411 | 1.1224 | 0 | 0.28584 | 2.7074 | 0 | 0 | 5.4599 | 0 | 0 | 3.6697 | 1.7903 | 3.6697
5 | 21 | 9 | 0 | 0 | 0 | 0 | 0 | 0 | 0.76696 | 0.038542 | 1.403 | 0 | 1.1474 | 3.6132 | 0 | 1.5783 | 7.1787 | 0 | 0 | 5.5661 | 1.6126 | 5.5661
5 | 21 | 10 | 0 | 0 | 0 | 0 | 0 | 0 | 0.63179 | 0.053458 | 3.3673 | 0 | 2.0252 | 3.1935 | 0 | 0 | 8.5345 | 0 | 0 | 5.904 | 2.6305 | 5.904
5 | 21 | 11 | 0 | 0 | 0 | 0 | 0 | 0 | 0.63999 | 0.032149 | 0.56121 | 0 | 1.8526 | 3.0588 | 0 | 0 | 10.7703 | 0 | 0 | 5.5835 | 5.1867 | 5.5835
5 | 21 | 12 | 0 | 0 | 0 | 0 | 0 | 0 | 0.63179 | 0.027887 | 0 | 0 | 1.5682 | 3.0812 | 0 | 1.6123 | 18.178 | 0 | 0 | 5.3091 | 12.8689 | 5.3091
5 | 21 | 13 | 0 | 0 | 0 | 0 | 0 | 0 | 0.75066 | 0.061982 | 4.4897 | 0 | 1.342 | 3.6161 | 0 | 0 | 22.8989 | 0 | 0 | 5.7707 | 17.1282 | 5.7707
5 | 21 | 14 | 0 | 0 | 0 | 0 | 0 | 0 | 0.63179 | 0.030018 | 0.28061 | 0 | 0.84072 | 0.69979 | 0 | 0 | 20.5583 | 0 | 0 | 2.2023 | 18.356 | 2.2023
5 | 21 | 15 | 0 | 0 | 0 | 0 | 0 | 0 | 0.62369 | 0.027887 | 0 | 0 | 0 | 0.77592 | 0 | 0 | 12.247 | 0 | 0 | 1.4275 | 10.8195 | 1.4275
5 | 21 | 16 | 0 | 0 | 0 | 0 | 0 | 0 | 0.62369 | 0.027887 | 0 | 0 | 0 | 0.77592 | 0 | 0 | 4.9681 | 0 | 0 | 1.4275 | 3.5406 | 1.4275
5 | 21 | 17 | 0 | 0 | 0 | 0 | 0 | 0 | 0.63999 | 0.030018 | 0.28061 | 0 | 0.71995 | 5.3221 | 0 | 0 | 3.7404 | 0 | 0 | 3.7404 | 0 | 6.7121
5 | 21 | 18 | 0 | 0 | 0 | 0 | 0 | 0 | 0.86944 | 0.076898 | 6.4539 | 0 | 1.2806 | 5.0625 | 0 | 0 | 1.543 | 0 | 0 | 1.543 | 0 | 7.2895
5 | 21 | 19 | 0 | 0 | 0 | 0 | 0 | 0 | 0.86944 | 0.032149 | 0.56121 | 0 | 1.4712 | 4.3686 | 0 | 7.6615 | 0.12631 | 0 | 0 | 0.12631 | 0 | 6.7414
5 | 21 | 20 | 0 | 0 | 0 | 0 | 0 | 0 | 0.62369 | 0.21766 | 23.4673 | 0 | 0.25912 | 2.0067 | 0 | 0 | 0 | 0 | 0 | 0 | 0 | 3.1071
5 | 21 | 21 | 0 | 0 | 0 | 0 | 0 | 0 | 0.63179 | 0.25641 | 19.4071 | 0 | 1.3193 | 2.1374 | 0 | 0 | 0 | 0 | 0 | 0 | 0 | 4.3449
5 | 21 | 22 | 0 | 0 | 0 | 0 | 0 | 0 | 0.86398 | 0.22018 | 14.3067 | 0 | 1.5393 | 3.3818 | 0 | 0 | 0 | 0 | 0 | 0 | 0 | 6.0053
5 | 21 | 23 | 0 | 0 | 0 | 0 | 0 | 0 | 0.87208 | 0.32084 | 17.2076 | 0 | 1.6509 | 2.9368 | 0 | 0 | 0 | 0 | 0 | 0 | 0 | 5.7806
5 | 21 | 24 | 0 | 0 | 0 | 0 | 0 | 0 | 0.74793 | 0.03428 | 0.84182 | 0 | 1.3374 | 1.7685 | 0 | 0 | 0 | 0 | 0 | 0 | 0 | 3.8881 |  | 0 | 0 | 0 | 0 | 0 | 0 | 16.4245 | 1.7199 | 93.7504 | 0 | 18.6398 | 54.778 | 0 | 10.8521 | 121.5642 | 0 | 0 | 45.3723 | 76.1919 | 91.5621 | 0 | 0 | 0 | 0 | 0 | 0 | 0 | 0
5 | 22 | 1 | 0 | 0 | 0 | 0 | 0 | 0 | 0.62369 | 0.028558 | 0 | 0 | 0.45212 | 1.7685 | 0 | 0 | 0 | 0 | 0 | 0 | 0 | 2.8729
5 | 22 | 2 | 0 | 0 | 0 | 0 | 0 | 0 | 0.62369 | 0.028558 | 0 | 0 | 0 | 0.69979 | 0 | 0 | 0 | 0 | 0 | 0 | 0 | 1.352
5 | 22 | 3 | 0 | 0 | 0 | 0 | 0 | 0 | 0.62369 | 0.028558 | 0 | 0 | 0 | 0.77592 | 0 | 0 | 0 | 0 | 0 | 0 | 0 | 1.4282
5 | 22 | 4 | 0 | 0 | 0 | 0 | 0 | 0 | 0.62369 | 0.028558 | 0 | 0 | 0 | 0.77592 | 0 | 0 | 0 | 0 | 0 | 0 | 0 | 1.4282
5 | 22 | 5 | 0 | 0 | 0 | 0 | 0 | 0 | 0.62369 | 0.028558 | 0 | 0 | 0 | 0.69979 | 0 | 0 | 0.33649 | 0 | 0 | 0.33649 | 0 | 1.352
5 | 22 | 6 | 0 | 0 | 0 | 0 | 0 | 0 | 0.62369 | 0.028558 | 0 | 0 | 0 | 0.77592 | 0 | 0 | 1.7477 | 0 | 0 | 1.4282 | 0.31955 | 1.4282
5 | 22 | 7 | 0 | 0 | 0 | 0 | 0 | 0 | 0.75066 | 0.043475 | 1.9983 | 0 | 0.20329 | 3.4463 | 0 | 2.2536 | 6.9711 | 0 | 0 | 4.4437 | 2.5274 | 4.4437
5 | 22 | 8 | 0 | 0 | 0 | 0 | 0 | 0 | 0.63999 | 0.03282 | 0.57094 | 0 | 0.9749 | 3.5809 | 0 | 0 | 13.746 | 0 | 0 | 5.2287 | 8.5173 | 5.2287
5 | 22 | 9 | 0 | 0 | 0 | 0 | 0 | 0 | 0.63999 | 0.028558 | 0 | 0 | 0.7012 | 1.9901 | 0 | 0 | 16.1108 | 0 | 0 | 3.3598 | 12.751 | 3.3598
5 | 22 | 10 | 0 | 0 | 0 | 0 | 0 | 0 | 0.62369 | 0.030689 | 0.28547 | 0 | 1.5563 | 3.865 | 0 | 0 | 16.5163 | 0 | 0 | 6.0756 | 10.4406 | 6.0756
5 | 22 | 11 | 0 | 0 | 0 | 0 | 0 | 0 | 0.63179 | 0.028558 | 0 | 0 | 0.52601 | 0.69979 | 0 | 0 | 12.4179 | 0 | 0 | 1.8861 | 10.5317 | 1.8861
5 | 22 | 12 | 0 | 0 | 0 | 0 | 0 | 0 | 0.62369 | 0.028558 | 0 | 0 | 0.040062 | 0.77592 | 0 | 1.6123 | 11.4676 | 0 | 0 | 1.4682 | 9.9993 | 1.4682
5 | 22 | 13 | 0 | 0 | 0 | 0 | 0 | 0 | 0.75066 | 0.034951 | 0.85641 | 0 | 0.19158 | 3.6161 | 0 | 0 | 10.8702 | 0 | 0 | 4.5933 | 6.2769 | 4.5933
5 | 22 | 14 | 0 | 0 | 0 | 0 | 0 | 0 | 0.63179 | 0.028558 | 0 | 0 | 0.43882 | 0.69979 | 0 | 0 | 10.9325 | 0 | 0 | 1.799 | 9.1336 | 1.799
5 | 22 | 15 | 0 | 0 | 0 | 0 | 0 | 0 | 0.62369 | 0.028558 | 0 | 0 | 0.27878 | 0.77592 | 0 | 0 | 10.0923 | 0 | 0 | 1.7069 | 8.3853 | 1.7069
5 | 22 | 16 | 0 | 0 | 0 | 0 | 0 | 0 | 0.62369 | 0.028558 | 0 | 0 | 0 | 0.77592 | 0 | 0 | 8.7885 | 0 | 0 | 1.4282 | 7.3603 | 1.4282
5 | 22 | 17 | 0 | 0 | 0 | 0 | 0 | 0 | 0.63179 | 0.030689 | 0.28547 | 0 | 0.32736 | 0.69979 | 0 | 0 | 3.7098 | 0 | 0 | 1.6896 | 2.0202 | 1.6896
5 | 22 | 18 | 0 | 0 | 0 | 0 | 0 | 0 | 0.63179 | 0.028558 | 0 | 0 | 0.55005 | 2.9534 | 0 | 0 | 1.2251 | 0 | 0 | 1.2251 | 0 | 4.1638
5 | 22 | 19 | 0 | 0 | 0 | 0 | 0 | 0 | 0.86944 | 0.060522 | 4.2821 | 0 | 0.63905 | 5.3377 | 0 | 0 | 0.12621 | 0 | 0 | 0.12621 | 0 | 6.9068
5 | 22 | 20 | 0 | 0 | 0 | 0 | 0 | 0 | 0.86944 | 0.22899 | 24.6414 | 0 | 1.5292 | 1.8925 | 0 | 7.6615 | 0 | 0 | 0 | 0 | 0 | 4.5201
5 | 22 | 21 | 0 | 0 | 0 | 0 | 0 | 0 | 0.63179 | 0.21619 | 13.4457 | 0 | 0.52493 | 2.0584 | 0 | 0 | 0 | 0 | 0 | 0 | 0 | 3.4313
5 | 22 | 22 | 0 | 0 | 0 | 0 | 0 | 0 | 0.63179 | 0.18316 | 8.9658 | 0 | 1.4098 | 2.7757 | 0 | 0 | 0 | 0 | 0 | 0 | 0 | 5.0005
5 | 22 | 23 | 0 | 0 | 0 | 0 | 0 | 0 | 0.86398 | 0.28556 | 11.4332 | 0 | 1.6509 | 2.563 | 0 | 0 | 0 | 0 | 0 | 0 | 0 | 5.3634
5 | 22 | 24 | 0 | 0 | 0 | 0 | 0 | 0 | 0.88028 | 0.03282 | 0.57094 | 0 | 1.6866 | 2.6967 | 0 | 0 | 0 | 0 | 0 | 0 | 0 | 5.2963 |  | 0 | 0 | 0 | 0 | 0 | 0 | 16.292 | 1.5511 | 67.3357 | 0 | 13.6808 | 46.6987 | 0 | 11.5274 | 125.0584 | 0 | 0 | 36.7951 | 88.2633 | 78.2226 | 0 | 0 | 0 | 0 | 0 | 0 | 0 | 0
5 | 23 | 1 | 0 | 0 | 0 | 0 | 0 | 0 | 0.62369 | 0.027987 | 0 | 0 | 0.45212 | 1.7685 | 0 | 0 | 0 | 0 | 0 | 0 | 0 | 2.8723
5 | 23 | 2 | 0 | 0 | 0 | 0 | 0 | 0 | 0.62369 | 0.027987 | 0 | 0 | 0 | 0.69979 | 0 | 0 | 0 | 0 | 0 | 0 | 0 | 1.3515
5 | 23 | 3 | 0 | 0 | 0 | 0 | 0 | 0 | 0.62369 | 0.027987 | 0 | 0 | 0 | 0.77592 | 0 | 0 | 0 | 0 | 0 | 0 | 0 | 1.4276
5 | 23 | 4 | 0 | 0 | 0 | 0 | 0 | 0 | 0.62369 | 0.027987 | 0 | 0 | 0 | 0.77592 | 0 | 0 | 0 | 0 | 0 | 0 | 0 | 1.4276
5 | 23 | 5 | 0 | 0 | 0 | 0 | 0 | 0 | 0.62369 | 0.027987 | 0 | 0 | 0 | 0.69979 | 0 | 0 | 0.33401 | 0 | 0 | 0.33401 | 0 | 1.3515
5 | 23 | 6 | 0 | 0 | 0 | 0 | 0 | 0 | 0.62369 | 0.027987 | 0 | 0 | 0 | 0.77592 | 0 | 0 | 1.8403 | 0 | 0 | 1.4276 | 0.4127 | 1.4276
5 | 23 | 7 | 0 | 0 | 0 | 0 | 0 | 0 | 0.75066 | 0.03651 | 1.1625 | 0 | 0.20329 | 3.4463 | 0 | 2.2536 | 6.5504 | 0 | 0 | 4.4367 | 2.1137 | 4.4367
5 | 23 | 8 | 0 | 0 | 0 | 0 | 0 | 0 | 0.63999 | 0.034379 | 0.87189 | 0 | 0.9749 | 3.5809 | 0 | 0 | 13.1696 | 0 | 0 | 5.2302 | 7.9394 | 5.2302
5 | 23 | 9 | 0 | 0 | 0 | 0 | 0 | 0 | 0.63999 | 0.027987 | 0 | 0 | 0.7012 | 1.9901 | 0 | 0 | 11.9779 | 0 | 0 | 3.3592 | 8.6186 | 3.3592
5 | 23 | 10 | 0 | 0 | 0 | 0 | 0 | 0 | 0.62369 | 0.027987 | 0 | 0 | 1.5563 | 3.865 | 0 | 0 | 10.5858 | 0 | 0 | 6.0729 | 4.5129 | 6.0729
5 | 23 | 11 | 0 | 0 | 0 | 0 | 0 | 0 | 0.63179 | 0.027987 | 0 | 0 | 0.52601 | 0.69979 | 0 | 0 | 13.0121 | 0 | 0 | 1.8856 | 11.1266 | 1.8856
5 | 23 | 12 | 0 | 0 | 0 | 0 | 0 | 0 | 0.62369 | 0.027987 | 0 | 0 | 0.040062 | 0.77592 | 0 | 1.6123 | 11.8437 | 0 | 0 | 1.4677 | 10.376 | 1.4677
5 | 23 | 13 | 0 | 0 | 0 | 0 | 0 | 0 | 0.75066 | 0.027987 | 0 | 0 | 0.19158 | 3.6161 | 0 | 0 | 18.139 | 0 | 0 | 4.5863 | 13.5527 | 4.5863
5 | 23 | 14 | 0 | 0 | 0 | 0 | 0 | 0 | 0.63179 | 0.027987 | 0 | 0 | 0.43882 | 0.69979 | 0 | 0 | 19.8608 | 0 | 0 | 1.7984 | 18.0624 | 1.7984
5 | 23 | 15 | 0 | 0 | 0 | 0 | 0 | 0 | 0.62369 | 0.027987 | 0 | 0 | 0.27878 | 0.77592 | 0 | 0 | 13.4777 | 0 | 0 | 1.7064 | 11.7713 | 1.7064
5 | 23 | 16 | 0 | 0 | 0 | 0 | 0 | 0 | 0.62369 | 0.027987 | 0 | 0 | 0 | 0.77592 | 0 | 0 | 10.6528 | 0 | 0 | 1.4276 | 9.2252 | 1.4276
5 | 23 | 17 | 0 | 0 | 0 | 0 | 0 | 0 | 0.63179 | 0.027987 | 0 | 0 | 0.32736 | 0.69979 | 0 | 0 | 4.8713 | 0 | 0 | 1.6869 | 3.1843 | 1.6869
5 | 23 | 18 | 0 | 0 | 0 | 0 | 0 | 0 | 0.63179 | 0.027987 | 0 | 0 | 0.55005 | 2.9534 | 0 | 0 | 1.3981 | 0 | 0 | 1.3981 | 0 | 4.1632
5 | 23 | 19 | 0 | 0 | 0 | 0 | 0 | 0 | 0.86944 | 0.045034 | 2.325 | 0 | 0.63905 | 5.3377 | 0 | 0 | 0.21013 | 0 | 0 | 0.21013 | 0 | 6.8913
5 | 23 | 20 | 0 | 0 | 0 | 0 | 0 | 0 | 0.86944 | 0.21776 | 23.6325 | 0 | 1.5292 | 1.8925 | 0 | 7.6615 | 0 | 0 | 0 | 0 | 0 | 4.5088
5 | 23 | 21 | 0 | 0 | 0 | 0 | 0 | 0 | 0.63179 | 0.20002 | 12.2114 | 0 | 0.52493 | 2.0584 | 0 | 0 | 0 | 0 | 0 | 0 | 0 | 3.4151
5 | 23 | 22 | 0 | 0 | 0 | 0 | 0 | 0 | 0.63179 | 0.16166 | 6.9801 | 0 | 1.4098 | 2.7757 | 0 | 0 | 0 | 0 | 0 | 0 | 0 | 4.979
5 | 23 | 23 | 0 | 0 | 0 | 0 | 0 | 0 | 0.86398 | 0.23354 | 6.2022 | 0 | 1.6509 | 2.563 | 0 | 0 | 0 | 0 | 0 | 0 | 0 | 5.3113
5 | 23 | 24 | 0 | 0 | 0 | 0 | 0 | 0 | 0.88028 | 0.030117 | 0.29063 | 0 | 1.6866 | 2.6967 | 0 | 0 | 0 | 0 | 0 | 0 | 0 | 5.2936 |  | 0 | 0 | 0 | 0 | 0 | 0 | 16.292 | 1.4068 | 53.6763 | 0 | 13.6808 | 46.6987 | 0 | 11.5274 | 137.9235 | 0 | 0 | 37.0277 | 100.8958 | 78.0783 | 0 | 0 | 0 | 0 | 0 | 0 | 0 | 0
5 | 24 | 1 | 0 | 0 | 0 | 0 | 0 | 0 | 0.62369 | 0.028208 | 0 | 0 | 0.45212 | 1.7685 | 0 | 0 | 0 | 0 | 0 | 0 | 0 | 2.8725
5 | 24 | 2 | 0 | 0 | 0 | 0 | 0 | 0 | 0.62369 | 0.028208 | 0 | 0 | 0 | 0.69979 | 0 | 0 | 0 | 0 | 0 | 0 | 0 | 1.3517
5 | 24 | 3 | 0 | 0 | 0 | 0 | 0 | 0 | 0.62369 | 0.028208 | 0 | 0 | 0 | 0.77592 | 0 | 0 | 0 | 0 | 0 | 0 | 0 | 1.4278
5 | 24 | 4 | 0 | 0 | 0 | 0 | 0 | 0 | 0.62369 | 0.028208 | 0 | 0 | 0 | 0.77592 | 0 | 0 | 0 | 0 | 0 | 0 | 0 | 1.4278
5 | 24 | 5 | 0 | 0 | 0 | 0 | 0 | 0 | 0.62369 | 0.028208 | 0 | 0 | 0 | 0.69979 | 0 | 0 | 0.33754 | 0 | 0 | 0.33754 | 0 | 1.3517
5 | 24 | 6 | 0 | 0 | 0 | 0 | 0 | 0 | 0.62369 | 0.028208 | 0 | 0 | 0 | 0.77592 | 0 | 0 | 1.9488 | 0 | 0 | 1.4278 | 0.52098 | 1.4278
5 | 24 | 7 | 0 | 0 | 0 | 0 | 0 | 0 | 0.75066 | 0.043125 | 2.0524 | 0 | 0.20329 | 3.4463 | 0 | 2.2536 | 4.1386 | 0 | 0 | 4.1386 | 0 | 4.4433
5 | 24 | 8 | 0 | 0 | 0 | 0 | 0 | 0 | 0.63999 | 0.03247 | 0.5864 | 0 | 0.9749 | 3.5809 | 0 | 0 | 10.6874 | 0 | 0 | 5.2283 | 5.4591 | 5.2283
5 | 24 | 9 | 0 | 0 | 0 | 0 | 0 | 0 | 0.63999 | 0.028208 | 0 | 0 | 0.7012 | 1.9901 | 0 | 0 | 18.8807 | 0 | 0 | 3.3595 | 15.5212 | 3.3595
5 | 24 | 10 | 0 | 0 | 0 | 0 | 0 | 0 | 0.62369 | 0.030339 | 0.2932 | 0 | 1.5563 | 3.865 | 0 | 0 | 22.1979 | 0 | 0 | 6.0753 | 16.1226 | 6.0753
5 | 24 | 11 | 0 | 0 | 0 | 0 | 0 | 0 | 0.63179 | 0.028208 | 0 | 0 | 0.52601 | 0.69979 | 0 | 0 | 23.9866 | 0 | 0 | 1.8858 | 22.1008 | 1.8858
5 | 24 | 12 | 0 | 0 | 0 | 0 | 0 | 0 | 0.62369 | 0.028208 | 0 | 0 | 0.040062 | 0.77592 | 0 | 1.6123 | 23.0279 | 0 | 0 | 1.4679 | 21.5601 | 1.4679
5 | 24 | 13 | 0 | 0 | 0 | 0 | 0 | 0 | 0.75066 | 0.034601 | 0.8796 | 0 | 0.19158 | 3.6161 | 0 | 0 | 23.4195 | 0 | 0 | 4.5929 | 18.8266 | 4.5929
5 | 24 | 14 | 0 | 0 | 0 | 0 | 0 | 0 | 0.63179 | 0.028208 | 0 | 0 | 0.43882 | 0.69979 | 0 | 0 | 17.7664 | 0 | 0 | 1.7986 | 15.9677 | 1.7986
5 | 24 | 15 | 0 | 0 | 0 | 0 | 0 | 0 | 0.62369 | 0.028208 | 0 | 0 | 0.27878 | 0.77592 | 0 | 0 | 8.6789 | 0 | 0 | 1.7066 | 6.9723 | 1.7066
5 | 24 | 16 | 0 | 0 | 0 | 0 | 0 | 0 | 0.62369 | 0.028208 | 0 | 0 | 0 | 0.77592 | 0 | 0 | 5.4383 | 0 | 0 | 1.4278 | 4.0105 | 1.4278
5 | 24 | 17 | 0 | 0 | 0 | 0 | 0 | 0 | 0.63179 | 0.030339 | 0.2932 | 0 | 0.32736 | 0.69979 | 0 | 0 | 1.9839 | 0 | 0 | 1.6893 | 0.29465 | 1.6893
5 | 24 | 18 | 0 | 0 | 0 | 0 | 0 | 0 | 0.63179 | 0.028208 | 0 | 0 | 0.55005 | 2.9534 | 0 | 0 | 1.2485 | 0 | 0 | 1.2485 | 0 | 4.1634
5 | 24 | 19 | 0 | 0 | 0 | 0 | 0 | 0 | 0.86944 | 0.060172 | 4.398 | 0 | 0.63905 | 5.3377 | 0 | 0 | 0.21129 | 0 | 0 | 0.21129 | 0 | 6.9064
5 | 24 | 20 | 0 | 0 | 0 | 0 | 0 | 0 | 0.86944 | 0.22864 | 25.4491 | 0 | 1.5292 | 1.8925 | 0 | 7.6615 | 0 | 0 | 0 | 0 | 0 | 4.5197
5 | 24 | 21 | 0 | 0 | 0 | 0 | 0 | 0 | 0.63179 | 0.21216 | 13.665 | 0 | 0.52493 | 2.0584 | 0 | 0 | 0 | 0 | 0 | 0 | 0 | 3.4273
5 | 24 | 22 | 0 | 0 | 0 | 0 | 0 | 0 | 0.63179 | 0.17913 | 9.0664 | 0 | 1.4098 | 2.7757 | 0 | 0 | 0 | 0 | 0 | 0 | 0 | 4.9965
5 | 24 | 23 | 0 | 0 | 0 | 0 | 0 | 0 | 0.86398 | 0.27785 | 11.4353 | 0 | 1.6509 | 2.563 | 0 | 0 | 0 | 0 | 0 | 0 | 0 | 5.3557
5 | 24 | 24 | 0 | 0 | 0 | 0 | 0 | 0 | 0.88028 | 0.03247 | 0.5864 | 0 | 1.6866 | 2.6967 | 0 | 0 | 0 | 0 | 0 | 0 | 0 | 5.296 |  | 0 | 0 | 0 | 0 | 0 | 0 | 16.292 | 1.528 | 68.705 | 0 | 13.6808 | 46.6987 | 0 | 11.5274 | 163.9522 | 0 | 0 | 36.5957 | 127.3565 | 78.1995 | 0 | 0 | 0 | 0 | 0 | 0 | 0 | 0
5 | 25 | 1 | 0 | 0 | 0 | 0 | 0 | 0 | 0.62369 | 0.027954 | 0 | 0 | 0.45212 | 1.7685 | 0 | 0 | 0 | 0 | 0 | 0 | 0 | 2.8723
5 | 25 | 2 | 0 | 0 | 0 | 0 | 0 | 0 | 0.62369 | 0.027954 | 0 | 0 | 0 | 0.69979 | 0 | 0 | 0 | 0 | 0 | 0 | 0 | 1.3514
5 | 25 | 3 | 0 | 0 | 0 | 0 | 0 | 0 | 0.62369 | 0.027954 | 0 | 0 | 0 | 0.77592 | 0 | 0 | 0 | 0 | 0 | 0 | 0 | 1.4276
5 | 25 | 4 | 0 | 0 | 0 | 0 | 0 | 0 | 0.62369 | 0.027954 | 0 | 0 | 0 | 0.77592 | 0 | 0 | 0 | 0 | 0 | 0 | 0 | 1.4276
5 | 25 | 5 | 0 | 0 | 0 | 0 | 0 | 0 | 0.62369 | 0.027954 | 0 | 0 | 0 | 0.69979 | 0 | 0 | 0.33806 | 0 | 0 | 0.33806 | 0 | 1.3514
5 | 25 | 6 | 0 | 0 | 0 | 0 | 0 | 0 | 0.62369 | 0.027954 | 0 | 0 | 0 | 0.77592 | 0 | 0 | 1.7597 | 0 | 0 | 1.4276 | 0.33216 | 1.4276
5 | 25 | 7 | 0 | 0 | 0 | 0 | 0 | 0 | 0.75066 | 0.042871 | 2.028 | 0 | 0.20329 | 3.4463 | 0 | 2.2536 | 5.6225 | 0 | 0 | 4.4431 | 1.1794 | 4.4431
5 | 25 | 8 | 0 | 0 | 0 | 0 | 0 | 0 | 0.63999 | 0.032216 | 0.57942 | 0 | 0.9749 | 3.5809 | 0 | 0 | 10.0026 | 0 | 0 | 5.228 | 4.7746 | 5.228
5 | 25 | 9 | 0 | 0 | 0 | 0 | 0 | 0 | 0.63999 | 0.027954 | 0 | 0 | 0.7012 | 1.9901 | 0 | 0 | 16.5162 | 0 | 0 | 3.3592 | 13.157 | 3.3592
5 | 25 | 10 | 0 | 0 | 0 | 0 | 0 | 0 | 0.62369 | 0.030085 | 0.28971 | 0 | 1.5563 | 3.865 | 0 | 0 | 15.549 | 0 | 0 | 6.075 | 9.474 | 6.075
5 | 25 | 11 | 0 | 0 | 0 | 0 | 0 | 0 | 0.63179 | 0.027954 | 0 | 0 | 0.52601 | 0.69979 | 0 | 0 | 12.7786 | 0 | 0 | 1.8855 | 10.893 | 1.8855
5 | 25 | 12 | 0 | 0 | 0 | 0 | 0 | 0 | 0.62369 | 0.027954 | 0 | 0 | 0.040062 | 0.77592 | 0 | 1.6123 | 14.5704 | 0 | 0 | 1.4676 | 13.1027 | 1.4676
5 | 25 | 13 | 0 | 0 | 0 | 0 | 0 | 0 | 0.75066 | 0.034347 | 0.86913 | 0 | 0.19158 | 3.6161 | 0 | 0 | 11.0321 | 0 | 0 | 4.5927 | 6.4395 | 4.5927
5 | 25 | 14 | 0 | 0 | 0 | 0 | 0 | 0 | 0.63179 | 0.027954 | 0 | 0 | 0.43882 | 0.69979 | 0 | 0 | 9.9057 | 0 | 0 | 1.7983 | 8.1074 | 1.7983
5 | 25 | 15 | 0 | 0 | 0 | 0 | 0 | 0 | 0.62369 | 0.027954 | 0 | 0 | 0.27878 | 0.77592 | 0 | 0 | 12.5603 | 0 | 0 | 1.7063 | 10.854 | 1.7063
5 | 25 | 16 | 0 | 0 | 0 | 0 | 0 | 0 | 0.62369 | 0.027954 | 0 | 0 | 0 | 0.77592 | 0 | 0 | 10.8697 | 0 | 0 | 1.4276 | 9.4422 | 1.4276
5 | 25 | 17 | 0 | 0 | 0 | 0 | 0 | 0 | 0.63179 | 0.030085 | 0.28971 | 0 | 0.32736 | 0.69979 | 0 | 0 | 5.282 | 0 | 0 | 1.689 | 3.593 | 1.689
5 | 25 | 18 | 0 | 0 | 0 | 0 | 0 | 0 | 0.63179 | 0.027954 | 0 | 0 | 0.55005 | 2.9534 | 0 | 0 | 1.5773 | 0 | 0 | 1.5773 | 0 | 4.1632
5 | 25 | 19 | 0 | 0 | 0 | 0 | 0 | 0 | 0.86944 | 0.059918 | 4.3456 | 0 | 0.63905 | 5.3377 | 0 | 0 | 0.2112 | 0 | 0 | 0.2112 | 0 | 6.9062
5 | 25 | 20 | 0 | 0 | 0 | 0 | 0 | 0 | 0.86944 | 0.22839 | 25.2233 | 0 | 1.5292 | 1.8925 | 0 | 7.6615 | 0 | 0 | 0 | 0 | 0 | 4.5195
5 | 25 | 21 | 0 | 0 | 0 | 0 | 0 | 0 | 0.63179 | 0.20923 | 13.4503 | 0 | 0.52493 | 2.0584 | 0 | 0 | 0 | 0 | 0 | 0 | 0 | 3.4243
5 | 25 | 22 | 0 | 0 | 0 | 0 | 0 | 0 | 0.63179 | 0.1762 | 8.9081 | 0 | 1.4098 | 2.7757 | 0 | 0 | 0 | 0 | 0 | 0 | 0 | 4.9935
5 | 25 | 23 | 0 | 0 | 0 | 0 | 0 | 0 | 0.86398 | 0.27225 | 11.184 | 0 | 1.6509 | 2.563 | 0 | 0 | 0 | 0 | 0 | 0 | 0 | 5.3501
5 | 25 | 24 | 0 | 0 | 0 | 0 | 0 | 0 | 0.88028 | 0.032216 | 0.57942 | 0 | 1.6866 | 2.6967 | 0 | 0 | 0 | 0 | 0 | 0 | 0 | 5.2957 |  | 0 | 0 | 0 | 0 | 0 | 0 | 16.292 | 1.5112 | 67.7467 | 0 | 13.6808 | 46.6987 | 0 | 11.5274 | 128.5755 | 0 | 0 | 37.2266 | 91.349 | 78.1827 | 0 | 0 | 0 | 0 | 0 | 0 | 0 | 0
5 | 26 | 1 | 0 | 0 | 0 | 0 | 0 | 0 | 0.62369 | 0.027833 | 0 | 0 | 0.45212 | 1.7685 | 0 | 0 | 0 | 0 | 0 | 0 | 0 | 2.8721
5 | 26 | 2 | 0 | 0 | 0 | 0 | 0 | 0 | 0.62369 | 0.027833 | 0 | 0 | 0 | 0.69979 | 0 | 0 | 0 | 0 | 0 | 0 | 0 | 1.3513
5 | 26 | 3 | 0 | 0 | 0 | 0 | 0 | 0 | 0.62369 | 0.027833 | 0 | 0 | 0 | 0.77592 | 0 | 0 | 0 | 0 | 0 | 0 | 0 | 1.4274
5 | 26 | 4 | 0 | 0 | 0 | 0 | 0 | 0 | 0.62369 | 0.027833 | 0 | 0 | 0 | 0.77592 | 0 | 0 | 0 | 0 | 0 | 0 | 0 | 1.4274
5 | 26 | 5 | 0 | 0 | 0 | 0 | 0 | 0 | 0.62369 | 0.027833 | 0 | 0 | 0 | 0.69979 | 0 | 0 | 0.42635 | 0 | 0 | 0.42635 | 0 | 1.3513
5 | 26 | 6 | 0 | 0 | 0 | 0 | 0 | 0 | 0.62369 | 0.027833 | 0 | 0 | 0 | 0.77592 | 0 | 0 | 2.3058 | 0 | 0 | 1.4274 | 0.87836 | 1.4274
5 | 26 | 7 | 0 | 0 | 0 | 0 | 0 | 0 | 0.75066 | 0.042749 | 1.989 | 0 | 0.20329 | 3.4463 | 0 | 2.2536 | 7.7015 | 0 | 0 | 4.443 | 3.2585 | 4.443
5 | 26 | 8 | 0 | 0 | 0 | 0 | 0 | 0 | 0.63999 | 0.032095 | 0.56829 | 0 | 0.9749 | 3.5809 | 0 | 0 | 14.7008 | 0 | 0 | 5.2279 | 9.4729 | 5.2279
5 | 26 | 9 | 0 | 0 | 0 | 0 | 0 | 0 | 0.63999 | 0.027833 | 0 | 0 | 0.7012 | 1.9901 | 0 | 0 | 19.5553 | 0 | 0 | 3.3591 | 16.1963 | 3.3591
5 | 26 | 10 | 0 | 0 | 0 | 0 | 0 | 0 | 0.62369 | 0.029964 | 0.28414 | 0 | 1.5563 | 3.865 | 0 | 0 | 23.0413 | 0 | 0 | 6.0749 | 16.9664 | 6.0749
5 | 26 | 11 | 0 | 0 | 0 | 0 | 0 | 0 | 0.63179 | 0.027833 | 0 | 0 | 0.52601 | 0.69979 | 0 | 0 | 24.8848 | 0 | 0 | 1.8854 | 22.9994 | 1.8854
5 | 26 | 12 | 0 | 0 | 0 | 0 | 0 | 0 | 0.62369 | 0.027833 | 0 | 0 | 0.040062 | 0.77592 | 0 | 1.6123 | 25.3454 | 0 | 0 | 1.4675 | 23.8779 | 1.4675
5 | 26 | 13 | 0 | 0 | 0 | 0 | 0 | 0 | 0.75066 | 0.034226 | 0.85243 | 0 | 0.19158 | 3.6161 | 0 | 0 | 24.2715 | 0 | 0 | 4.5926 | 19.679 | 4.5926
5 | 26 | 14 | 0 | 0 | 0 | 0 | 0 | 0 | 0.63179 | 0.027833 | 0 | 0 | 0.43882 | 0.69979 | 0 | 0 | 21.9705 | 0 | 0 | 1.7982 | 20.1723 | 1.7982
5 | 26 | 15 | 0 | 0 | 0 | 0 | 0 | 0 | 0.62369 | 0.027833 | 0 | 0 | 0.27878 | 0.77592 | 0 | 0 | 18.1209 | 0 | 0 | 1.7062 | 16.4147 | 1.7062
5 | 26 | 16 | 0 | 0 | 0 | 0 | 0 | 0 | 0.62369 | 0.027833 | 0 | 0 | 0 | 0.77592 | 0 | 0 | 13.1044 | 0 | 0 | 1.4274 | 11.6769 | 1.4274
5 | 26 | 17 | 0 | 0 | 0 | 0 | 0 | 0 | 0.63179 | 0.029964 | 0.28414 | 0 | 0.32736 | 0.69979 | 0 | 0 | 7.0367 | 0 | 0 | 1.6889 | 5.3478 | 1.6889
5 | 26 | 18 | 0 | 0 | 0 | 0 | 0 | 0 | 0.63179 | 0.027833 | 0 | 0 | 0.55005 | 2.9534 | 0 | 0 | 1.5915 | 0 | 0 | 1.5915 | 0 | 4.163
5 | 26 | 19 | 0 | 0 | 0 | 0 | 0 | 0 | 0.86944 | 0.059797 | 4.2622 | 0 | 0.63905 | 5.3377 | 0 | 0 | 0.46619 | 0 | 0 | 0.46619 | 0 | 6.906
5 | 26 | 20 | 0 | 0 | 0 | 0 | 0 | 0 | 0.86944 | 0.22827 | 24.765 | 0 | 1.5292 | 1.8925 | 0 | 7.6615 | 0 | 0 | 0 | 0 | 0 | 4.5193
5 | 26 | 21 | 0 | 0 | 0 | 0 | 0 | 0 | 0.63179 | 0.20784 | 13.1873 | 0 | 0.52493 | 2.0584 | 0 | 0 | 0 | 0 | 0 | 0 | 0 | 3.4229
5 | 26 | 22 | 0 | 0 | 0 | 0 | 0 | 0 | 0.63179 | 0.17481 | 8.733 | 0 | 1.4098 | 2.7757 | 0 | 0 | 0 | 0 | 0 | 0 | 0 | 4.9921
5 | 26 | 23 | 0 | 0 | 0 | 0 | 0 | 0 | 0.86398 | 0.26957 | 10.9552 | 0 | 1.6509 | 2.563 | 0 | 0 | 0 | 0 | 0 | 0 | 0 | 5.3474
5 | 26 | 24 | 0 | 0 | 0 | 0 | 0 | 0 | 0.88028 | 0.032095 | 0.56829 | 0 | 1.6866 | 2.6967 | 0 | 0 | 0 | 0 | 0 | 0 | 0 | 5.2956 |  | 0 | 0 | 0 | 0 | 0 | 0 | 16.292 | 1.5032 | 66.449 | 0 | 13.6808 | 46.6987 | 0 | 11.5274 | 204.5231 | 0 | 0 | 37.5826 | 166.9405 | 78.1747 | 0 | 0 | 0 | 0 | 0 | 0 | 0 | 0
5 | 27 | 1 | 0 | 0 | 0 | 0 | 0 | 0 | 0.62369 | 0.028023 | 0 | 0 | 0 | 1.7685 | 0 | 0 | 0 | 0 | 0 | 0 | 0 | 2.4202
5 | 27 | 2 | 0 | 0 | 0 | 0 | 0 | 0 | 0.62369 | 0.028023 | 0 | 0 | 0 | 0.69979 | 0 | 0 | 0 | 0 | 0 | 0 | 0 | 1.3515
5 | 27 | 3 | 0 | 0 | 0 | 0 | 0 | 0 | 0.62369 | 0.028023 | 0 | 0 | 0 | 0.77592 | 0 | 0 | 0 | 0 | 0 | 0 | 0 | 1.4276
5 | 27 | 4 | 0 | 0 | 0 | 0 | 0 | 0 | 0.62369 | 0.028023 | 0 | 0 | 0 | 0.77592 | 0 | 0 | 0 | 0 | 0 | 0 | 0 | 1.4276
5 | 27 | 5 | 0 | 0 | 0 | 0 | 0 | 0 | 0.62369 | 0.028023 | 0 | 0 | 0 | 0.69979 | 0 | 0 | 0.42259 | 0 | 0 | 0.42259 | 0 | 1.3515
5 | 27 | 6 | 0 | 0 | 0 | 0 | 0 | 0 | 0.62369 | 0.028023 | 0 | 0 | 0 | 0.77592 | 0 | 0 | 2.2643 | 0 | 0 | 1.4276 | 0.83671 | 1.4276
5 | 27 | 7 | 0 | 0 | 0 | 0 | 0 | 0 | 0.62369 | 0.028023 | 0 | 0 | 0 | 0.77592 | 0 | 0 | 7.2823 | 0 | 0 | 1.4276 | 5.8547 | 1.4276
5 | 27 | 8 | 0 | 0 | 0 | 0 | 0 | 0 | 0.63999 | 0.032285 | 0.55289 | 0 | 0.28584 | 2.7074 | 0 | 0 | 14.4856 | 0 | 0 | 3.6655 | 10.82 | 3.6655
5 | 27 | 9 | 0 | 0 | 0 | 0 | 0 | 0 | 0.76696 | 0.034416 | 0.82933 | 0 | 1.1474 | 3.6132 | 0 | 1.5783 | 19.1449 | 0 | 0 | 5.562 | 13.5829 | 5.562
5 | 27 | 10 | 0 | 0 | 0 | 0 | 0 | 0 | 0.63179 | 0.032285 | 0.55289 | 0 | 2.0252 | 3.1935 | 0 | 0 | 22.3996 | 0 | 0 | 5.8828 | 16.5168 | 5.8828
5 | 27 | 11 | 0 | 0 | 0 | 0 | 0 | 0 | 0.63999 | 0.032285 | 0.55289 | 0 | 1.8526 | 3.0588 | 0 | 0 | 24.2831 | 0 | 0 | 5.5837 | 18.6994 | 5.5837
5 | 27 | 12 | 0 | 0 | 0 | 0 | 0 | 0 | 0.63179 | 0.028023 | 0 | 0 | 1.5682 | 3.0812 | 0 | 1.6123 | 24.6418 | 0 | 0 | 5.3092 | 19.3326 | 5.3092
5 | 27 | 13 | 0 | 0 | 0 | 0 | 0 | 0 | 0.75066 | 0.062118 | 4.4231 | 0 | 1.342 | 3.6161 | 0 | 0 | 23.6399 | 0 | 0 | 5.7708 | 17.8691 | 5.7708
5 | 27 | 14 | 0 | 0 | 0 | 0 | 0 | 0 | 0.63179 | 0.030154 | 0.27644 | 0 | 0.84072 | 0.69979 | 0 | 0 | 21.3215 | 0 | 0 | 2.2024 | 19.119 | 2.2024
5 | 27 | 15 | 0 | 0 | 0 | 0 | 0 | 0 | 0.62369 | 0.028023 | 0 | 0 | 0 | 0.77592 | 0 | 0 | 17.5474 | 0 | 0 | 1.4276 | 16.1197 | 1.4276
5 | 27 | 16 | 0 | 0 | 0 | 0 | 0 | 0 | 0.62369 | 0.028023 | 0 | 0 | 0 | 0.77592 | 0 | 0 | 12.144 | 0 | 0 | 1.4276 | 10.7164 | 1.4276
5 | 27 | 17 | 0 | 0 | 0 | 0 | 0 | 0 | 0.63999 | 0.030154 | 0.27644 | 0 | 0.71995 | 5.3221 | 0 | 0 | 6.0577 | 0 | 0 | 6.0577 | 0 | 6.7122
5 | 27 | 18 | 0 | 0 | 0 | 0 | 0 | 0 | 0.86944 | 0.064249 | 4.6996 | 0 | 1.2806 | 5.0625 | 0 | 0 | 1.7122 | 0 | 0 | 1.7122 | 0 | 7.2769
5 | 27 | 19 | 0 | 0 | 0 | 0 | 0 | 0 | 0.86944 | 0.04507 | 2.2116 | 0 | 1.4712 | 4.3686 | 0 | 7.6615 | 0.20607 | 0 | 0 | 0.20607 | 0 | 6.7543
5 | 27 | 20 | 0 | 0 | 0 | 0 | 0 | 0 | 0.62369 | 0.2178 | 22.8226 | 0 | 0.25912 | 2.0067 | 0 | 0 | 0 | 0 | 0 | 0 | 0 | 3.1073
5 | 27 | 21 | 0 | 0 | 0 | 0 | 0 | 0 | 0.63179 | 0.23027 | 15.5348 | 0 | 1.3193 | 2.1374 | 0 | 0 | 0 | 0 | 0 | 0 | 0 | 4.3188
5 | 27 | 22 | 0 | 0 | 0 | 0 | 0 | 0 | 0.86398 | 0.177 | 8.6237 | 0 | 1.5393 | 3.3818 | 0 | 0 | 0 | 0 | 0 | 0 | 0 | 5.9621
5 | 27 | 23 | 0 | 0 | 0 | 0 | 0 | 0 | 0.87208 | 0.32171 | 16.6944 | 0 | 1.6509 | 2.9368 | 0 | 0 | 0 | 0 | 0 | 0 | 0 | 5.7814
5 | 27 | 24 | 0 | 0 | 0 | 0 | 0 | 0 | 0.74793 | 0.032285 | 0.55289 | 0 | 1.3374 | 1.7685 | 0 | 0 | 0 | 0 | 0 | 0 | 0 | 3.8861 |  | 0 | 0 | 0 | 0 | 0 | 0 | 16.4245 | 1.6223 | 78.6035 | 0 | 18.6398 | 54.778 | 0 | 10.8521 | 197.5528 | 0 | 0 | 48.0855 | 149.4674 | 91.4645 | 0 | 0 | 0 | 0 | 0 | 0 | 0 | 0
5 | 28 | 1 | 0 | 0 | 0 | 0 | 0 | 0 | 0.62369 | 0.027692 | 0 | 0 | 0 | 1.7685 | 0 | 0 | 0 | 0 | 0 | 0 | 0 | 2.4199
5 | 28 | 2 | 0 | 0 | 0 | 0 | 0 | 0 | 0.62369 | 0.027692 | 0 | 0 | 0 | 0.69979 | 0 | 0 | 0 | 0 | 0 | 0 | 0 | 1.3512
5 | 28 | 3 | 0 | 0 | 0 | 0 | 0 | 0 | 0.62369 | 0.027692 | 0 | 0 | 0 | 0.77592 | 0 | 0 | 0 | 0 | 0 | 0 | 0 | 1.4273
5 | 28 | 4 | 0 | 0 | 0 | 0 | 0 | 0 | 0.62369 | 0.027692 | 0 | 0 | 0 | 0.77592 | 0 | 0 | 0 | 0 | 0 | 0 | 0 | 1.4273
5 | 28 | 5 | 0 | 0 | 0 | 0 | 0 | 0 | 0.62369 | 0.027692 | 0 | 0 | 0 | 0.69979 | 0 | 0 | 0.33597 | 0 | 0 | 0.33597 | 0 | 1.3512
5 | 28 | 6 | 0 | 0 | 0 | 0 | 0 | 0 | 0.62369 | 0.027692 | 0 | 0 | 0 | 0.77592 | 0 | 0 | 2.0351 | 0 | 0 | 1.4273 | 0.60776 | 1.4273
5 | 28 | 7 | 0 | 0 | 0 | 0 | 0 | 0 | 0.63179 | 0.034085 | 0.83027 | 0 | 0.20329 | 1.6514 | 0 | 0 | 4.3085 | 0 | 0 | 2.5206 | 1.7879 | 2.5206
5 | 28 | 8 | 0 | 0 | 0 | 0 | 0 | 0 | 0.63179 | 0.034085 | 0.83027 | 0 | 0.54745 | 3.2149 | 0 | 0 | 6.4676 | 0 | 0 | 4.4283 | 2.0393 | 4.4283
5 | 28 | 9 | 0 | 0 | 0 | 0 | 0 | 0 | 0.89384 | 0.061787 | 4.4281 | 0 | 1.4507 | 4.4916 | 0 | 1.5783 | 8.5487 | 0 | 0 | 6.8979 | 1.6508 | 6.8979
5 | 28 | 10 | 0 | 0 | 0 | 0 | 0 | 0 | 0.62369 | 0.027692 | 0 | 0 | 0.58363 | 0.77592 | 0 | 0 | 10.0138 | 0 | 0 | 2.0109 | 8.0029 | 2.0109
5 | 28 | 11 | 0 | 0 | 0 | 0 | 0 | 0 | 0.62369 | 0.027692 | 0 | 0 | 0 | 0.69979 | 0 | 0 | 22.4408 | 0 | 0 | 1.3512 | 21.0897 | 1.3512
5 | 28 | 12 | 0 | 0 | 0 | 0 | 0 | 0 | 0.62369 | 0.027692 | 0 | 0 | 0 | 0.77592 | 0 | 0 | 21.4738 | 0 | 0 | 1.4273 | 20.0465 | 1.4273
5 | 28 | 13 | 0 | 0 | 0 | 0 | 0 | 0 | 0.62369 | 0.027692 | 0 | 0 | 0 | 0.77592 | 0 | 0 | 21.8632 | 0 | 0 | 1.4273 | 20.4359 | 1.4273
5 | 28 | 14 | 0 | 0 | 0 | 0 | 0 | 0 | 0.62369 | 0.027692 | 0 | 0 | 0 | 0.69979 | 0 | 0 | 20.7805 | 0 | 0 | 1.3512 | 19.4294 | 1.3512
5 | 28 | 15 | 0 | 0 | 0 | 0 | 0 | 0 | 0.62369 | 0.027692 | 0 | 0 | 0 | 0.77592 | 0 | 0 | 17.0951 | 0 | 0 | 1.4273 | 15.6678 | 1.4273
5 | 28 | 16 | 0 | 0 | 0 | 0 | 0 | 0 | 0.62369 | 0.027692 | 0 | 0 | 0 | 0.77592 | 0 | 0 | 12.372 | 0 | 0 | 1.4273 | 10.9447 | 1.4273
5 | 28 | 17 | 0 | 0 | 0 | 0 | 0 | 0 | 0.62369 | 0.027692 | 0 | 0 | 0 | 0.69979 | 0 | 0 | 6.8359 | 0 | 0 | 1.3512 | 5.4848 | 1.3512
5 | 28 | 18 | 0 | 0 | 0 | 0 | 0 | 0 | 0.62369 | 0.027692 | 0 | 0 | 0 | 0.77592 | 0 | 0 | 1.7199 | 0 | 0 | 1.4273 | 0.2926 | 1.4273
5 | 28 | 19 | 0 | 0 | 0 | 0 | 0 | 0 | 0.62369 | 0.027692 | 0 | 0 | 0 | 0.77592 | 0 | 0 | 0.20524 | 0 | 0 | 0.20524 | 0 | 1.4273
5 | 28 | 20 | 0 | 0 | 0 | 0 | 0 | 0 | 0.62369 | 0.027692 | 0 | 0 | 0 | 0.69979 | 0 | 0 | 0 | 0 | 0 | 0 | 0 | 1.3512
5 | 28 | 21 | 0 | 0 | 0 | 0 | 0 | 0 | 0.63999 | 0.075638 | 5.7242 | 0 | 0.35176 | 4.515 | 0 | 0 | 0 | 0 | 0 | 0 | 0 | 5.5824
5 | 28 | 22 | 0 | 0 | 0 | 0 | 0 | 0 | 0.63179 | 0.089489 | 7.4672 | 0 | 0.93561 | 4.3403 | 0 | 0 | 0 | 0 | 0 | 0 | 0 | 5.9972
5 | 28 | 23 | 0 | 0 | 0 | 0 | 0 | 0 | 0.75603 | 0.13317 | 12.6379 | 0 | 1.6509 | 0.93598 | 0 | 0 | 0 | 0 | 0 | 0 | 0 | 3.476
5 | 28 | 24 | 0 | 0 | 0 | 0 | 0 | 0 | 0.86398 | 0.031954 | 0.55351 | 0 | 1.3523 | 2.644 | 0 | 0 | 0 | 0 | 0 | 0 | 0 | 4.8922 |  | 0 | 0 | 0 | 0 | 0 | 0 | 15.6519 | 0.93097 | 32.4715 | 0 | 7.0756 | 35.5196 | 0 | 1.5783 | 156.4961 | 0 | 0 | 29.0161 | 127.4799 | 59.178 | 0 | 0 | 0 | 0 | 0 | 0 | 0 | 0
5 | 29 | 1 | 0 | 0 | 0 | 0 | 0 | 0 | 0.62369 | 0.027675 | 0 | 0 | 0.45212 | 1.7685 | 0 | 0 | 0 | 0 | 0 | 0 | 0 | 2.872
5 | 29 | 2 | 0 | 0 | 0 | 0 | 0 | 0 | 0.62369 | 0.027675 | 0 | 0 | 0 | 0.69979 | 0 | 0 | 0 | 0 | 0 | 0 | 0 | 1.3512
5 | 29 | 3 | 0 | 0 | 0 | 0 | 0 | 0 | 0.62369 | 0.027675 | 0 | 0 | 0 | 0.77592 | 0 | 0 | 0 | 0 | 0 | 0 | 0 | 1.4273
5 | 29 | 4 | 0 | 0 | 0 | 0 | 0 | 0 | 0.62369 | 0.027675 | 0 | 0 | 0 | 0.77592 | 0 | 0 | 0 | 0 | 0 | 0 | 0 | 1.4273
5 | 29 | 5 | 0 | 0 | 0 | 0 | 0 | 0 | 0.62369 | 0.027675 | 0 | 0 | 0 | 0.69979 | 0 | 0 | 0.33519 | 0 | 0 | 0.33519 | 0 | 1.3512
5 | 29 | 6 | 0 | 0 | 0 | 0 | 0 | 0 | 0.62369 | 0.027675 | 0 | 0 | 0 | 0.77592 | 0 | 0 | 2.1288 | 0 | 0 | 1.4273 | 0.70149 | 1.4273
5 | 29 | 7 | 0 | 0 | 0 | 0 | 0 | 0 | 0.75066 | 0.042591 | 1.8808 | 0 | 0.20329 | 3.4463 | 0 | 2.2536 | 5.0712 | 0 | 0 | 4.4428 | 0.62838 | 4.4428
5 | 29 | 8 | 0 | 0 | 0 | 0 | 0 | 0 | 0.63999 | 0.031937 | 0.53736 | 0 | 0.9749 | 3.5809 | 0 | 0 | 12.7111 | 0 | 0 | 5.2278 | 7.4833 | 5.2278
5 | 29 | 9 | 0 | 0 | 0 | 0 | 0 | 0 | 0.63999 | 0.027675 | 0 | 0 | 0.7012 | 1.9901 | 0 | 0 | 18.713 | 0 | 0 | 3.3589 | 15.3541 | 3.3589
5 | 29 | 10 | 0 | 0 | 0 | 0 | 0 | 0 | 0.62369 | 0.029806 | 0.26868 | 0 | 1.5563 | 3.865 | 0 | 0 | 21.9981 | 0 | 0 | 6.0747 | 15.9234 | 6.0747
5 | 29 | 11 | 0 | 0 | 0 | 0 | 0 | 0 | 0.63179 | 0.027675 | 0 | 0 | 0.52601 | 0.69979 | 0 | 0 | 23.7744 | 0 | 0 | 1.8853 | 21.8891 | 1.8853
5 | 29 | 12 | 0 | 0 | 0 | 0 | 0 | 0 | 0.62369 | 0.027675 | 0 | 0 | 0.040062 | 0.77592 | 0 | 1.6123 | 24.2588 | 0 | 0 | 1.4673 | 22.7915 | 1.4673
5 | 29 | 13 | 0 | 0 | 0 | 0 | 0 | 0 | 0.75066 | 0.034068 | 0.80604 | 0 | 0.19158 | 3.6161 | 0 | 0 | 23.2502 | 0 | 0 | 4.5924 | 18.6578 | 4.5924
5 | 29 | 14 | 0 | 0 | 0 | 0 | 0 | 0 | 0.63179 | 0.027675 | 0 | 0 | 0.43882 | 0.69979 | 0 | 0 | 19.9306 | 0 | 0 | 1.7981 | 18.1325 | 1.7981
5 | 29 | 15 | 0 | 0 | 0 | 0 | 0 | 0 | 0.62369 | 0.027675 | 0 | 0 | 0.27878 | 0.77592 | 0 | 0 | 16.5584 | 0 | 0 | 1.7061 | 14.8524 | 1.7061
5 | 29 | 16 | 0 | 0 | 0 | 0 | 0 | 0 | 0.62369 | 0.027675 | 0 | 0 | 0 | 0.77592 | 0 | 0 | 12.5803 | 0 | 0 | 1.4273 | 11.153 | 1.4273
5 | 29 | 17 | 0 | 0 | 0 | 0 | 0 | 0 | 0.63179 | 0.029806 | 0.26868 | 0 | 0.32736 | 0.69979 | 0 | 0 | 3.8369 | 0 | 0 | 1.6887 | 2.1482 | 1.6887
5 | 29 | 18 | 0 | 0 | 0 | 0 | 0 | 0 | 0.63179 | 0.027675 | 0 | 0 | 0.55005 | 2.9534 | 0 | 0 | 1.5377 | 0 | 0 | 1.5377 | 0 | 4.1629
5 | 29 | 19 | 0 | 0 | 0 | 0 | 0 | 0 | 0.86944 | 0.059639 | 4.0302 | 0 | 0.63905 | 5.3377 | 0 | 0 | 0.45821 | 0 | 0 | 0.45821 | 0 | 6.9059
5 | 29 | 20 | 0 | 0 | 0 | 0 | 0 | 0 | 0.86944 | 0.22811 | 23.4292 | 0 | 1.5292 | 1.8925 | 0 | 7.6615 | 0 | 0 | 0 | 0 | 0 | 4.5192
5 | 29 | 21 | 0 | 0 | 0 | 0 | 0 | 0 | 0.63179 | 0.20602 | 12.5062 | 0 | 0.52493 | 2.0584 | 0 | 0 | 0 | 0 | 0 | 0 | 0 | 3.4211
5 | 29 | 22 | 0 | 0 | 0 | 0 | 0 | 0 | 0.63179 | 0.17299 | 8.2948 | 0 | 1.4098 | 2.7757 | 0 | 0 | 0 | 0 | 0 | 0 | 0 | 4.9903
5 | 29 | 23 | 0 | 0 | 0 | 0 | 0 | 0 | 0.86398 | 0.26609 | 10.428 | 0 | 1.6509 | 2.563 | 0 | 0 | 0 | 0 | 0 | 0 | 0 | 5.3439
5 | 29 | 24 | 0 | 0 | 0 | 0 | 0 | 0 | 0.88028 | 0.031937 | 0.53736 | 0 | 1.6866 | 2.6967 | 0 | 0 | 0 | 0 | 0 | 0 | 0 | 5.2955 |  | 0 | 0 | 0 | 0 | 0 | 0 | 16.292 | 1.4928 | 62.9873 | 0 | 13.6808 | 46.6987 | 0 | 11.5274 | 187.1429 | 0 | 0 | 37.4278 | 149.7151 | 78.1642 | 0 | 0 | 0 | 0 | 0 | 0 | 0 | 0
5 | 30 | 1 | 0 | 0 | 0 | 0 | 2.5021 | 0 | 0.62369 | 0.028173 | 0 | 0 | 0.45212 | 1.7685 | 0 | 0 | 0 | 0 | 0 | 0 | 0 | 5.3746
5 | 30 | 2 | 0 | 0 | 0 | 0 | 0 | 0 | 0.62369 | 0.028173 | 0 | 0 | 0 | 0.69979 | 0 | 0 | 0 | 0 | 0 | 0 | 0 | 1.3517
5 | 30 | 3 | 0 | 0 | 0 | 0 | 0 | 0 | 0.62369 | 0.028173 | 0 | 0 | 0 | 0.77592 | 0 | 0 | 0 | 0 | 0 | 0 | 0 | 1.4278
5 | 30 | 4 | 0 | 0 | 0 | 0 | 0 | 0 | 0.62369 | 0.028173 | 0 | 0 | 0 | 0.77592 | 0 | 0 | 0 | 0 | 0 | 0 | 0 | 1.4278
5 | 30 | 5 | 0 | 0 | 0 | 0 | 0 | 0 | 0.62369 | 0.028173 | 0 | 0 | 0 | 0.69979 | 0 | 0 | 0.41574 | 0 | 0 | 0.41574 | 0 | 1.3517
5 | 30 | 6 | 0 | 0 | 0 | 0 | 0 | 0 | 0.62369 | 0.028173 | 0 | 0 | 0 | 0.77592 | 0 | 0 | 2.1227 | 0 | 0 | 1.4278 | 0.69492 | 1.4278
5 | 30 | 7 | 0 | 0 | 0 | 0 | 0 | 0 | 0.75066 | 0.036696 | 1.077 | 0 | 0.20329 | 3.4463 | 0 | 2.2536 | 7.0577 | 0 | 0 | 4.4369 | 2.6208 | 4.4369
5 | 30 | 8 | 0 | 0 | 0 | 0 | 0 | 0 | 0.63999 | 0.034566 | 0.80775 | 0 | 0.9749 | 3.5809 | 0 | 0 | 14.0164 | 0 | 0 | 5.2304 | 8.786 | 5.2304
5 | 30 | 9 | 0 | 0 | 0 | 0 | 0 | 0 | 0.63999 | 0.028173 | 0 | 0 | 0.7012 | 1.9901 | 0 | 0 | 18.6093 | 0 | 0 | 3.3594 | 15.2499 | 3.3594
5 | 30 | 10 | 0 | 0 | 0 | 0 | 0 | 0 | 0.62369 | 0.028173 | 0 | 0 | 1.5563 | 3.865 | 0 | 0 | 17.4456 | 0 | 0 | 6.0731 | 11.3725 | 6.0731
5 | 30 | 11 | 0 | 0 | 0 | 0 | 0 | 0 | 0.63179 | 0.028173 | 0 | 0 | 0.52601 | 0.69979 | 0 | 0 | 23.6945 | 0 | 0 | 1.8858 | 21.8087 | 1.8858
5 | 30 | 12 | 0 | 0 | 0 | 0 | 0.18354 | 0 | 0.62369 | 0.028173 | 0 | 0 | 0.040062 | 0.77592 | 0 | 1.6123 | 24.1982 | 0 | 0 | 1.6514 | 22.5468 | 1.6514
5 | 30 | 13 | 0 | 0 | 0 | 0 | 0.19645 | 0 | 0.75066 | 0.028173 | 0 | 0 | 0.19158 | 3.6161 | 0 | 0 | 23.0673 | 0 | 0 | 4.783 | 18.2844 | 4.783
5 | 30 | 14 | 0 | 0 | 0 | 0 | 0 | 0 | 0.63179 | 0.028173 | 0 | 0 | 0.43882 | 0.69979 | 0 | 0 | 18.8508 | 0 | 0 | 1.7986 | 17.0523 | 1.7986
5 | 30 | 15 | 0 | 0 | 0 | 0 | 0 | 0 | 0.62369 | 0.028173 | 0 | 0 | 0.27878 | 0.77592 | 0 | 0 | 16.4845 | 0 | 0 | 1.7066 | 14.7779 | 1.7066
5 | 30 | 16 | 0 | 0 | 0 | 0 | 0.25095 | 0 | 0.62369 | 0.028173 | 0 | 0 | 0 | 0.77592 | 0 | 0 | 11.8187 | 0 | 0 | 1.6787 | 10.14 | 1.6787
5 | 30 | 17 | 0 | 0 | 0 | 0 | 0.22446 | 0 | 0.63179 | 0.028173 | 0 | 0 | 0.32736 | 0.69979 | 0 | 0 | 5.8321 | 0 | 0 | 1.9116 | 3.9205 | 1.9116
5 | 30 | 18 | 0 | 0 | 0 | 0 | 0.98543 | 0 | 0.63179 | 0.028173 | 0 | 0 | 0.55005 | 2.9534 | 0 | 0 | 1.5428 | 0 | 0 | 1.5428 | 0 | 5.1488
5 | 30 | 19 | 0 | 0 | 0 | 0 | 0 | 0 | 0.86944 | 0.04522 | 2.154 | 0 | 0.63905 | 5.3377 | 0 | 0 | 0.46025 | 0 | 0 | 0.46025 | 0 | 6.8915
5 | 30 | 20 | 0 | 0 | 0 | 0 | 0.97843 | 0 | 0.86944 | 0.21795 | 21.7991 | 0 | 1.5292 | 1.8925 | 0 | 7.6615 | 0 | 0 | 0 | 0 | 0 | 5.4875
5 | 30 | 21 | 0 | 0 | 0 | 0 | 0 | 0 | 0.63179 | 0.20216 | 11.4839 | 0 | 0.52493 | 2.0584 | 0 | 0 | 0 | 0 | 0 | 0 | 0 | 3.4173
5 | 30 | 22 | 0 | 0 | 0 | 0 | 0 | 0 | 0.63179 | 0.16381 | 6.6373 | 0 | 1.4098 | 2.7757 | 0 | 0 | 0 | 0 | 0 | 0 | 0 | 4.9811
5 | 30 | 23 | 0 | 0 | 0 | 0 | 0 | 0 | 0.86398 | 0.23764 | 6.1046 | 0 | 1.6509 | 2.563 | 0 | 0 | 0 | 0 | 0 | 0 | 0 | 5.3154
5 | 30 | 24 | 0 | 0 | 0 | 0 | 0 | 0 | 0.88028 | 0.030304 | 0.26925 | 0 | 1.6866 | 2.6967 | 0 | 0 | 0 | 0 | 0 | 0 | 0 | 5.2938 |  | 0 | 0 | 0 | 0 | 5.3213 | 0 | 16.292 | 1.4191 | 50.3329 | 0 | 13.6808 | 46.6987 | 0 | 11.5274 | 185.6168 | 0 | 0 | 38.3619 | 147.2548 | 83.4119 | 0 | 0 | 0 | 0 | 0 | 0 | 0 | 0
5 | 31 | 1 | 0 | 0 | 0 | 0 | 0 | 0 | 0.62369 | 0.027802 | 0 | 0 | 0.45212 | 1.7685 | 0 | 0 | 0 | 0 | 0 | 0 | 0 | 2.8721
5 | 31 | 2 | 0 | 0 | 0 | 0 | 0 | 0 | 0.62369 | 0.027802 | 0 | 0 | 0 | 0.69979 | 0 | 0 | 0 | 0 | 0 | 0 | 0 | 1.3513
5 | 31 | 3 | 0 | 0 | 0 | 0 | 0 | 0 | 0.62369 | 0.027802 | 0 | 0 | 0 | 0.77592 | 0 | 0 | 0 | 0 | 0 | 0 | 0 | 1.4274
5 | 31 | 4 | 0 | 0 | 0 | 0 | 0 | 0 | 0.62369 | 0.027802 | 0 | 0 | 0 | 0.77592 | 0 | 0 | 0 | 0 | 0 | 0 | 0 | 1.4274
5 | 31 | 5 | 0 | 0 | 0 | 0 | 0 | 0 | 0.62369 | 0.027802 | 0 | 0 | 0 | 0.69979 | 0 | 0 | 0.24717 | 0 | 0 | 0.24717 | 0 | 1.3513
5 | 31 | 6 | 0 | 0 | 0 | 0 | 0 | 0 | 0.62369 | 0.027802 | 0 | 0 | 0 | 0.77592 | 0 | 0 | 1.7057 | 0 | 0 | 1.4274 | 0.27827 | 1.4274
5 | 31 | 7 | 0 | 0 | 0 | 0 | 0 | 0 | 0.75066 | 0.042719 | 1.8606 | 0 | 0.20329 | 3.4463 | 0 | 2.2536 | 3.5748 | 0 | 0 | 3.5748 | 0 | 4.4429
5 | 31 | 8 | 0 | 0 | 0 | 0 | 0 | 0 | 0.63999 | 0.051242 | 2.9238 | 0 | 0.9749 | 3.5809 | 0 | 0 | 5.374 | 0 | 0 | 5.2471 | 0.12694 | 5.2471
5 | 31 | 9 | 0 | 0 | 0 | 0 | 0 | 0 | 0.63999 | 0.029933 | 0.2658 | 0 | 0.7012 | 1.9901 | 0 | 0 | 5.3013 | 0 | 0 | 3.3612 | 1.9401 | 3.3612
5 | 31 | 10 | 0 | 0 | 0 | 0 | 0 | 0 | 0.62369 | 0.029933 | 0.2658 | 0 | 1.5563 | 3.865 | 0 | 0 | 6.4467 | 0 | 0 | 6.0749 | 0.3718 | 6.0749
5 | 31 | 11 | 0 | 0 | 0 | 0 | 0 | 0 | 0.63179 | 0.027802 | 0 | 0 | 0.52601 | 0.69979 | 0 | 0 | 17.6488 | 0 | 0 | 1.8854 | 15.7634 | 1.8854
5 | 31 | 12 | 0 | 0 | 0 | 0 | 0.73654 | 0 | 0.62369 | 0.027802 | 0 | 0 | 0.040062 | 0.77592 | 0 | 1.6123 | 17.9085 | 0 | 0 | 2.204 | 15.7045 | 2.204
5 | 31 | 13 | 0 | 0 | 0 | 0 | 0.99258 | 0 | 0.75066 | 0.040588 | 1.5948 | 0 | 0.19158 | 3.6161 | 0 | 0 | 14.4347 | 0 | 0 | 5.5915 | 8.8432 | 5.5915
5 | 31 | 14 | 0 | 0 | 0 | 0 | 0 | 0 | 0.63179 | 0.027802 | 0 | 0 | 0.43882 | 0.69979 | 0 | 0 | 14.2978 | 0 | 0 | 1.7982 | 12.4996 | 1.7982
5 | 31 | 15 | 0 | 0 | 0 | 0 | 0 | 0 | 0.62369 | 0.027802 | 0 | 0 | 0.27878 | 0.77592 | 0 | 0 | 12.6374 | 0 | 0 | 1.7062 | 10.9312 | 1.7062
5 | 31 | 16 | 0 | 0 | 0 | 0 | 1.8981 | 0 | 0.62369 | 0.027802 | 0 | 0 | 0 | 0.77592 | 0 | 0 | 8.6458 | 0 | 0 | 3.3256 | 5.3203 | 3.3256
5 | 31 | 17 | 0 | 0 | 0 | 0 | 0.98899 | 0 | 0.63179 | 0.029933 | 0.2658 | 0 | 0.32736 | 0.69979 | 0 | 0 | 4.7921 | 0 | 0 | 2.6779 | 2.1142 | 2.6779
5 | 31 | 18 | 0 | 0 | 0 | 0 | 1.8319 | 0 | 0.63179 | 0.029933 | 0.2658 | 0 | 0.55005 | 2.9534 | 0 | 0 | 1.291 | 0 | 0 | 1.291 | 0 | 5.9971
5 | 31 | 19 | 0 | 0 | 0 | 0 | 0.40106 | 0 | 0.86944 | 0.061897 | 4.2528 | 0 | 0.63905 | 5.3377 | 0 | 0 | 0.24846 | 0 | 0 | 0.24846 | 0 | 7.3092
5 | 31 | 20 | 0 | 0 | 0 | 0 | 1.356 | 0 | 0.86944 | 0.22823 | 23.3093 | 0 | 1.5292 | 1.8925 | 0 | 7.6615 | 0 | 0 | 0 | 0 | 0 | 5.8753
5 | 31 | 21 | 0 | 0 | 0 | 0 | 1.0264 | 0 | 0.63179 | 0.23412 | 15.7312 | 0 | 0.52493 | 2.0584 | 0 | 0 | 0 | 0 | 0 | 0 | 0 | 4.4757
5 | 31 | 22 | 0 | 0 | 0 | 0 | 1.8098 | 0 | 0.63179 | 0.17445 | 8.2887 | 0 | 1.4098 | 2.7757 | 0 | 0 | 0 | 0 | 0 | 0 | 0 | 6.8016
5 | 31 | 23 | 0 | 0 | 0 | 0 | 0.80822 | 0 | 0.86398 | 0.31684 | 16.0459 | 0 | 1.6509 | 2.563 | 0 | 0 | 0 | 0 | 0 | 0 | 0 | 6.2029
5 | 31 | 24 | 0 | 0 | 0 | 0 | 0 | 0 | 0.88028 | 0.032064 | 0.53161 | 0 | 1.6866 | 2.6967 | 0 | 0 | 0 | 0 | 0 | 0 | 0 | 5.2956 |  | 0 | 0 | 0 | 0 | 11.8498 | 0 | 16.292 | 1.6077 | 75.602 | 0 | 13.6808 | 46.6987 | 0 | 11.5274 | 114.5543 | 0 | 0 | 40.6606 | 73.8937 | 90.129 | 0 | 0 | 0 | 0 | 0 | 0 | 0 | 0
6 | 1 | 1 | 0 | 0 | 0 | 0 | 0 | 0 | 0.62369 | 0.027292 | 0 | 0 | 0.45212 | 1.7685 | 0 | 0 | 0 | 0 | 0 | 0 | 0 | 2.8716
6 | 1 | 2 | 0 | 0 | 0 | 0 | 0 | 0 | 0.62369 | 0.027292 | 0 | 0 | 0 | 0.69979 | 0 | 0 | 0 | 0 | 0 | 0 | 0 | 1.3508
6 | 1 | 3 | 0 | 0 | 0 | 0 | 0 | 0 | 0.62369 | 0.027292 | 0 | 0 | 0 | 0.77592 | 0 | 0 | 0 | 0 | 0 | 0 | 0 | 1.4269
6 | 1 | 4 | 0 | 0 | 0 | 0 | 0 | 0 | 0.62369 | 0.027292 | 0 | 0 | 0 | 0.77592 | 0 | 0 | 0 | 0 | 0 | 0 | 0 | 1.4269
6 | 1 | 5 | 0 | 0 | 0 | 0 | 0 | 0 | 0.62369 | 0.027292 | 0 | 0 | 0 | 0.69979 | 0 | 0 | 0.33323 | 0 | 0 | 0.33323 | 0 | 1.3508
6 | 1 | 6 | 0 | 0 | 0 | 0 | 0 | 0 | 0.62369 | 0.027292 | 0 | 0 | 0 | 0.77592 | 0 | 0 | 1.9064 | 0 | 0 | 1.4269 | 0.47948 | 1.4269
6 | 1 | 7 | 0 | 0 | 0 | 0 | 0 | 0 | 0.75066 | 0.035816 | 1.0706 | 0 | 0.20329 | 3.4463 | 0 | 2.2536 | 7.103 | 0 | 0 | 4.436 | 2.667 | 4.436
6 | 1 | 8 | 0 | 0 | 0 | 0 | 0.17443 | 0 | 0.63999 | 0.033685 | 0.80295 | 0 | 0.9749 | 3.5809 | 0 | 0 | 12.9915 | 0 | 0 | 5.4039 | 7.5876 | 5.4039
6 | 1 | 9 | 0 | 0 | 0 | 0 | 0.3522 | 0 | 0.63999 | 0.027292 | 0 | 0 | 0.7012 | 1.9901 | 0 | 0 | 17.2432 | 0 | 0 | 3.7107 | 13.5325 | 3.7107
6 | 1 | 10 | 0 | 0 | 0 | 0 | 0 | 0 | 0.62369 | 0.027292 | 0 | 0 | 1.5563 | 3.865 | 0 | 0 | 20.1853 | 0 | 0 | 6.0722 | 14.1131 | 6.0722
6 | 1 | 11 | 0 | 0 | 0 | 0 | 0 | 0 | 0.63179 | 0.027292 | 0 | 0 | 0.52601 | 0.69979 | 0 | 0 | 21.9144 | 0 | 0 | 1.8849 | 20.0295 | 1.8849
6 | 1 | 12 | 0 | 0 | 0 | 0 | 2.4172 | 0 | 0.62369 | 0.027292 | 0 | 0 | 0.040062 | 0.77592 | 0 | 1.6123 | 22.3433 | 0 | 0 | 3.8842 | 18.4591 | 3.8842
6 | 1 | 13 | 0 | 0 | 0 | 0 | 2.027 | 0 | 0.75066 | 0.027292 | 0 | 0 | 0.19158 | 3.6161 | 0 | 0 | 21.4234 | 0 | 0 | 6.6126 | 14.8108 | 6.6126
6 | 1 | 14 | 0 | 0 | 0 | 0 | 0 | 0 | 0.63179 | 0.027292 | 0 | 0 | 0.43882 | 0.69979 | 0 | 0 | 19.3735 | 0 | 0 | 1.7977 | 17.5758 | 1.7977
6 | 1 | 15 | 0 | 0 | 0 | 0 | 0 | 0 | 0.62369 | 0.027292 | 0 | 0 | 0.27878 | 0.77592 | 0 | 0 | 16.2072 | 0 | 0 | 1.7057 | 14.5015 | 1.7057
6 | 1 | 16 | 0 | 0 | 0 | 0 | 4.3223 | 0 | 0.62369 | 0.027292 | 0 | 0 | 0 | 0.77592 | 0 | 0 | 11.7204 | 0 | 0 | 5.7492 | 5.9712 | 5.7492
6 | 1 | 17 | 0 | 0 | 0 | 0 | 2.0682 | 0 | 0.63179 | 0.027292 | 0 | 0 | 0.32736 | 0.69979 | 0 | 0 | 6.2161 | 0 | 0 | 3.7544 | 2.4617 | 3.7544
6 | 1 | 18 | 0 | 0 | 0 | 0 | 3.7337 | 0 | 0.63179 | 0.027292 | 0 | 0 | 0.55005 | 2.9534 | 0 | 0 | 1.4461 | 0 | 0 | 1.4461 | 0 | 7.8962
6 | 1 | 19 | 0 | 0 | 0 | 0 | 1.1539 | 0 | 0.86944 | 0.044339 | 2.1412 | 0 | 0.63905 | 5.3377 | 0 | 0 | 0.45525 | 0 | 0 | 0.45525 | 0 | 8.0445
6 | 1 | 20 | 0 | 0 | 0 | 0 | 2.3555 | 0 | 0.86944 | 0.21707 | 21.9399 | 0 | 1.5292 | 1.8925 | 0 | 7.6615 | 0 | 0 | 0 | 0 | 0 | 6.8637
6 | 1 | 21 | 0 | 0 | 0 | 0 | 1.5892 | 0 | 0.63179 | 0.19202 | 11.1687 | 0 | 0.52493 | 2.0584 | 0 | 0 | 0 | 0 | 0 | 0 | 0 | 4.9963
6 | 1 | 22 | 0 | 0 | 0 | 0 | 2.1124 | 0 | 0.63179 | 0.15366 | 6.3511 | 0 | 1.4098 | 2.7757 | 0 | 0 | 0 | 0 | 0 | 0 | 0 | 7.0834
6 | 1 | 23 | 0 | 0 | 0 | 0 | 1.934 | 0 | 0.86398 | 0.21823 | 5.5098 | 0 | 1.6509 | 2.563 | 0 | 0 | 0 | 0 | 0 | 0 | 0 | 7.23
6 | 1 | 24 | 0 | 0 | 0 | 0 | 0 | 0 | 0.88028 | 0.029423 | 0.26765 | 0 | 1.6866 | 2.6967 | 0 | 0 | 0 | 0 | 0 | 0 | 0 | 5.2929 |  | 0 | 0 | 0 | 0 | 24.2401 | 0 | 16.292 | 1.3609 | 49.252 | 0 | 13.6808 | 46.6987 | 0 | 11.5274 | 180.8624 | 0 | 0 | 48.673 | 132.1894 | 102.2725 | 0 | 0 | 0 | 0 | 0 | 0 | 0 | 0
6 | 2 | 1 | 0 | 0 | 0 | 0 | 0 | 0 | 0.62369 | 0.02729 | 0 | 0 | 0.45212 | 1.7685 | 0 | 0 | 0 | 0 | 0 | 0 | 0 | 2.8716
6 | 2 | 2 | 0 | 0 | 0 | 0 | 0 | 0 | 0.62369 | 0.02729 | 0 | 0 | 0 | 0.69979 | 0 | 0 | 0 | 0 | 0 | 0 | 0 | 1.3508
6 | 2 | 3 | 0 | 0 | 0 | 0 | 0 | 0 | 0.62369 | 0.02729 | 0 | 0 | 0 | 0.77592 | 0 | 0 | 0 | 0 | 0 | 0 | 0 | 1.4269
6 | 2 | 4 | 0 | 0 | 0 | 0 | 0 | 0 | 0.62369 | 0.02729 | 0 | 0 | 0 | 0.77592 | 0 | 0 | 0 | 0 | 0 | 0 | 0 | 1.4269
6 | 2 | 5 | 0 | 0 | 0 | 0 | 0 | 0 | 0.62369 | 0.02729 | 0 | 0 | 0 | 0.69979 | 0 | 0 | 0.33258 | 0 | 0 | 0.33258 | 0 | 1.3508
6 | 2 | 6 | 0 | 0 | 0 | 0 | 0 | 0 | 0.62369 | 0.02729 | 0 | 0 | 0 | 0.77592 | 0 | 0 | 1.8055 | 0 | 0 | 1.4269 | 0.3786 | 1.4269
6 | 2 | 7 | 0 | 0 | 0 | 0 | 0 | 0 | 0.75066 | 0.042207 | 1.8094 | 0 | 0.20329 | 3.4463 | 0 | 2.2536 | 6.8329 | 0 | 0 | 4.4424 | 2.3905 | 4.4424
6 | 2 | 8 | 0 | 0 | 0 | 0 | 0.20097 | 0 | 0.63999 | 0.031552 | 0.51697 | 0 | 0.9749 | 3.5809 | 0 | 0 | 12.4955 | 0 | 0 | 5.4284 | 7.0672 | 5.4284
6 | 2 | 9 | 0 | 0 | 0 | 0 | 0.58241 | 0 | 0.63999 | 0.02729 | 0 | 0 | 0.7012 | 1.9901 | 0 | 0 | 16.6913 | 0 | 0 | 3.9409 | 12.7504 | 3.9409
6 | 2 | 10 | 0 | 0 | 0 | 0 | 0 | 0 | 0.62369 | 0.029421 | 0.25848 | 0 | 1.5563 | 3.865 | 0 | 0 | 19.4056 | 0 | 0 | 6.0743 | 13.3313 | 6.0743
6 | 2 | 11 | 0 | 0 | 0 | 0 | 0 | 0 | 0.63179 | 0.02729 | 0 | 0 | 0.52601 | 0.69979 | 0 | 0 | 21.1121 | 0 | 0 | 1.8849 | 19.2272 | 1.8849
6 | 2 | 12 | 0 | 0 | 0 | 0 | 2.6497 | 0 | 0.62369 | 0.02729 | 0 | 0 | 0.040062 | 0.77592 | 0 | 1.6123 | 21.5229 | 0 | 0 | 4.1167 | 17.4062 | 4.1167
6 | 2 | 13 | 0 | 0 | 0 | 0 | 2.0513 | 0 | 0.75066 | 0.033683 | 0.77545 | 0 | 0.19158 | 3.6161 | 0 | 0 | 20.6455 | 0 | 0 | 6.6433 | 14.0021 | 6.6433
6 | 2 | 14 | 0 | 0 | 0 | 0 | 0 | 0 | 0.63179 | 0.02729 | 0 | 0 | 0.43882 | 0.69979 | 0 | 0 | 18.666 | 0 | 0 | 1.7977 | 16.8683 | 1.7977
6 | 2 | 15 | 0 | 0 | 0 | 0 | 0 | 0 | 0.62369 | 0.02729 | 0 | 0 | 0.27878 | 0.77592 | 0 | 0 | 15.6771 | 0 | 0 | 1.7057 | 13.9714 | 1.7057
6 | 2 | 16 | 0 | 0 | 0 | 0 | 4.3243 | 0 | 0.62369 | 0.02729 | 0 | 0 | 0 | 0.77592 | 0 | 0 | 9.7774 | 0 | 0 | 5.7512 | 4.0262 | 5.7512
6 | 2 | 17 | 0 | 0 | 0 | 0 | 2.0662 | 0 | 0.63179 | 0.029421 | 0.25848 | 0 | 0.32736 | 0.69979 | 0 | 0 | 3.6175 | 0 | 0 | 3.6175 | 0 | 3.7545
6 | 2 | 18 | 0 | 0 | 0 | 0 | 3.3499 | 0 | 0.63179 | 0.02729 | 0 | 0 | 0.55005 | 2.9534 | 0 | 0 | 1.4329 | 0 | 0 | 1.4329 | 0 | 7.5124
6 | 2 | 19 | 0 | 0 | 0 | 0 | 1.0863 | 0 | 0.86944 | 0.059254 | 3.8773 | 0 | 0.63905 | 5.3377 | 0 | 0 | 0.23943 | 0 | 0 | 0.23943 | 0 | 7.9918
6 | 2 | 20 | 0 | 0 | 0 | 0 | 2.2612 | 0 | 0.86944 | 0.22772 | 22.6323 | 0 | 1.5292 | 1.8925 | 0 | 7.6615 | 0 | 0 | 0 | 0 | 0 | 6.78
6 | 2 | 21 | 0 | 0 | 0 | 0 | 1.6488 | 0 | 0.63179 | 0.20159 | 11.9762 | 0 | 0.52493 | 2.0584 | 0 | 0 | 0 | 0 | 0 | 0 | 0 | 5.0655
6 | 2 | 22 | 0 | 0 | 0 | 0 | 2.1618 | 0 | 0.63179 | 0.16856 | 7.9267 | 0 | 1.4098 | 2.7757 | 0 | 0 | 0 | 0 | 0 | 0 | 0 | 7.1477
6 | 2 | 23 | 0 | 0 | 0 | 0 | 1.9412 | 0 | 0.86398 | 0.25762 | 9.9072 | 0 | 1.6509 | 2.563 | 0 | 0 | 0 | 0 | 0 | 0 | 0 | 7.2766
6 | 2 | 24 | 0 | 0 | 0 | 0 | 0.85509 | 0 | 0.88028 | 0.031552 | 0.51697 | 0 | 1.6866 | 2.6967 | 0 | 0 | 0 | 0 | 0 | 0 | 0 | 6.1502 |  | 0 | 0 | 0 | 0 | 25.1792 | 0 | 16.292 | 1.4674 | 60.4554 | 0 | 13.6808 | 46.6987 | 0 | 11.5274 | 170.2543 | 0 | 0 | 48.8349 | 121.4194 | 103.3181 | 0 | 0 | 0 | 0 | 0 | 0 | 0 | 0
6 | 3 | 1 | 0 | 0 | 0 | 0 | 0 | 0 | 0.62369 | 0.027234 | 0 | 0 | 0 | 1.7685 | 0 | 0 | 0 | 0 | 0 | 0 | 0 | 2.4194
6 | 3 | 2 | 0 | 0 | 0 | 0 | 0 | 0 | 0.62369 | 0.027234 | 0 | 0 | 0 | 0.69979 | 0 | 0 | 0 | 0 | 0 | 0 | 0 | 1.3507
6 | 3 | 3 | 0 | 0 | 0 | 0 | 0 | 0 | 0.62369 | 0.027234 | 0 | 0 | 0 | 0.77592 | 0 | 0 | 0 | 0 | 0 | 0 | 0 | 1.4268
6 | 3 | 4 | 0 | 0 | 0 | 0 | 0 | 0 | 0.62369 | 0.027234 | 0 | 0 | 0 | 0.77592 | 0 | 0 | 0 | 0 | 0 | 0 | 0 | 1.4268
6 | 3 | 5 | 0 | 0 | 0 | 0 | 0 | 0 | 0.62369 | 0.027234 | 0 | 0 | 0 | 0.69979 | 0 | 0 | 0.2459 | 0 | 0 | 0.2459 | 0 | 1.3507
6 | 3 | 6 | 0 | 0 | 0 | 0 | 0 | 0 | 0.62369 | 0.027234 | 0 | 0 | 0 | 0.77592 | 0 | 0 | 1.5196 | 0 | 0 | 1.4268 | 0.09276 | 1.4268
6 | 3 | 7 | 0 | 0 | 0 | 0 | 0 | 0 | 0.62369 | 0.027234 | 0 | 0 | 0 | 0.77592 | 0 | 0 | 2.8177 | 0 | 0 | 1.4268 | 1.3909 | 1.4268
6 | 3 | 8 | 0 | 0 | 0 | 0 | 0 | 0 | 0.63999 | 0.031496 | 0.50501 | 0 | 0.28584 | 2.7074 | 0 | 0 | 4.0188 | 0 | 0 | 3.6647 | 0.3541 | 3.6647
6 | 3 | 9 | 0 | 0 | 0 | 0 | 1.8107 | 0 | 0.76696 | 0.033626 | 0.75752 | 0 | 1.1474 | 3.6132 | 0 | 1.5783 | 5.0353 | 0 | 0 | 5.0353 | 0 | 7.3719
6 | 3 | 10 | 0 | 0 | 0 | 0 | 2.2818 | 0 | 0.63179 | 0.031496 | 0.50501 | 0 | 2.0252 | 3.1935 | 0 | 0 | 8.0483 | 0 | 0 | 8.0483 | 0 | 8.1638
6 | 3 | 11 | 0 | 0 | 0 | 0 | 3.3527 | 0 | 0.63999 | 0.031496 | 0.50501 | 0 | 1.8526 | 3.0588 | 0 | 0 | 14.4607 | 0 | 0 | 8.9356 | 5.5251 | 8.9356
6 | 3 | 12 | 0 | 0 | 0 | 0 | 2.7656 | 0 | 0.63179 | 0.027234 | 0 | 0 | 1.5682 | 3.0812 | 0 | 1.6123 | 16.0174 | 0 | 0 | 8.074 | 7.9434 | 8.074
6 | 3 | 13 | 0 | 0 | 0 | 0 | 1.6289 | 0 | 0.75066 | 0.061329 | 4.0401 | 0 | 1.342 | 3.6161 | 0 | 0 | 16.5764 | 0 | 0 | 7.3989 | 9.1775 | 7.3989
6 | 3 | 14 | 0 | 0 | 0 | 0 | 0 | 0 | 0.63179 | 0.029365 | 0.25251 | 0 | 0.84072 | 0.69979 | 0 | 0 | 16.0272 | 0 | 0 | 2.2017 | 13.8256 | 2.2017
6 | 3 | 15 | 0 | 0 | 0 | 0 | 0 | 0 | 0.62369 | 0.027234 | 0 | 0 | 0 | 0.77592 | 0 | 0 | 8.1677 | 0 | 0 | 1.4268 | 6.7409 | 1.4268
6 | 3 | 16 | 0 | 0 | 0 | 0 | 4.785 | 0 | 0.62369 | 0.027234 | 0 | 0 | 0 | 0.77592 | 0 | 0 | 5.007 | 0 | 0 | 5.007 | 0 | 6.2119
6 | 3 | 17 | 0 | 0 | 0 | 0 | 3 | 0 | 0.63999 | 0.029365 | 0.25251 | 0 | 0.71995 | 5.3221 | 0 | 0 | 2.5133 | 0 | 0 | 2.5133 | 0 | 9.7114
6 | 3 | 18 | 0 | 0 | 0 | 0 | 2.4734 | 0 | 0.86944 | 0.06346 | 4.2926 | 0 | 1.2806 | 5.0625 | 0 | 0 | 1.2083 | 0 | 0 | 1.2083 | 0 | 9.7495
6 | 3 | 19 | 0 | 0 | 0 | 0 | 1.0774 | 0 | 0.86944 | 0.044281 | 2.02 | 0 | 1.4712 | 4.3686 | 0 | 7.6615 | 0.16144 | 0 | 0 | 0.16144 | 0 | 7.831
6 | 3 | 20 | 0 | 0 | 0 | 0 | 3.0704 | 0 | 0.62369 | 0.21701 | 21.01 | 0 | 0.25912 | 2.0067 | 0 | 0 | 0 | 0 | 0 | 0 | 0 | 6.1769
6 | 3 | 21 | 0 | 0 | 0 | 0 | 2.4375 | 0 | 0.63179 | 0.22118 | 14.0991 | 0 | 1.3193 | 2.1374 | 0 | 0 | 0 | 0 | 0 | 0 | 0 | 6.7472
6 | 3 | 22 | 0 | 0 | 0 | 0 | 2.1817 | 0 | 0.86398 | 0.16791 | 7.7865 | 0 | 1.5393 | 3.3818 | 0 | 0 | 0 | 0 | 0 | 0 | 0 | 8.1347
6 | 3 | 23 | 0 | 0 | 0 | 0 | 0.87795 | 0 | 0.87208 | 0.30432 | 15.068 | 0 | 1.6509 | 2.9368 | 0 | 0 | 0 | 0 | 0 | 0 | 0 | 6.642
6 | 3 | 24 | 0 | 0 | 0 | 0 | 0.84632 | 0 | 0.74793 | 0.031496 | 0.50501 | 0 | 1.3374 | 1.7685 | 0 | 0 | 0 | 0 | 0 | 0 | 0 | 4.7317 |  | 0 | 0 | 0 | 0 | 32.5894 | 0 | 16.4245 | 1.5702 | 71.599 | 0 | 18.6398 | 54.778 | 0 | 10.8521 | 101.8254 | 0 | 0 | 56.7751 | 45.0503 | 124.0018 | 0 | 0 | 0 | 0 | 0 | 0 | 0 | 0
6 | 4 | 1 | 0 | 0 | 0 | 0 | 0 | 0 | 0.62369 | 0.027126 | 0 | 0 | 0 | 1.7685 | 0 | 0 | 0 | 0 | 0 | 0 | 0 | 2.4193
6 | 4 | 2 | 0 | 0 | 0 | 0 | 0 | 0 | 0.62369 | 0.027126 | 0 | 0 | 0 | 0.69979 | 0 | 0 | 0 | 0 | 0 | 0 | 0 | 1.3506
6 | 4 | 3 | 0 | 0 | 0 | 0 | 0 | 0 | 0.62369 | 0.027126 | 0 | 0 | 0 | 0.77592 | 0 | 0 | 0 | 0 | 0 | 0 | 0 | 1.4267
6 | 4 | 4 | 0 | 0 | 0 | 0 | 0 | 0 | 0.62369 | 0.027126 | 0 | 0 | 0 | 0.77592 | 0 | 0 | 0 | 0 | 0 | 0 | 0 | 1.4267
6 | 4 | 5 | 0 | 0 | 0 | 0 | 0 | 0 | 0.62369 | 0.027126 | 0 | 0 | 0 | 0.69979 | 0 | 0 | 0.33114 | 0 | 0 | 0.33114 | 0 | 1.3506
6 | 4 | 6 | 0 | 0 | 0 | 0 | 0 | 0 | 0.62369 | 0.027126 | 0 | 0 | 0 | 0.77592 | 0 | 0 | 1.793 | 0 | 0 | 1.4267 | 0.36628 | 1.4267
6 | 4 | 7 | 0 | 0 | 0 | 0 | 0 | 0 | 0.62369 | 0.027126 | 0 | 0 | 0 | 0.77592 | 0 | 0 | 3.7698 | 0 | 0 | 1.4267 | 2.3431 | 1.4267
6 | 4 | 8 | 0 | 0 | 0 | 0 | 0 | 0 | 0.63999 | 0.03565 | 0.97858 | 0 | 0.28584 | 2.7074 | 0 | 0 | 10.2868 | 0 | 0 | 3.6689 | 6.6179 | 3.6689
6 | 4 | 9 | 0 | 0 | 0 | 0 | 2.1207 | 0 | 0.76696 | 0.037781 | 1.2232 | 0 | 1.1474 | 3.6132 | 0 | 1.5783 | 16.3057 | 0 | 0 | 7.686 | 8.6197 | 7.686
6 | 4 | 10 | 0 | 0 | 0 | 0 | 3.397 | 0 | 0.63179 | 0.052697 | 2.9357 | 0 | 2.0252 | 3.1935 | 0 | 0 | 19.0802 | 0 | 0 | 9.3002 | 9.78 | 9.3002
6 | 4 | 11 | 0 | 0 | 0 | 0 | 4.1343 | 0 | 0.63999 | 0.031388 | 0.48929 | 0 | 1.8526 | 3.0588 | 0 | 0 | 20.6415 | 0 | 0 | 9.717 | 10.9245 | 9.717
6 | 4 | 12 | 0 | 0 | 0 | 0 | 3.0066 | 0 | 0.63179 | 0.027126 | 0 | 0 | 1.5682 | 3.0812 | 0 | 1.6123 | 20.956 | 0 | 0 | 8.3149 | 12.6411 | 8.3149
6 | 4 | 13 | 0 | 0 | 0 | 0 | 1.9795 | 0 | 0.75066 | 0.061221 | 3.9143 | 0 | 1.342 | 3.6161 | 0 | 0 | 20.1424 | 0 | 0 | 7.7494 | 12.393 | 7.7494
6 | 4 | 14 | 0 | 0 | 0 | 0 | 0 | 0 | 0.63179 | 0.029257 | 0.24465 | 0 | 0.84072 | 0.69979 | 0 | 0 | 18.1938 | 0 | 0 | 2.2016 | 15.9923 | 2.2016
6 | 4 | 15 | 0 | 0 | 0 | 0 | 0 | 0 | 0.62369 | 0.027126 | 0 | 0 | 0 | 0.77592 | 0 | 0 | 12.523 | 0 | 0 | 1.4267 | 11.0963 | 1.4267
6 | 4 | 16 | 0 | 0 | 0 | 0 | 4.9666 | 0 | 0.62369 | 0.027126 | 0 | 0 | 0 | 0.77592 | 0 | 0 | 7.398 | 0 | 0 | 6.3933 | 1.0047 | 6.3933
6 | 4 | 17 | 0 | 0 | 0 | 0 | 3.0358 | 0 | 0.63999 | 0.029257 | 0.24465 | 0 | 0.71995 | 5.3221 | 0 | 0 | 4.7526 | 0 | 0 | 4.7526 | 0 | 9.7472
6 | 4 | 18 | 0 | 0 | 0 | 0 | 2.5658 | 0 | 0.86944 | 0.076137 | 5.6268 | 0 | 1.2806 | 5.0625 | 0 | 0 | 1.7041 | 0 | 0 | 1.7041 | 0 | 9.8545
6 | 4 | 19 | 0 | 0 | 0 | 0 | 1.149 | 0 | 0.86944 | 0.031388 | 0.48929 | 0 | 1.4712 | 4.3686 | 0 | 7.6615 | 0.24119 | 0 | 0 | 0.24119 | 0 | 7.8897
6 | 4 | 20 | 0 | 0 | 0 | 0 | 3.1852 | 0 | 0.62369 | 0.2169 | 20.5485 | 0 | 0.25912 | 2.0067 | 0 | 0 | 0 | 0 | 0 | 0 | 0 | 6.2916
6 | 4 | 21 | 0 | 0 | 0 | 0 | 2.3955 | 0 | 0.63179 | 0.24764 | 16.8883 | 0 | 1.3193 | 2.1374 | 0 | 0 | 0 | 0 | 0 | 0 | 0 | 6.7317
6 | 4 | 22 | 0 | 0 | 0 | 0 | 2.1166 | 0 | 0.86398 | 0.21142 | 12.4615 | 0 | 1.5393 | 3.3818 | 0 | 0 | 0 | 0 | 0 | 0 | 0 | 8.1131
6 | 4 | 23 | 0 | 0 | 0 | 0 | 0.85975 | 0 | 0.87208 | 0.30407 | 14.939 | 0 | 1.6509 | 2.9368 | 0 | 0 | 0 | 0 | 0 | 0 | 0 | 6.6235
6 | 4 | 24 | 0 | 0 | 0 | 0 | 0 | 0 | 0.74793 | 0.033519 | 0.73394 | 0 | 1.3374 | 1.7685 | 0 | 0 | 0 | 0 | 0 | 0 | 0 | 3.8874 |  | 0 | 0 | 0 | 0 | 34.9124 | 0 | 16.4245 | 1.6696 | 81.7178 | 0 | 18.6398 | 54.778 | 0 | 10.8521 | 158.1193 | 0 | 0 | 66.3405 | 91.7788 | 126.4242 | 0 | 0 | 0 | 0 | 0 | 0 | 0 | 0
6 | 5 | 1 | 0 | 0 | 0 | 0 | 0 | 0 | 0.62369 | 0.027376 | 0 | 0 | 0.45212 | 1.7685 | 0 | 0 | 0 | 0 | 0 | 0 | 0 | 2.8717
6 | 5 | 2 | 0 | 0 | 0 | 0 | 0 | 0 | 0.62369 | 0.027376 | 0 | 0 | 0 | 0.69979 | 0 | 0 | 0 | 0 | 0 | 0 | 0 | 1.3509
6 | 5 | 3 | 0 | 0 | 0 | 0 | 0 | 0 | 0.62369 | 0.027376 | 0 | 0 | 0 | 0.77592 | 0 | 0 | 0 | 0 | 0 | 0 | 0 | 1.427
6 | 5 | 4 | 0 | 0 | 0 | 0 | 0 | 0 | 0.62369 | 0.027376 | 0 | 0 | 0 | 0.77592 | 0 | 0 | 0 | 0 | 0 | 0 | 0 | 1.427
6 | 5 | 5 | 0 | 0 | 0 | 0 | 0 | 0 | 0.62369 | 0.027376 | 0 | 0 | 0 | 0.69979 | 0 | 0 | 0.24599 | 0 | 0 | 0.24599 | 0 | 1.3509
6 | 5 | 6 | 0 | 0 | 0 | 0 | 0 | 0 | 0.62369 | 0.027376 | 0 | 0 | 0 | 0.77592 | 0 | 0 | 1.511 | 0 | 0 | 1.427 | 0.083988 | 1.427
6 | 5 | 7 | 0 | 0 | 0 | 0 | 0 | 0 | 0.75066 | 0.042293 | 1.7137 | 0 | 0.20329 | 3.4463 | 0 | 2.2536 | 2.8943 | 0 | 0 | 2.8943 | 0 | 4.4425
6 | 5 | 8 | 0 | 0 | 0 | 0 | 0.19204 | 0 | 0.63999 | 0.031638 | 0.48963 | 0 | 0.9749 | 3.5809 | 0 | 0 | 5.6455 | 0 | 0 | 5.4195 | 0.22602 | 5.4195
6 | 5 | 9 | 0 | 0 | 0 | 0 | 0.34428 | 0 | 0.63999 | 0.027376 | 0 | 0 | 0.7012 | 1.9901 | 0 | 0 | 10.8667 | 0 | 0 | 3.7029 | 7.1638 | 3.7029
6 | 5 | 10 | 0 | 0 | 0 | 0 | 0 | 0 | 0.62369 | 0.029507 | 0.24481 | 0 | 1.5563 | 3.865 | 0 | 0 | 10.2775 | 0 | 0 | 6.0744 | 4.2031 | 6.0744
6 | 5 | 11 | 0 | 0 | 0 | 0 | 0 | 0 | 0.63179 | 0.027376 | 0 | 0 | 0.52601 | 0.69979 | 0 | 0 | 15.9533 | 0 | 0 | 1.885 | 14.0683 | 1.885
6 | 5 | 12 | 0 | 0 | 0 | 0 | 2.1385 | 0 | 0.62369 | 0.027376 | 0 | 0 | 0.040062 | 0.77592 | 0 | 1.6123 | 18.5394 | 0 | 0 | 3.6055 | 14.9338 | 3.6055
6 | 5 | 13 | 0 | 0 | 0 | 0 | 1.688 | 0 | 0.75066 | 0.033769 | 0.73444 | 0 | 0.19158 | 3.6161 | 0 | 0 | 17.9986 | 0 | 0 | 6.2801 | 11.7185 | 6.2801
6 | 5 | 14 | 0 | 0 | 0 | 0 | 0 | 0 | 0.63179 | 0.027376 | 0 | 0 | 0.43882 | 0.69979 | 0 | 0 | 12.3518 | 0 | 0 | 1.7978 | 10.554 | 1.7978
6 | 5 | 15 | 0 | 0 | 0 | 0 | 0 | 0 | 0.62369 | 0.027376 | 0 | 0 | 0.27878 | 0.77592 | 0 | 0 | 4.8845 | 0 | 0 | 1.7058 | 3.1788 | 1.7058
6 | 5 | 16 | 0 | 0 | 0 | 0 | 1.948 | 0 | 0.62369 | 0.027376 | 0 | 0 | 0 | 0.77592 | 0 | 0 | 3.8995 | 0 | 0 | 3.375 | 0.5245 | 3.375
6 | 5 | 17 | 0 | 0 | 0 | 0 | 1.0678 | 0 | 0.63179 | 0.029507 | 0.24481 | 0 | 0.32736 | 0.69979 | 0 | 0 | 2.6372 | 0 | 0 | 2.6372 | 0 | 2.7563
6 | 5 | 18 | 0 | 0 | 0 | 0 | 2.0261 | 0 | 0.63179 | 0.027376 | 0 | 0 | 0.55005 | 2.9534 | 0 | 0 | 1.3072 | 0 | 0 | 1.3072 | 0 | 6.1887
6 | 5 | 19 | 0 | 0 | 0 | 0 | 0.54232 | 0 | 0.86944 | 0.05934 | 3.6722 | 0 | 0.63905 | 5.3377 | 0 | 0 | 0.16308 | 0 | 0 | 0.16308 | 0 | 7.4479
6 | 5 | 20 | 0 | 0 | 0 | 0 | 1.55 | 0 | 0.86944 | 0.22781 | 21.3805 | 0 | 1.5292 | 1.8925 | 0 | 7.6615 | 0 | 0 | 0 | 0 | 0 | 6.0689
6 | 5 | 21 | 0 | 0 | 0 | 0 | 1.135 | 0 | 0.63179 | 0.20258 | 11.4378 | 0 | 0.52493 | 2.0584 | 0 | 0 | 0 | 0 | 0 | 0 | 0 | 4.5527
6 | 5 | 22 | 0 | 0 | 0 | 0 | 1.8563 | 0 | 0.63179 | 0.16955 | 7.6017 | 0 | 1.4098 | 2.7757 | 0 | 0 | 0 | 0 | 0 | 0 | 0 | 6.8431
6 | 5 | 23 | 0 | 0 | 0 | 0 | 0.99619 | 0 | 0.86398 | 0.25951 | 9.5787 | 0 | 1.6509 | 2.563 | 0 | 0 | 0 | 0 | 0 | 0 | 0 | 6.3335
6 | 5 | 24 | 0 | 0 | 0 | 0 | 0 | 0 | 0.88028 | 0.031638 | 0.48963 | 0 | 1.6866 | 2.6967 | 0 | 0 | 0 | 0 | 0 | 0 | 0 | 5.2952 |  | 0 | 0 | 0 | 0 | 15.4846 | 0 | 16.292 | 1.473 | 57.5879 | 0 | 13.6808 | 46.6987 | 0 | 11.5274 | 109.1756 | 0 | 0 | 42.5208 | 66.6548 | 93.6291 | 0 | 0 | 0 | 0 | 0 | 0 | 0 | 0
6 | 6 | 1 | 0 | 0 | 0 | 0 | 0 | 0 | 0.62369 | 0.027987 | 0 | 0 | 0.45212 | 1.7685 | 0 | 0 | 0 | 0 | 0 | 0 | 0 | 2.8723
6 | 6 | 2 | 0 | 0 | 0 | 0 | 0 | 0 | 0.62369 | 0.027987 | 0 | 0 | 0 | 0.69979 | 0 | 0 | 0 | 0 | 0 | 0 | 0 | 1.3515
6 | 6 | 3 | 0 | 0 | 0 | 0 | 0 | 0 | 0.62369 | 0.027987 | 0 | 0 | 0 | 0.77592 | 0 | 0 | 0 | 0 | 0 | 0 | 0 | 1.4276
6 | 6 | 4 | 0 | 0 | 0 | 0 | 0 | 0 | 0.62369 | 0.027987 | 0 | 0 | 0 | 0.77592 | 0 | 0 | 0 | 0 | 0 | 0 | 0 | 1.4276
6 | 6 | 5 | 0 | 0 | 0 | 0 | 0 | 0 | 0.62369 | 0.027987 | 0 | 0 | 0 | 0.69979 | 0 | 0 | 0.24737 | 0 | 0 | 0.24737 | 0 | 1.3515
6 | 6 | 6 | 0 | 0 | 0 | 0 | 0 | 0 | 0.62369 | 0.027987 | 0 | 0 | 0 | 0.77592 | 0 | 0 | 1.2596 | 0 | 0 | 1.2596 | 0 | 1.4276
6 | 6 | 7 | 0 | 0 | 0 | 0 | 0 | 0 | 0.75066 | 0.036511 | 0.98436 | 0 | 0.20329 | 3.4463 | 0 | 2.2536 | 2.4386 | 0 | 0 | 2.4386 | 0 | 4.4367
6 | 6 | 8 | 0 | 0 | 0 | 0 | 0 | 0 | 0.63999 | 0.03438 | 0.73827 | 0 | 0.9749 | 3.5809 | 0 | 0 | 3.3352 | 0 | 0 | 3.3352 | 0 | 5.2302
6 | 6 | 9 | 0 | 0 | 0 | 0 | 0.20897 | 0 | 0.63999 | 0.027987 | 0 | 0 | 0.7012 | 1.9901 | 0 | 0 | 4.2093 | 0 | 0 | 3.5682 | 0.64109 | 3.5682
6 | 6 | 10 | 0 | 0 | 0 | 0 | 0 | 0 | 0.62369 | 0.027987 | 0 | 0 | 1.5563 | 3.865 | 0 | 0 | 5.9261 | 0 | 0 | 5.9261 | 0 | 6.0729
6 | 6 | 11 | 0 | 0 | 0 | 0 | 0 | 0 | 0.63179 | 0.027987 | 0 | 0 | 0.52601 | 0.69979 | 0 | 0 | 9.7274 | 0 | 0 | 1.8856 | 7.8418 | 1.8856
6 | 6 | 12 | 0 | 0 | 0 | 0 | 0.73585 | 0 | 0.62369 | 0.027987 | 0 | 0 | 0.040062 | 0.77592 | 0 | 1.6123 | 5.3149 | 0 | 0 | 2.2035 | 3.1114 | 2.2035
6 | 6 | 13 | 0 | 0 | 0 | 0 | 0.60689 | 0 | 0.75066 | 0.027987 | 0 | 0 | 0.19158 | 3.6161 | 0 | 0 | 5.5465 | 0 | 0 | 5.1932 | 0.3533 | 5.1932
6 | 6 | 14 | 0 | 0 | 0 | 0 | 0 | 0 | 0.63179 | 0.027987 | 0 | 0 | 0.43882 | 0.69979 | 0 | 0 | 3.8504 | 0 | 0 | 1.7984 | 2.052 | 1.7984
6 | 6 | 15 | 0 | 0 | 0 | 0 | 0 | 0 | 0.62369 | 0.027987 | 0 | 0 | 0.27878 | 0.77592 | 0 | 0 | 3.3388 | 0 | 0 | 1.7064 | 1.6325 | 1.7064
6 | 6 | 16 | 0 | 0 | 0 | 0 | 0.39521 | 0 | 0.62369 | 0.027987 | 0 | 0 | 0 | 0.77592 | 0 | 0 | 1.9358 | 0 | 0 | 1.8228 | 0.11296 | 1.8228
6 | 6 | 17 | 0 | 0 | 0 | 0 | 0.21643 | 0 | 0.63179 | 0.027987 | 0 | 0 | 0.32736 | 0.69979 | 0 | 0 | 1.2833 | 0 | 0 | 1.2833 | 0 | 1.9034
6 | 6 | 18 | 0 | 0 | 0 | 0 | 0.81991 | 0 | 0.63179 | 0.027987 | 0 | 0 | 0.55005 | 2.9534 | 0 | 0 | 0.83112 | 0 | 0 | 0.83112 | 0 | 4.9831
6 | 6 | 19 | 0 | 0 | 0 | 0 | 0 | 0 | 0.86944 | 0.045035 | 1.9687 | 0 | 0.63905 | 5.3377 | 0 | 0 | 0.16628 | 0 | 0 | 0.16628 | 0 | 6.8913
6 | 6 | 20 | 0 | 0 | 0 | 0 | 0.81703 | 0 | 0.86944 | 0.21777 | 19.9403 | 0 | 1.5292 | 1.8925 | 0 | 7.6615 | 0 | 0 | 0 | 0 | 0 | 5.3259
6 | 6 | 21 | 0 | 0 | 0 | 0 | 0 | 0 | 0.63179 | 0.20003 | 10.5835 | 0 | 0.52493 | 2.0584 | 0 | 0 | 0 | 0 | 0 | 0 | 0 | 3.4151
6 | 6 | 22 | 0 | 0 | 0 | 0 | 0 | 0 | 0.63179 | 0.16167 | 6.1539 | 0 | 1.4098 | 2.7757 | 0 | 0 | 0 | 0 | 0 | 0 | 0 | 4.979
6 | 6 | 23 | 0 | 0 | 0 | 0 | 0 | 0 | 0.86398 | 0.23356 | 5.745 | 0 | 1.6509 | 2.563 | 0 | 0 | 0 | 0 | 0 | 0 | 0 | 5.3114
6 | 6 | 24 | 0 | 0 | 0 | 0 | 0 | 0 | 0.88028 | 0.030118 | 0.24609 | 0 | 1.6866 | 2.6967 | 0 | 0 | 0 | 0 | 0 | 0 | 0 | 5.2936 |  | 0 | 0 | 0 | 0 | 3.8003 | 0 | 16.292 | 1.4069 | 46.3601 | 0 | 13.6808 | 46.6987 | 0 | 11.5274 | 49.4106 | 0 | 0 | 33.6656 | 15.745 | 81.8786 | 0 | 0 | 0 | 0 | 0 | 0 | 0 | 0
6 | 7 | 1 | 0 | 0 | 0 | 0 | 0 | 0 | 0.62369 | 0.027874 | 0 | 0 | 0.45212 | 1.7685 | 0 | 0 | 0 | 0 | 0 | 0 | 0 | 2.8722
6 | 7 | 2 | 0 | 0 | 0 | 0 | 0 | 0 | 0.62369 | 0.027874 | 0 | 0 | 0 | 0.69979 | 0 | 0 | 0 | 0 | 0 | 0 | 0 | 1.3514
6 | 7 | 3 | 0 | 0 | 0 | 0 | 0 | 0 | 0.62369 | 0.027874 | 0 | 0 | 0 | 0.77592 | 0 | 0 | 0 | 0 | 0 | 0 | 0 | 1.4275
6 | 7 | 4 | 0 | 0 | 0 | 0 | 0 | 0 | 0.62369 | 0.027874 | 0 | 0 | 0 | 0.77592 | 0 | 0 | 0 | 0 | 0 | 0 | 0 | 1.4275
6 | 7 | 5 | 0 | 0 | 0 | 0 | 0 | 0 | 0.62369 | 0.027874 | 0 | 0 | 0 | 0.69979 | 0 | 0 | 0.24923 | 0 | 0 | 0.24923 | 0 | 1.3514
6 | 7 | 6 | 0 | 0 | 0 | 0 | 0 | 0 | 0.62369 | 0.027874 | 0 | 0 | 0 | 0.77592 | 0 | 0 | 1.3496 | 0 | 0 | 1.3496 | 0 | 1.4275
6 | 7 | 7 | 0 | 0 | 0 | 0 | 0 | 0 | 0.75066 | 0.042791 | 1.7061 | 0 | 0.20329 | 3.4463 | 0 | 2.2536 | 1.9434 | 0 | 0 | 1.9434 | 0 | 4.443
6 | 7 | 8 | 0 | 0 | 0 | 0 | 0 | 0 | 0.63999 | 0.032136 | 0.48746 | 0 | 0.9749 | 3.5809 | 0 | 0 | 2.9101 | 0 | 0 | 2.9101 | 0 | 5.228
6 | 7 | 9 | 0 | 0 | 0 | 0 | 0 | 0 | 0.63999 | 0.027874 | 0 | 0 | 0.7012 | 1.9901 | 0 | 0 | 4.5111 | 0 | 0 | 3.3591 | 1.152 | 3.3591
6 | 7 | 10 | 0 | 0 | 0 | 0 | 0 | 0 | 0.62369 | 0.030005 | 0.24373 | 0 | 1.5563 | 3.865 | 0 | 0 | 4.1629 | 0 | 0 | 4.1629 | 0 | 6.0749
6 | 7 | 11 | 0 | 0 | 0 | 0 | 0 | 0 | 0.63179 | 0.027874 | 0 | 0 | 0.52601 | 0.69979 | 0 | 0 | 4.4401 | 0 | 0 | 1.8855 | 2.5546 | 1.8855
6 | 7 | 12 | 0 | 0 | 0 | 0 | 0.78034 | 0 | 0.62369 | 0.027874 | 0 | 0 | 0.040062 | 0.77592 | 0 | 1.6123 | 4.5155 | 0 | 0 | 2.2479 | 2.2676 | 2.2479
6 | 7 | 13 | 0 | 0 | 0 | 0 | 1.0663 | 0 | 0.75066 | 0.034267 | 0.73119 | 0 | 0.19158 | 3.6161 | 0 | 0 | 4.3539 | 0 | 0 | 4.3539 | 0 | 5.6589
6 | 7 | 14 | 0 | 0 | 0 | 0 | 0 | 0 | 0.63179 | 0.027874 | 0 | 0 | 0.43882 | 0.69979 | 0 | 0 | 6.1348 | 0 | 0 | 1.7983 | 4.3365 | 1.7983
6 | 7 | 15 | 0 | 0 | 0 | 0 | 0 | 0 | 0.62369 | 0.027874 | 0 | 0 | 0.27878 | 0.77592 | 0 | 0 | 6.0071 | 0 | 0 | 1.7063 | 4.3008 | 1.7063
6 | 7 | 16 | 0 | 0 | 0 | 0 | 1.7577 | 0 | 0.62369 | 0.027874 | 0 | 0 | 0 | 0.77592 | 0 | 0 | 6.4876 | 0 | 0 | 3.1851 | 3.3025 | 3.1851
6 | 7 | 17 | 0 | 0 | 0 | 0 | 1.0096 | 0 | 0.63179 | 0.030005 | 0.24373 | 0 | 0.32736 | 0.69979 | 0 | 0 | 5.2104 | 0 | 0 | 2.6985 | 2.5119 | 2.6985
6 | 7 | 18 | 0 | 0 | 0 | 0 | 1.7612 | 0 | 0.63179 | 0.027874 | 0 | 0 | 0.55005 | 2.9534 | 0 | 0 | 1.4044 | 0 | 0 | 1.4044 | 0 | 5.9243
6 | 7 | 19 | 0 | 0 | 0 | 0 | 0.40525 | 0 | 0.86944 | 0.059838 | 3.656 | 0 | 0.63905 | 5.3377 | 0 | 0 | 0.1651 | 0 | 0 | 0.1651 | 0 | 7.3113
6 | 7 | 20 | 0 | 0 | 0 | 0 | 1.2905 | 0 | 0.86944 | 0.22831 | 21.1421 | 0 | 1.5292 | 1.8925 | 0 | 7.6615 | 0 | 0 | 0 | 0 | 0 | 5.8099
6 | 7 | 21 | 0 | 0 | 0 | 0 | 0.98824 | 0 | 0.63179 | 0.20831 | 11.5376 | 0 | 0.52493 | 2.0584 | 0 | 0 | 0 | 0 | 0 | 0 | 0 | 4.4117
6 | 7 | 22 | 0 | 0 | 0 | 0 | 1.7902 | 0 | 0.63179 | 0.17528 | 7.7157 | 0 | 1.4098 | 2.7757 | 0 | 0 | 0 | 0 | 0 | 0 | 0 | 6.7828
6 | 7 | 23 | 0 | 0 | 0 | 0 | 0.81494 | 0 | 0.86398 | 0.27048 | 9.8569 | 0 | 1.6509 | 2.563 | 0 | 0 | 0 | 0 | 0 | 0 | 0 | 6.1632
6 | 7 | 24 | 0 | 0 | 0 | 0 | 0 | 0 | 0.88028 | 0.032136 | 0.48746 | 0 | 1.6866 | 2.6967 | 0 | 0 | 0 | 0 | 0 | 0 | 0 | 5.2957 |  | 0 | 0 | 0 | 0 | 11.6643 | 0 | 16.292 | 1.5059 | 57.808 | 0 | 13.6808 | 46.6987 | 0 | 11.5274 | 53.8452 | 0 | 0 | 33.4191 | 20.426 | 89.8417 | 0 | 0 | 0 | 0 | 0 | 0 | 0 | 0
6 | 8 | 1 | 0 | 0 | 0 | 0 | 0 | 0 | 0.62369 | 0.027795 | 0 | 0 | 0.45212 | 1.7685 | 0 | 0 | 0 | 0 | 0 | 0 | 0 | 2.8721
6 | 8 | 2 | 0 | 0 | 0 | 0 | 0 | 0 | 0.62369 | 0.027795 | 0 | 0 | 0 | 0.69979 | 0 | 0 | 0 | 0 | 0 | 0 | 0 | 1.3513
6 | 8 | 3 | 0 | 0 | 0 | 0 | 0 | 0 | 0.62369 | 0.027795 | 0 | 0 | 0 | 0.77592 | 0 | 0 | 0 | 0 | 0 | 0 | 0 | 1.4274
6 | 8 | 4 | 0 | 0 | 0 | 0 | 0 | 0 | 0.62369 | 0.027795 | 0 | 0 | 0 | 0.77592 | 0 | 0 | 0 | 0 | 0 | 0 | 0 | 1.4274
6 | 8 | 5 | 0 | 0 | 0 | 0 | 0 | 0 | 0.62369 | 0.027795 | 0 | 0 | 0 | 0.69979 | 0 | 0 | 0.42063 | 0 | 0 | 0.42063 | 0 | 1.3513
6 | 8 | 6 | 0 | 0 | 0 | 0 | 0 | 0 | 0.62369 | 0.027795 | 0 | 0 | 0 | 0.77592 | 0 | 0 | 1.9208 | 0 | 0 | 1.4274 | 0.49338 | 1.4274
6 | 8 | 7 | 0 | 0 | 0 | 0 | 0 | 0 | 0.75066 | 0.042712 | 1.7114 | 0 | 0.20329 | 3.4463 | 0 | 2.2536 | 7.6392 | 0 | 0 | 4.4429 | 3.1962 | 4.4429
6 | 8 | 8 | 0 | 0 | 0 | 0 | 0 | 0 | 0.63999 | 0.032057 | 0.48898 | 0 | 0.9749 | 3.5809 | 0 | 0 | 13.4944 | 0 | 0 | 5.2279 | 8.2665 | 5.2279
6 | 8 | 9 | 0 | 0 | 0 | 0 | 0.19315 | 0 | 0.63999 | 0.027795 | 0 | 0 | 0.7012 | 1.9901 | 0 | 0 | 17.928 | 0 | 0 | 3.5522 | 14.3758 | 3.5522
6 | 8 | 10 | 0 | 0 | 0 | 0 | 0 | 0 | 0.62369 | 0.029926 | 0.24449 | 0 | 1.5563 | 3.865 | 0 | 0 | 21.0316 | 0 | 0 | 6.0748 | 14.9567 | 6.0748
6 | 8 | 11 | 0 | 0 | 0 | 0 | 0 | 0 | 0.63179 | 0.027795 | 0 | 0 | 0.52601 | 0.69979 | 0 | 0 | 22.8375 | 0 | 0 | 1.8854 | 20.9521 | 1.8854
6 | 8 | 12 | 0 | 0 | 0 | 0 | 0.79899 | 0 | 0.62369 | 0.027795 | 0 | 0 | 0.040062 | 0.77592 | 0 | 1.6123 | 23.3694 | 0 | 0 | 2.2665 | 21.1029 | 2.2665
6 | 8 | 13 | 0 | 0 | 0 | 0 | 0.86469 | 0 | 0.75066 | 0.034188 | 0.73348 | 0 | 0.19158 | 3.6161 | 0 | 0 | 22.422 | 0 | 0 | 5.4572 | 16.9648 | 5.4572
6 | 8 | 14 | 0 | 0 | 0 | 0 | 0 | 0 | 0.63179 | 0.027795 | 0 | 0 | 0.43882 | 0.69979 | 0 | 0 | 20.3078 | 0 | 0 | 1.7982 | 18.5096 | 1.7982
6 | 8 | 15 | 0 | 0 | 0 | 0 | 0 | 0 | 0.62369 | 0.027795 | 0 | 0 | 0.27878 | 0.77592 | 0 | 0 | 16.8012 | 0 | 0 | 1.7062 | 15.095 | 1.7062
6 | 8 | 16 | 0 | 0 | 0 | 0 | 1.5728 | 0 | 0.62369 | 0.027795 | 0 | 0 | 0 | 0.77592 | 0 | 0 | 12.1961 | 0 | 0 | 3.0002 | 9.1959 | 3.0002
6 | 8 | 17 | 0 | 0 | 0 | 0 | 1.1334 | 0 | 0.63179 | 0.029926 | 0.24449 | 0 | 0.32736 | 0.69979 | 0 | 0 | 6.9123 | 0 | 0 | 2.8223 | 4.09 | 2.8223
6 | 8 | 18 | 0 | 0 | 0 | 0 | 2.1647 | 0 | 0.63179 | 0.027795 | 0 | 0 | 0.55005 | 2.9534 | 0 | 0 | 1.9643 | 0 | 0 | 1.9643 | 0 | 6.3277
6 | 8 | 19 | 0 | 0 | 0 | 0 | 0.68288 | 0 | 0.86944 | 0.059759 | 3.6674 | 0 | 0.63905 | 5.3377 | 0 | 0 | 0.24237 | 0 | 0 | 0.24237 | 0 | 7.5889
6 | 8 | 20 | 0 | 0 | 0 | 0 | 1.6209 | 0 | 0.86944 | 0.22823 | 21.2321 | 0 | 1.5292 | 1.8925 | 0 | 7.6615 | 0 | 0 | 0 | 0 | 0 | 6.1403
6 | 8 | 21 | 0 | 0 | 0 | 0 | 1.1348 | 0 | 0.63179 | 0.20741 | 11.5461 | 0 | 0.52493 | 2.0584 | 0 | 0 | 0 | 0 | 0 | 0 | 0 | 4.5573
6 | 8 | 22 | 0 | 0 | 0 | 0 | 1.8413 | 0 | 0.63179 | 0.17438 | 7.7127 | 0 | 1.4098 | 2.7757 | 0 | 0 | 0 | 0 | 0 | 0 | 0 | 6.833
6 | 8 | 23 | 0 | 0 | 0 | 0 | 1.6732 | 0 | 0.86398 | 0.26875 | 9.8294 | 0 | 1.6509 | 2.563 | 0 | 0 | 0 | 0 | 0 | 0 | 0 | 7.0198
6 | 8 | 24 | 0 | 0 | 0 | 0 | 0 | 0 | 0.88028 | 0.032057 | 0.48898 | 0 | 1.6866 | 2.6967 | 0 | 0 | 0 | 0 | 0 | 0 | 0 | 5.2956 |  | 0 | 0 | 0 | 0 | 13.6809 | 0 | 16.292 | 1.5007 | 57.8996 | 0 | 13.6808 | 46.6987 | 0 | 11.5274 | 189.4874 | 0 | 0 | 42.2884 | 147.199 | 91.8531 | 0 | 0 | 0 | 0 | 0 | 0 | 0 | 0
6 | 9 | 1 | 0 | 0 | 0 | 0 | 0 | 0 | 0.62369 | 0.027229 | 0 | 0 | 0.45212 | 1.7685 | 0 | 0 | 0 | 0 | 0 | 0 | 0 | 2.8715
6 | 9 | 2 | 0 | 0 | 0 | 0 | 0 | 0 | 0.62369 | 0.027229 | 0 | 0 | 0 | 0.69979 | 0 | 0 | 0 | 0 | 0 | 0 | 0 | 1.3507
6 | 9 | 3 | 0 | 0 | 0 | 0 | 0 | 0 | 0.62369 | 0.027229 | 0 | 0 | 0 | 0.77592 | 0 | 0 | 0 | 0 | 0 | 0 | 0 | 1.4268
6 | 9 | 4 | 0 | 0 | 0 | 0 | 0 | 0 | 0.62369 | 0.027229 | 0 | 0 | 0 | 0.77592 | 0 | 0 | 0 | 0 | 0 | 0 | 0 | 1.4268
6 | 9 | 5 | 0 | 0 | 0 | 0 | 0 | 0 | 0.62369 | 0.027229 | 0 | 0 | 0 | 0.69979 | 0 | 0 | 0.3344 | 0 | 0 | 0.3344 | 0 | 1.3507
6 | 9 | 6 | 0 | 0 | 0 | 0 | 0 | 0 | 0.62369 | 0.027229 | 0 | 0 | 0 | 0.77592 | 0 | 0 | 1.8047 | 0 | 0 | 1.4268 | 0.3779 | 1.4268
6 | 9 | 7 | 0 | 0 | 0 | 0 | 0 | 0 | 0.75066 | 0.042145 | 1.7028 | 0 | 0.20329 | 3.4463 | 0 | 2.2536 | 6.823 | 0 | 0 | 4.4424 | 2.3807 | 4.4424
6 | 9 | 8 | 0 | 0 | 0 | 0 | 0.17098 | 0 | 0.63999 | 0.031491 | 0.48652 | 0 | 0.9749 | 3.5809 | 0 | 0 | 12.5765 | 0 | 0 | 5.3983 | 7.1782 | 5.3983
6 | 9 | 9 | 0 | 0 | 0 | 0 | 0.36322 | 0 | 0.63999 | 0.027229 | 0 | 0 | 0.7012 | 1.9901 | 0 | 0 | 13.7249 | 0 | 0 | 3.7217 | 10.0032 | 3.7217
6 | 9 | 10 | 0 | 0 | 0 | 0 | 0 | 0 | 0.62369 | 0.02936 | 0.24326 | 0 | 1.5563 | 3.865 | 0 | 0 | 19.3404 | 0 | 0 | 6.0743 | 13.2661 | 6.0743
6 | 9 | 11 | 0 | 0 | 0 | 0 | 0 | 0 | 0.63179 | 0.027229 | 0 | 0 | 0.52601 | 0.69979 | 0 | 0 | 20.8764 | 0 | 0 | 1.8848 | 18.9916 | 1.8848
6 | 9 | 12 | 0 | 0 | 0 | 0 | 2.5219 | 0 | 0.62369 | 0.027229 | 0 | 0 | 0.040062 | 0.77592 | 0 | 1.6123 | 21.2996 | 0 | 0 | 3.9888 | 17.3108 | 3.9888
6 | 9 | 13 | 0 | 0 | 0 | 0 | 1.9063 | 0 | 0.75066 | 0.033622 | 0.72978 | 0 | 0.19158 | 3.6161 | 0 | 0 | 20.6797 | 0 | 0 | 6.4982 | 14.1815 | 6.4982
6 | 9 | 14 | 0 | 0 | 0 | 0 | 0 | 0 | 0.63179 | 0.027229 | 0 | 0 | 0.43882 | 0.69979 | 0 | 0 | 17.7979 | 0 | 0 | 1.7976 | 16.0003 | 1.7976
6 | 9 | 15 | 0 | 0 | 0 | 0 | 0 | 0 | 0.62369 | 0.027229 | 0 | 0 | 0.27878 | 0.77592 | 0 | 0 | 15.7542 | 0 | 0 | 1.7056 | 14.0486 | 1.7056
6 | 9 | 16 | 0 | 0 | 0 | 0 | 3.8653 | 0 | 0.62369 | 0.027229 | 0 | 0 | 0 | 0.77592 | 0 | 0 | 9.966 | 0 | 0 | 5.2921 | 4.6738 | 5.2921
6 | 9 | 17 | 0 | 0 | 0 | 0 | 2.1718 | 0 | 0.63179 | 0.02936 | 0.24326 | 0 | 0.32736 | 0.69979 | 0 | 0 | 3.5058 | 0 | 0 | 3.5058 | 0 | 3.8601
6 | 9 | 18 | 0 | 0 | 0 | 0 | 4.0448 | 0 | 0.63179 | 0.027229 | 0 | 0 | 0.55005 | 2.9534 | 0 | 0 | 1.8023 | 0 | 0 | 1.8023 | 0 | 8.2072
6 | 9 | 19 | 0 | 0 | 0 | 0 | 1.5139 | 0 | 0.86944 | 0.059193 | 3.6489 | 0 | 0.63905 | 5.3377 | 0 | 0 | 0.24296 | 0 | 0 | 0.24296 | 0 | 8.4194
6 | 9 | 20 | 0 | 0 | 0 | 0 | 2.6862 | 0 | 0.86944 | 0.22766 | 21.2831 | 0 | 1.5292 | 1.8925 | 0 | 7.6615 | 0 | 0 | 0 | 0 | 0 | 7.205
6 | 9 | 21 | 0 | 0 | 0 | 0 | 1.867 | 0 | 0.63179 | 0.20088 | 11.331 | 0 | 0.52493 | 2.0584 | 0 | 0 | 0 | 0 | 0 | 0 | 0 | 5.283
6 | 9 | 22 | 0 | 0 | 0 | 0 | 2.5014 | 0 | 0.63179 | 0.16785 | 7.52 | 0 | 1.4098 | 2.7757 | 0 | 0 | 0 | 0 | 0 | 0 | 0 | 7.4865
6 | 9 | 23 | 0 | 0 | 0 | 0 | 2.2973 | 0 | 0.86398 | 0.25626 | 9.444 | 0 | 1.6509 | 2.563 | 0 | 0 | 0 | 0 | 0 | 0 | 0 | 7.6313
6 | 9 | 24 | 0 | 0 | 0 | 0 | 0.85178 | 0 | 0.88028 | 0.031491 | 0.48652 | 0 | 1.6866 | 2.6967 | 0 | 0 | 0 | 0 | 0 | 0 | 0 | 6.1468 |  | 0 | 0 | 0 | 0 | 26.7619 | 0 | 16.292 | 1.4633 | 57.1191 | 0 | 13.6808 | 46.6987 | 0 | 11.5274 | 166.5288 | 0 | 0 | 48.1161 | 118.4127 | 104.8967 | 0 | 0 | 0 | 0 | 0 | 0 | 0 | 0
6 | 10 | 1 | 0 | 0 | 0 | 0 | 0 | 0 | 0.62369 | 0.027212 | 0 | 0 | 0 | 1.7685 | 0 | 0 | 0 | 0 | 0 | 0 | 0 | 2.4194
6 | 10 | 2 | 0 | 0 | 0 | 0 | 0 | 0 | 0.62369 | 0.027212 | 0 | 0 | 0 | 0.69979 | 0 | 0 | 0 | 0 | 0 | 0 | 0 | 1.3507
6 | 10 | 3 | 0 | 0 | 0 | 0 | 0 | 0 | 0.62369 | 0.027212 | 0 | 0 | 0 | 0.77592 | 0 | 0 | 0 | 0 | 0 | 0 | 0 | 1.4268
6 | 10 | 4 | 0 | 0 | 0 | 0 | 0 | 0 | 0.62369 | 0.027212 | 0 | 0 | 0 | 0.77592 | 0 | 0 | 0 | 0 | 0 | 0 | 0 | 1.4268
6 | 10 | 5 | 0 | 0 | 0 | 0 | 0 | 0 | 0.62369 | 0.027212 | 0 | 0 | 0 | 0.69979 | 0 | 0 | 0.41541 | 0 | 0 | 0.41541 | 0 | 1.3507
6 | 10 | 6 | 0 | 0 | 0 | 0 | 0 | 0 | 0.62369 | 0.027212 | 0 | 0 | 0 | 0.77592 | 0 | 0 | 1.9023 | 0 | 0 | 1.4268 | 0.47546 | 1.4268
6 | 10 | 7 | 0 | 0 | 0 | 0 | 0 | 0 | 0.62369 | 0.027212 | 0 | 0 | 0 | 0.77592 | 0 | 0 | 6.8029 | 0 | 0 | 1.4268 | 5.3761 | 1.4268
6 | 10 | 8 | 0 | 0 | 0 | 0 | 0.25899 | 0 | 0.63999 | 0.031474 | 0.47254 | 0 | 0.28584 | 2.7074 | 0 | 0 | 13.154 | 0 | 0 | 3.9237 | 9.2303 | 3.9237
6 | 10 | 9 | 0 | 0 | 0 | 0 | 2.5781 | 0 | 0.76696 | 0.033605 | 0.70881 | 0 | 1.1474 | 3.6132 | 0 | 1.5783 | 17.4792 | 0 | 0 | 8.1392 | 9.34 | 8.1392
6 | 10 | 10 | 0 | 0 | 0 | 0 | 3.4464 | 0 | 0.63179 | 0.031474 | 0.47254 | 0 | 2.0252 | 3.1935 | 0 | 0 | 20.5095 | 0 | 0 | 9.3284 | 11.1811 | 9.3284
6 | 10 | 11 | 0 | 0 | 0 | 0 | 3.7983 | 0 | 0.63999 | 0.031474 | 0.47254 | 0 | 1.8526 | 3.0588 | 0 | 0 | 22.2804 | 0 | 0 | 9.3812 | 12.8992 | 9.3812
6 | 10 | 12 | 0 | 0 | 0 | 0 | 3.0534 | 0 | 0.63179 | 0.027212 | 0 | 0 | 1.5682 | 3.0812 | 0 | 1.6123 | 22.7247 | 0 | 0 | 8.3619 | 14.3628 | 8.3619
6 | 10 | 13 | 0 | 0 | 0 | 0 | 1.6813 | 0 | 0.75066 | 0.061307 | 3.7803 | 0 | 1.342 | 3.6161 | 0 | 0 | 21.9108 | 0 | 0 | 7.4514 | 14.4595 | 7.4514
6 | 10 | 14 | 0 | 0 | 0 | 0 | 0 | 0 | 0.63179 | 0.029343 | 0.23627 | 0 | 0.84072 | 0.69979 | 0 | 0 | 19.7557 | 0 | 0 | 2.2016 | 17.5541 | 2.2016
6 | 10 | 15 | 0 | 0 | 0 | 0 | 0 | 0 | 0.62369 | 0.027212 | 0 | 0 | 0 | 0.77592 | 0 | 0 | 16.5273 | 0 | 0 | 1.4268 | 15.1005 | 1.4268
6 | 10 | 16 | 0 | 0 | 0 | 0 | 4.6677 | 0 | 0.62369 | 0.027212 | 0 | 0 | 0 | 0.77592 | 0 | 0 | 12.0529 | 0 | 0 | 6.0945 | 5.9584 | 6.0945
6 | 10 | 17 | 0 | 0 | 0 | 0 | 3.0813 | 0 | 0.63999 | 0.029343 | 0.23627 | 0 | 0.71995 | 5.3221 | 0 | 0 | 6.9129 | 0 | 0 | 6.9129 | 0 | 9.7927
6 | 10 | 18 | 0 | 0 | 0 | 0 | 2.7387 | 0 | 0.86944 | 0.063438 | 4.0166 | 0 | 1.2806 | 5.0625 | 0 | 0 | 2.015 | 0 | 0 | 2.015 | 0 | 10.0148
6 | 10 | 19 | 0 | 0 | 0 | 0 | 1.1856 | 0 | 0.86944 | 0.044259 | 1.8902 | 0 | 1.4712 | 4.3686 | 0 | 7.6615 | 0.2409 | 0 | 0 | 0.2409 | 0 | 7.9391
6 | 10 | 20 | 0 | 0 | 0 | 0 | 3.2632 | 0 | 0.62369 | 0.21699 | 19.6201 | 0 | 0.25912 | 2.0067 | 0 | 0 | 0 | 0 | 0 | 0 | 0 | 6.3697
6 | 10 | 21 | 0 | 0 | 0 | 0 | 2.4561 | 0 | 0.63179 | 0.22093 | 13.2683 | 0 | 1.3193 | 2.1374 | 0 | 0 | 0 | 0 | 0 | 0 | 0 | 6.7656
6 | 10 | 22 | 0 | 0 | 0 | 0 | 2.1709 | 0 | 0.86398 | 0.16765 | 7.3616 | 0 | 1.5393 | 3.3818 | 0 | 0 | 0 | 0 | 0 | 0 | 0 | 8.1236
6 | 10 | 23 | 0 | 0 | 0 | 0 | 0.922 | 0 | 0.87208 | 0.30383 | 14.2506 | 0 | 1.6509 | 2.9368 | 0 | 0 | 0 | 0 | 0 | 0 | 0 | 6.6855
6 | 10 | 24 | 0 | 0 | 0 | 0 | 0.85411 | 0 | 0.74793 | 0.031474 | 0.47254 | 0 | 1.3374 | 1.7685 | 0 | 0 | 0 | 0 | 0 | 0 | 0 | 4.7394 |  | 0 | 0 | 0 | 0 | 36.1561 | 0 | 16.4245 | 1.5687 | 67.2592 | 0 | 18.6398 | 54.778 | 0 | 10.8521 | 184.6839 | 0 | 0 | 68.7464 | 115.9375 | 127.5671 | 0 | 0 | 0 | 0 | 0 | 0 | 0 | 0
6 | 11 | 1 | 0 | 0 | 0 | 0 | 0 | 0 | 0.62369 | 0.02726 | 0 | 0 | 0 | 1.7685 | 0 | 0 | 0 | 0 | 0 | 0 | 0 | 2.4195
6 | 11 | 2 | 0 | 0 | 0 | 0 | 0 | 0 | 0.62369 | 0.02726 | 0 | 0 | 0 | 0.69979 | 0 | 0 | 0 | 0 | 0 | 0 | 0 | 1.3507
6 | 11 | 3 | 0 | 0 | 0 | 0 | 0 | 0 | 0.62369 | 0.02726 | 0 | 0 | 0 | 0.77592 | 0 | 0 | 0 | 0 | 0 | 0 | 0 | 1.4269
6 | 11 | 4 | 0 | 0 | 0 | 0 | 0 | 0 | 0.62369 | 0.02726 | 0 | 0 | 0 | 0.77592 | 0 | 0 | 0 | 0 | 0 | 0 | 0 | 1.4269
6 | 11 | 5 | 0 | 0 | 0 | 0 | 0 | 0 | 0.62369 | 0.02726 | 0 | 0 | 0 | 0.69979 | 0 | 0 | 0.41459 | 0 | 0 | 0.41459 | 0 | 1.3507
6 | 11 | 6 | 0 | 0 | 0 | 0 | 0 | 0 | 0.62369 | 0.02726 | 0 | 0 | 0 | 0.77592 | 0 | 0 | 1.8912 | 0 | 0 | 1.4269 | 0.46429 | 1.4269
6 | 11 | 7 | 0 | 0 | 0 | 0 | 0 | 0 | 0.63179 | 0.033652 | 0.71025 | 0 | 0.20329 | 1.6514 | 0 | 0 | 6.6579 | 0 | 0 | 2.5201 | 4.1378 | 2.5201
6 | 11 | 8 | 0 | 0 | 0 | 0 | 0.19956 | 0 | 0.63179 | 0.033652 | 0.71025 | 0 | 0.54745 | 3.2149 | 0 | 0 | 13.0824 | 0 | 0 | 4.6274 | 8.455 | 4.6274
6 | 11 | 9 | 0 | 0 | 0 | 0 | 2.4136 | 0 | 0.89384 | 0.061354 | 3.788 | 0 | 1.4507 | 4.4916 | 0 | 1.5783 | 17.3311 | 0 | 0 | 9.3111 | 8.02 | 9.3111
6 | 11 | 10 | 0 | 0 | 0 | 0 | 3.3727 | 0 | 0.62369 | 0.02726 | 0 | 0 | 0.58363 | 0.77592 | 0 | 0 | 20.4525 | 0 | 0 | 5.3832 | 15.0692 | 5.3832
6 | 11 | 11 | 0 | 0 | 0 | 0 | 4.0554 | 0 | 0.62369 | 0.02726 | 0 | 0 | 0 | 0.69979 | 0 | 0 | 22.0477 | 0 | 0 | 5.4062 | 16.6415 | 5.4062
6 | 11 | 12 | 0 | 0 | 0 | 0 | 3.1286 | 0 | 0.62369 | 0.02726 | 0 | 0 | 0 | 0.77592 | 0 | 0 | 22.4316 | 0 | 0 | 4.5555 | 17.8761 | 4.5555
6 | 11 | 13 | 0 | 0 | 0 | 0 | 1.9924 | 0 | 0.62369 | 0.02726 | 0 | 0 | 0 | 0.77592 | 0 | 0 | 21.6496 | 0 | 0 | 3.4192 | 18.2303 | 3.4192
6 | 11 | 14 | 0 | 0 | 0 | 0 | 0 | 0 | 0.62369 | 0.02726 | 0 | 0 | 0 | 0.69979 | 0 | 0 | 19.6031 | 0 | 0 | 1.3507 | 18.2524 | 1.3507
6 | 11 | 15 | 0 | 0 | 0 | 0 | 0 | 0 | 0.62369 | 0.02726 | 0 | 0 | 0 | 0.77592 | 0 | 0 | 16.2438 | 0 | 0 | 1.4269 | 14.817 | 1.4269
6 | 11 | 16 | 0 | 0 | 0 | 0 | 4.996 | 0 | 0.62369 | 0.02726 | 0 | 0 | 0 | 0.77592 | 0 | 0 | 11.9494 | 0 | 0 | 6.4229 | 5.5265 | 6.4229
6 | 11 | 17 | 0 | 0 | 0 | 0 | 3.193 | 0 | 0.62369 | 0.02726 | 0 | 0 | 0 | 0.69979 | 0 | 0 | 6.8985 | 0 | 0 | 4.5437 | 2.3548 | 4.5437
6 | 11 | 18 | 0 | 0 | 0 | 0 | 2.7493 | 0 | 0.62369 | 0.02726 | 0 | 0 | 0 | 0.77592 | 0 | 0 | 2.0125 | 0 | 0 | 2.0125 | 0 | 4.1761
6 | 11 | 19 | 0 | 0 | 0 | 0 | 1.1135 | 0 | 0.62369 | 0.02726 | 0 | 0 | 0 | 0.77592 | 0 | 0 | 0.24237 | 0 | 0 | 0.24237 | 0 | 2.5404
6 | 11 | 20 | 0 | 0 | 0 | 0 | 3.0429 | 0 | 0.62369 | 0.02726 | 0 | 0 | 0 | 0.69979 | 0 | 0 | 0 | 0 | 0 | 0 | 0 | 4.3937
6 | 11 | 21 | 0 | 0 | 0 | 0 | 2.3136 | 0 | 0.63999 | 0.075206 | 4.9185 | 0 | 0.35176 | 4.515 | 0 | 0 | 0 | 0 | 0 | 0 | 0 | 7.8955
6 | 11 | 22 | 0 | 0 | 0 | 0 | 2.0244 | 0 | 0.63179 | 0.089057 | 6.412 | 0 | 0.93561 | 4.3403 | 0 | 0 | 0 | 0 | 0 | 0 | 0 | 8.0212
6 | 11 | 23 | 0 | 0 | 0 | 0 | 0.8863 | 0 | 0.75603 | 0.13274 | 10.857 | 0 | 1.6509 | 0.93598 | 0 | 0 | 0 | 0 | 0 | 0 | 0 | 4.3619
6 | 11 | 24 | 0 | 0 | 0 | 0 | 0 | 0 | 0.86398 | 0.031521 | 0.4735 | 0 | 1.3523 | 2.644 | 0 | 0 | 0 | 0 | 0 | 0 | 0 | 4.8918 |  | 0 | 0 | 0 | 0 | 35.4814 | 0 | 15.6519 | 0.9206 | 27.8695 | 0 | 7.0756 | 35.5196 | 0 | 1.5783 | 182.9082 | 0 | 0 | 53.0632 | 129.845 | 94.649 | 0 | 0 | 0 | 0 | 0 | 0 | 0 | 0
6 | 12 | 1 | 0 | 0 | 0 | 0 | 0 | 0 | 0.62369 | 0.027585 | 0 | 0 | 0.45212 | 1.7685 | 0 | 0 | 0 | 0 | 0 | 0 | 0 | 2.8719
6 | 12 | 2 | 0 | 0 | 0 | 0 | 0 | 0 | 0.62369 | 0.027585 | 0 | 0 | 0 | 0.69979 | 0 | 0 | 0 | 0 | 0 | 0 | 0 | 1.3511
6 | 12 | 3 | 0 | 0 | 0 | 0 | 0 | 0 | 0.62369 | 0.027585 | 0 | 0 | 0 | 0.77592 | 0 | 0 | 0 | 0 | 0 | 0 | 0 | 1.4272
6 | 12 | 4 | 0 | 0 | 0 | 0 | 0 | 0 | 0.62369 | 0.027585 | 0 | 0 | 0 | 0.77592 | 0 | 0 | 0 | 0 | 0 | 0 | 0 | 1.4272
6 | 12 | 5 | 0 | 0 | 0 | 0 | 0 | 0 | 0.62369 | 0.027585 | 0 | 0 | 0 | 0.69979 | 0 | 0 | 0.41704 | 0 | 0 | 0.41704 | 0 | 1.3511
6 | 12 | 6 | 0 | 0 | 0 | 0 | 0 | 0 | 0.62369 | 0.027585 | 0 | 0 | 0 | 0.77592 | 0 | 0 | 1.8958 | 0 | 0 | 1.4272 | 0.46865 | 1.4272
6 | 12 | 7 | 0 | 0 | 0 | 0 | 0 | 0 | 0.75066 | 0.042502 | 1.6496 | 0 | 0.20329 | 3.4463 | 0 | 2.2536 | 7.1547 | 0 | 0 | 4.4427 | 2.712 | 4.4427
6 | 12 | 8 | 0 | 0 | 0 | 0 | 0.17944 | 0 | 0.63999 | 0.031847 | 0.47131 | 0 | 0.9749 | 3.5809 | 0 | 0 | 13.0996 | 0 | 0 | 5.4071 | 7.6925 | 5.4071
6 | 12 | 9 | 0 | 0 | 0 | 0 | 0.34155 | 0 | 0.63999 | 0.027585 | 0 | 0 | 0.7012 | 1.9901 | 0 | 0 | 17.4587 | 0 | 0 | 3.7004 | 13.7583 | 3.7004
6 | 12 | 10 | 0 | 0 | 0 | 0 | 0 | 0 | 0.62369 | 0.029716 | 0.23566 | 0 | 1.5563 | 3.865 | 0 | 0 | 20.5195 | 0 | 0 | 6.0746 | 14.4449 | 6.0746
6 | 12 | 11 | 0 | 0 | 0 | 0 | 0 | 0 | 0.63179 | 0.027585 | 0 | 0 | 0.52601 | 0.69979 | 0 | 0 | 22.4443 | 0 | 0 | 1.8852 | 20.5592 | 1.8852
6 | 12 | 12 | 0 | 0 | 0 | 0 | 1.6568 | 0 | 0.62369 | 0.027585 | 0 | 0 | 0.040062 | 0.77592 | 0 | 1.6123 | 22.9016 | 0 | 0 | 3.124 | 19.7776 | 3.124
6 | 12 | 13 | 0 | 0 | 0 | 0 | 1.3067 | 0 | 0.75066 | 0.033978 | 0.70697 | 0 | 0.19158 | 3.6161 | 0 | 0 | 22.0124 | 0 | 0 | 5.899 | 16.1135 | 5.899
6 | 12 | 14 | 0 | 0 | 0 | 0 | 0 | 0 | 0.63179 | 0.027585 | 0 | 0 | 0.43882 | 0.69979 | 0 | 0 | 19.9581 | 0 | 0 | 1.798 | 18.1601 | 1.798
6 | 12 | 15 | 0 | 0 | 0 | 0 | 0 | 0 | 0.62369 | 0.027585 | 0 | 0 | 0.27878 | 0.77592 | 0 | 0 | 16.625 | 0 | 0 | 1.706 | 14.919 | 1.706
6 | 12 | 16 | 0 | 0 | 0 | 0 | 2.2561 | 0 | 0.62369 | 0.027585 | 0 | 0 | 0 | 0.77592 | 0 | 0 | 12.2197 | 0 | 0 | 3.6832 | 8.5365 | 3.6832
6 | 12 | 17 | 0 | 0 | 0 | 0 | 1.3997 | 0 | 0.63179 | 0.029716 | 0.23566 | 0 | 0.32736 | 0.69979 | 0 | 0 | 6.9679 | 0 | 0 | 3.0884 | 3.8796 | 3.0884
6 | 12 | 18 | 0 | 0 | 0 | 0 | 2.5607 | 0 | 0.63179 | 0.027585 | 0 | 0 | 0.55005 | 2.9534 | 0 | 0 | 2.01 | 0 | 0 | 2.01 | 0 | 6.7235
6 | 12 | 19 | 0 | 0 | 0 | 0 | 0.7889 | 0 | 0.86944 | 0.059549 | 3.5349 | 0 | 0.63905 | 5.3377 | 0 | 0 | 0.24237 | 0 | 0 | 0.24237 | 0 | 7.6947
6 | 12 | 20 | 0 | 0 | 0 | 0 | 1.7574 | 0 | 0.86944 | 0.22802 | 20.5039 | 0 | 1.5292 | 1.8925 | 0 | 7.6615 | 0 | 0 | 0 | 0 | 0 | 6.2765
6 | 12 | 21 | 0 | 0 | 0 | 0 | 1.2259 | 0 | 0.63179 | 0.20498 | 11.1217 | 0 | 0.52493 | 2.0584 | 0 | 0 | 0 | 0 | 0 | 0 | 0 | 4.646
6 | 12 | 22 | 0 | 0 | 0 | 0 | 1.8872 | 0 | 0.63179 | 0.17195 | 7.4278 | 0 | 1.4098 | 2.7757 | 0 | 0 | 0 | 0 | 0 | 0 | 0 | 6.8764
6 | 12 | 23 | 0 | 0 | 0 | 0 | 1.8537 | 0 | 0.86398 | 0.26411 | 9.4533 | 0 | 1.6509 | 2.563 | 0 | 0 | 0 | 0 | 0 | 0 | 0 | 7.1956
6 | 12 | 24 | 0 | 0 | 0 | 0 | 0 | 0 | 0.88028 | 0.031847 | 0.47131 | 0 | 1.6866 | 2.6967 | 0 | 0 | 0 | 0 | 0 | 0 | 0 | 5.2954 |  | 0 | 0 | 0 | 0 | 17.214 | 0 | 16.292 | 1.4868 | 55.8121 | 0 | 13.6808 | 46.6987 | 0 | 11.5274 | 185.927 | 0 | 0 | 44.9052 | 141.0217 | 95.3723 | 0 | 0 | 0 | 0 | 0 | 0 | 0 | 0
6 | 13 | 1 | 0 | 0 | 0 | 0 | 0 | 0 | 0.62369 | 0.027557 | 0 | 0 | 0.45212 | 1.7685 | 0 | 0 | 0 | 0 | 0 | 0 | 0 | 2.8719
6 | 13 | 2 | 0 | 0 | 0 | 0 | 0 | 0 | 0.62369 | 0.027557 | 0 | 0 | 0 | 0.69979 | 0 | 0 | 0 | 0 | 0 | 0 | 0 | 1.351
6 | 13 | 3 | 0 | 0 | 0 | 0 | 0 | 0 | 0.62369 | 0.027557 | 0 | 0 | 0 | 0.77592 | 0 | 0 | 0 | 0 | 0 | 0 | 0 | 1.4272
6 | 13 | 4 | 0 | 0 | 0 | 0 | 0 | 0 | 0.62369 | 0.027557 | 0 | 0 | 0 | 0.77592 | 0 | 0 | 0 | 0 | 0 | 0 | 0 | 1.4272
6 | 13 | 5 | 0 | 0 | 0 | 0 | 0 | 0 | 0.62369 | 0.027557 | 0 | 0 | 0 | 0.69979 | 0 | 0 | 0.33427 | 0 | 0 | 0.33427 | 0 | 1.351
6 | 13 | 6 | 0 | 0 | 0 | 0 | 0 | 0 | 0.62369 | 0.027557 | 0 | 0 | 0 | 0.77592 | 0 | 0 | 1.7131 | 0 | 0 | 1.4272 | 0.2859 | 1.4272
6 | 13 | 7 | 0 | 0 | 0 | 0 | 0 | 0 | 0.75066 | 0.036081 | 0.95558 | 0 | 0.20329 | 3.4463 | 0 | 2.2536 | 5.8089 | 0 | 0 | 4.4363 | 1.3726 | 4.4363
6 | 13 | 8 | 0 | 0 | 0 | 0 | 0.19253 | 0 | 0.63999 | 0.03395 | 0.71669 | 0 | 0.9749 | 3.5809 | 0 | 0 | 11.5661 | 0 | 0 | 5.4223 | 6.1438 | 5.4223
6 | 13 | 9 | 0 | 0 | 0 | 0 | 0.47072 | 0 | 0.63999 | 0.027557 | 0 | 0 | 0.7012 | 1.9901 | 0 | 0 | 15.1714 | 0 | 0 | 3.8295 | 11.3419 | 3.8295
6 | 13 | 10 | 0 | 0 | 0 | 0 | 0 | 0 | 0.62369 | 0.027557 | 0 | 0 | 1.5563 | 3.865 | 0 | 0 | 18.9545 | 0 | 0 | 6.0725 | 12.882 | 6.0725
6 | 13 | 11 | 0 | 0 | 0 | 0 | 0 | 0 | 0.63179 | 0.027557 | 0 | 0 | 0.52601 | 0.69979 | 0 | 0 | 18.0022 | 0 | 0 | 1.8851 | 16.1171 | 1.8851
6 | 13 | 12 | 0 | 0 | 0 | 0 | 1.9808 | 0 | 0.62369 | 0.027557 | 0 | 0 | 0.040062 | 0.77592 | 0 | 1.6123 | 21.1637 | 0 | 0 | 3.448 | 17.7157 | 3.448
6 | 13 | 13 | 0 | 0 | 0 | 0 | 1.7888 | 0 | 0.75066 | 0.027557 | 0 | 0 | 0.19158 | 3.6161 | 0 | 0 | 20.3339 | 0 | 0 | 6.3747 | 13.9593 | 6.3747
6 | 13 | 14 | 0 | 0 | 0 | 0 | 0 | 0 | 0.63179 | 0.027557 | 0 | 0 | 0.43882 | 0.69979 | 0 | 0 | 17.2561 | 0 | 0 | 1.798 | 15.4581 | 1.798
6 | 13 | 15 | 0 | 0 | 0 | 0 | 0 | 0 | 0.62369 | 0.027557 | 0 | 0 | 0.27878 | 0.77592 | 0 | 0 | 15.374 | 0 | 0 | 1.7059 | 13.6681 | 1.7059
6 | 13 | 16 | 0 | 0 | 0 | 0 | 2.3737 | 0 | 0.62369 | 0.027557 | 0 | 0 | 0 | 0.77592 | 0 | 0 | 7.6403 | 0 | 0 | 3.8009 | 3.8395 | 3.8009
6 | 13 | 17 | 0 | 0 | 0 | 0 | 1.0854 | 0 | 0.63179 | 0.027557 | 0 | 0 | 0.32736 | 0.69979 | 0 | 0 | 3.6179 | 0 | 0 | 2.7719 | 0.84605 | 2.7719
6 | 13 | 18 | 0 | 0 | 0 | 0 | 2.0181 | 0 | 0.63179 | 0.027557 | 0 | 0 | 0.55005 | 2.9534 | 0 | 0 | 1.5451 | 0 | 0 | 1.5451 | 0 | 6.1808
6 | 13 | 19 | 0 | 0 | 0 | 0 | 0.52438 | 0 | 0.86944 | 0.044605 | 1.9112 | 0 | 0.63905 | 5.3377 | 0 | 0 | 0.24257 | 0 | 0 | 0.24257 | 0 | 7.4152
6 | 13 | 20 | 0 | 0 | 0 | 0 | 1.5365 | 0 | 0.86944 | 0.21734 | 19.465 | 0 | 1.5292 | 1.8925 | 0 | 7.6615 | 0 | 0 | 0 | 0 | 0 | 6.0449
6 | 13 | 21 | 0 | 0 | 0 | 0 | 1.1262 | 0 | 0.63179 | 0.19508 | 10.1931 | 0 | 0.52493 | 2.0584 | 0 | 0 | 0 | 0 | 0 | 0 | 0 | 4.5364
6 | 13 | 22 | 0 | 0 | 0 | 0 | 1.8627 | 0 | 0.63179 | 0.15672 | 5.893 | 0 | 1.4098 | 2.7757 | 0 | 0 | 0 | 0 | 0 | 0 | 0 | 6.8367
6 | 13 | 23 | 0 | 0 | 0 | 0 | 1.8503 | 0 | 0.86398 | 0.22408 | 5.3878 | 0 | 1.6509 | 2.563 | 0 | 0 | 0 | 0 | 0 | 0 | 0 | 7.1521
6 | 13 | 24 | 0 | 0 | 0 | 0 | 0 | 0 | 0.88028 | 0.029688 | 0.2389 | 0 | 1.6866 | 2.6967 | 0 | 0 | 0 | 0 | 0 | 0 | 0 | 5.2932 |  | 0 | 0 | 0 | 0 | 16.8099 | 0 | 16.292 | 1.3785 | 44.7612 | 0 | 13.6808 | 46.6987 | 0 | 11.5274 | 158.7241 | 0 | 0 | 45.0941 | 113.63 | 94.8598 | 0 | 0 | 0 | 0 | 0 | 0 | 0 | 0
6 | 14 | 1 | 0 | 0 | 0 | 0 | 0 | 0 | 0.62369 | 0.027447 | 0 | 0 | 0.45212 | 1.7685 | 0 | 0 | 0 | 0 | 0 | 0 | 0 | 2.8718
6 | 14 | 2 | 0 | 0 | 0 | 0 | 0 | 0 | 0.62369 | 0.027447 | 0 | 0 | 0 | 0.69979 | 0 | 0 | 0 | 0 | 0 | 0 | 0 | 1.3509
6 | 14 | 3 | 0 | 0 | 0 | 0 | 0 | 0 | 0.62369 | 0.027447 | 0 | 0 | 0 | 0.77592 | 0 | 0 | 0 | 0 | 0 | 0 | 0 | 1.4271
6 | 14 | 4 | 0 | 0 | 0 | 0 | 0 | 0 | 0.62369 | 0.027447 | 0 | 0 | 0 | 0.77592 | 0 | 0 | 0 | 0 | 0 | 0 | 0 | 1.4271
6 | 14 | 5 | 0 | 0 | 0 | 0 | 0 | 0 | 0.62369 | 0.027447 | 0 | 0 | 0 | 0.69979 | 0 | 0 | 0.33009 | 0 | 0 | 0.33009 | 0 | 1.3509
6 | 14 | 6 | 0 | 0 | 0 | 0 | 0 | 0 | 0.62369 | 0.027447 | 0 | 0 | 0 | 0.77592 | 0 | 0 | 1.6026 | 0 | 0 | 1.4271 | 0.17557 | 1.4271
6 | 14 | 7 | 0 | 0 | 0 | 0 | 0 | 0 | 0.75066 | 0.042363 | 1.6591 | 0 | 0.20329 | 3.4463 | 0 | 2.2536 | 3.016 | 0 | 0 | 3.016 | 0 | 4.4426
6 | 14 | 8 | 0 | 0 | 0 | 0 | 0 | 0 | 0.63999 | 0.050887 | 2.6071 | 0 | 0.9749 | 3.5809 | 0 | 0 | 5.1967 | 0 | 0 | 5.1967 | 0 | 5.2467
6 | 14 | 9 | 0 | 0 | 0 | 0 | 0.33423 | 0 | 0.63999 | 0.029578 | 0.23701 | 0 | 0.7012 | 1.9901 | 0 | 0 | 5.292 | 0 | 0 | 3.6951 | 1.597 | 3.6951
6 | 14 | 10 | 0 | 0 | 0 | 0 | 0 | 0 | 0.62369 | 0.029578 | 0.23701 | 0 | 1.5563 | 3.865 | 0 | 0 | 8.5254 | 0 | 0 | 6.0745 | 2.4509 | 6.0745
6 | 14 | 11 | 0 | 0 | 0 | 0 | 0 | 0 | 0.63179 | 0.027447 | 0 | 0 | 0.52601 | 0.69979 | 0 | 0 | 18.7047 | 0 | 0 | 1.885 | 16.8196 | 1.885
6 | 14 | 12 | 0 | 0 | 0 | 0 | 2.0639 | 0 | 0.62369 | 0.027447 | 0 | 0 | 0.040062 | 0.77592 | 0 | 1.6123 | 19.3764 | 0 | 0 | 3.5311 | 15.8454 | 3.5311
6 | 14 | 13 | 0 | 0 | 0 | 0 | 1.5319 | 0 | 0.75066 | 0.040232 | 1.422 | 0 | 0.19158 | 3.6161 | 0 | 0 | 18.5713 | 0 | 0 | 6.1304 | 12.4409 | 6.1304
6 | 14 | 14 | 0 | 0 | 0 | 0 | 0 | 0 | 0.63179 | 0.027447 | 0 | 0 | 0.43882 | 0.69979 | 0 | 0 | 16.7797 | 0 | 0 | 1.7978 | 14.9819 | 1.7978
6 | 14 | 15 | 0 | 0 | 0 | 0 | 0 | 0 | 0.62369 | 0.027447 | 0 | 0 | 0.27878 | 0.77592 | 0 | 0 | 14.0147 | 0 | 0 | 1.7058 | 12.3089 | 1.7058
6 | 14 | 16 | 0 | 0 | 0 | 0 | 2.1121 | 0 | 0.62369 | 0.027447 | 0 | 0 | 0 | 0.77592 | 0 | 0 | 6.3233 | 0 | 0 | 3.5392 | 2.7842 | 3.5392
6 | 14 | 17 | 0 | 0 | 0 | 0 | 1.1499 | 0 | 0.63179 | 0.029578 | 0.23701 | 0 | 0.32736 | 0.69979 | 0 | 0 | 2.7883 | 0 | 0 | 2.7883 | 0 | 2.8384
6 | 14 | 18 | 0 | 0 | 0 | 0 | 2.2123 | 0 | 0.63179 | 0.029578 | 0.23701 | 0 | 0.55005 | 2.9534 | 0 | 0 | 1.3796 | 0 | 0 | 1.3796 | 0 | 6.3771
6 | 14 | 19 | 0 | 0 | 0 | 0 | 0.60273 | 0 | 0.86944 | 0.061542 | 3.7921 | 0 | 0.63905 | 5.3377 | 0 | 0 | 0.24247 | 0 | 0 | 0.24247 | 0 | 7.5105
6 | 14 | 20 | 0 | 0 | 0 | 0 | 1.5131 | 0 | 0.86944 | 0.22788 | 20.8032 | 0 | 1.5292 | 1.8925 | 0 | 7.6615 | 0 | 0 | 0 | 0 | 0 | 6.0321
6 | 14 | 21 | 0 | 0 | 0 | 0 | 1.1359 | 0 | 0.63179 | 0.23002 | 14.084 | 0 | 0.52493 | 2.0584 | 0 | 0 | 0 | 0 | 0 | 0 | 0 | 4.581
6 | 14 | 22 | 0 | 0 | 0 | 0 | 1.8811 | 0 | 0.63179 | 0.17036 | 7.4478 | 0 | 1.4098 | 2.7757 | 0 | 0 | 0 | 0 | 0 | 0 | 0 | 6.8687
6 | 14 | 23 | 0 | 0 | 0 | 0 | 1.002 | 0 | 0.86398 | 0.30901 | 14.4216 | 0 | 1.6509 | 2.563 | 0 | 0 | 0 | 0 | 0 | 0 | 0 | 6.3888
6 | 14 | 24 | 0 | 0 | 0 | 0 | 0 | 0 | 0.88028 | 0.031708 | 0.47402 | 0 | 1.6866 | 2.6967 | 0 | 0 | 0 | 0 | 0 | 0 | 0 | 5.2952 |  | 0 | 0 | 0 | 0 | 15.5392 | 0 | 16.292 | 1.5842 | 67.6589 | 0 | 13.6808 | 46.6987 | 0 | 11.5274 | 122.1434 | 0 | 0 | 42.7392 | 79.4042 | 93.7949 | 0 | 0 | 0 | 0 | 0 | 0 | 0 | 0
6 | 15 | 1 | 0 | 0 | 0 | 0 | 0 | 0 | 0.62369 | 0.027401 | 0 | 0 | 0.45212 | 1.7685 | 0 | 0 | 0 | 0 | 0 | 0 | 0 | 2.8717
6 | 15 | 2 | 0 | 0 | 0 | 0 | 0 | 0 | 0.62369 | 0.027401 | 0 | 0 | 0 | 0.69979 | 0 | 0 | 0 | 0 | 0 | 0 | 0 | 1.3509
6 | 15 | 3 | 0 | 0 | 0 | 0 | 0 | 0 | 0.62369 | 0.027401 | 0 | 0 | 0 | 0.77592 | 0 | 0 | 0 | 0 | 0 | 0 | 0 | 1.427
6 | 15 | 4 | 0 | 0 | 0 | 0 | 0 | 0 | 0.62369 | 0.027401 | 0 | 0 | 0 | 0.77592 | 0 | 0 | 0 | 0 | 0 | 0 | 0 | 1.427
6 | 15 | 5 | 0 | 0 | 0 | 0 | 0 | 0 | 0.62369 | 0.027401 | 0 | 0 | 0 | 0.69979 | 0 | 0 | 0.32931 | 0 | 0 | 0.32931 | 0 | 1.3509
6 | 15 | 6 | 0 | 0 | 0 | 0 | 0 | 0 | 0.62369 | 0.027401 | 0 | 0 | 0 | 0.77592 | 0 | 0 | 1.7718 | 0 | 0 | 1.427 | 0.34477 | 1.427
6 | 15 | 7 | 0 | 0 | 0 | 0 | 0 | 0 | 0.75066 | 0.035925 | 0.96816 | 0 | 0.20329 | 3.4463 | 0 | 2.2536 | 6.144 | 0 | 0 | 4.4361 | 1.7078 | 4.4361
6 | 15 | 8 | 0 | 0 | 0 | 0 | 0 | 0 | 0.63999 | 0.033794 | 0.72612 | 0 | 0.9749 | 3.5809 | 0 | 0 | 11.9097 | 0 | 0 | 5.2296 | 6.6801 | 5.2296
6 | 15 | 9 | 0 | 0 | 0 | 0 | 0.25225 | 0 | 0.63999 | 0.027401 | 0 | 0 | 0.7012 | 1.9901 | 0 | 0 | 15.6361 | 0 | 0 | 3.6109 | 12.0252 | 3.6109
6 | 15 | 10 | 0 | 0 | 0 | 0 | 0 | 0 | 0.62369 | 0.027401 | 0 | 0 | 1.5563 | 3.865 | 0 | 0 | 18.341 | 0 | 0 | 6.0723 | 12.2687 | 6.0723
6 | 15 | 11 | 0 | 0 | 0 | 0 | 0 | 0 | 0.63179 | 0.027401 | 0 | 0 | 0.52601 | 0.69979 | 0 | 0 | 19.8979 | 0 | 0 | 1.885 | 18.0129 | 1.885
6 | 15 | 12 | 0 | 0 | 0 | 0 | 1.9371 | 0 | 0.62369 | 0.027401 | 0 | 0 | 0.040062 | 0.77592 | 0 | 1.6123 | 20.2728 | 0 | 0 | 3.4041 | 16.8687 | 3.4041
6 | 15 | 13 | 0 | 0 | 0 | 0 | 1.3894 | 0 | 0.75066 | 0.027401 | 0 | 0 | 0.19158 | 3.6161 | 0 | 0 | 13.5327 | 0 | 0 | 5.9751 | 7.5576 | 5.9751
6 | 15 | 14 | 0 | 0 | 0 | 0 | 0 | 0 | 0.63179 | 0.027401 | 0 | 0 | 0.43882 | 0.69979 | 0 | 0 | 13.5077 | 0 | 0 | 1.7978 | 11.7099 | 1.7978
6 | 15 | 15 | 0 | 0 | 0 | 0 | 0 | 0 | 0.62369 | 0.027401 | 0 | 0 | 0.27878 | 0.77592 | 0 | 0 | 11.2701 | 0 | 0 | 1.7058 | 9.5643 | 1.7058
6 | 15 | 16 | 0 | 0 | 0 | 0 | 1.6026 | 0 | 0.62369 | 0.027401 | 0 | 0 | 0 | 0.77592 | 0 | 0 | 9.3779 | 0 | 0 | 3.0296 | 6.3483 | 3.0296
6 | 15 | 17 | 0 | 0 | 0 | 0 | 0.96107 | 0 | 0.63179 | 0.027401 | 0 | 0 | 0.32736 | 0.69979 | 0 | 0 | 3.0123 | 0 | 0 | 2.6474 | 0.36488 | 2.6474
6 | 15 | 18 | 0 | 0 | 0 | 0 | 1.7875 | 0 | 0.63179 | 0.027401 | 0 | 0 | 0.55005 | 2.9534 | 0 | 0 | 1.5477 | 0 | 0 | 1.5477 | 0 | 5.9501
6 | 15 | 19 | 0 | 0 | 0 | 0 | 0.48796 | 0 | 0.86944 | 0.044449 | 1.9363 | 0 | 0.63905 | 5.3377 | 0 | 0 | 0.24188 | 0 | 0 | 0.24188 | 0 | 7.3787
6 | 15 | 20 | 0 | 0 | 0 | 0 | 1.5333 | 0 | 0.86944 | 0.21718 | 19.7699 | 0 | 1.5292 | 1.8925 | 0 | 7.6615 | 0 | 0 | 0 | 0 | 0 | 6.0416
6 | 15 | 21 | 0 | 0 | 0 | 0 | 1.1853 | 0 | 0.63179 | 0.19328 | 10.262 | 0 | 0.52493 | 2.0584 | 0 | 0 | 0 | 0 | 0 | 0 | 0 | 4.5937
6 | 15 | 22 | 0 | 0 | 0 | 0 | 1.9129 | 0 | 0.63179 | 0.15492 | 5.9052 | 0 | 1.4098 | 2.7757 | 0 | 0 | 0 | 0 | 0 | 0 | 0 | 6.8852
6 | 15 | 23 | 0 | 0 | 0 | 0 | 0.99099 | 0 | 0.86398 | 0.22064 | 5.3172 | 0 | 1.6509 | 2.563 | 0 | 0 | 0 | 0 | 0 | 0 | 0 | 6.2894
6 | 15 | 24 | 0 | 0 | 0 | 0 | 0 | 0 | 0.88028 | 0.029532 | 0.24204 | 0 | 1.6866 | 2.6967 | 0 | 0 | 0 | 0 | 0 | 0 | 0 | 5.2931 |  | 0 | 0 | 0 | 0 | 14.0404 | 0 | 16.292 | 1.3681 | 45.1269 | 0 | 13.6808 | 46.6987 | 0 | 11.5274 | 146.7928 | 0 | 0 | 43.3397 | 103.4531 | 92.08 | 0 | 0 | 0 | 0 | 0 | 0 | 0 | 0
6 | 16 | 1 | 0 | 0 | 0 | 0 | 0 | 0 | 0.62369 | 0.02798 | 0 | 0 | 0.45212 | 1.7685 | 0 | 0 | 0 | 0 | 0 | 0 | 0 | 2.8723
6 | 16 | 2 | 0 | 0 | 0 | 0 | 0 | 0 | 0.62369 | 0.02798 | 0 | 0 | 0 | 0.69979 | 0 | 0 | 0 | 0 | 0 | 0 | 0 | 1.3515
6 | 16 | 3 | 0 | 0 | 0 | 0 | 0 | 0 | 0.62369 | 0.02798 | 0 | 0 | 0 | 0.77592 | 0 | 0 | 0 | 0 | 0 | 0 | 0 | 1.4276
6 | 16 | 4 | 0 | 0 | 0 | 0 | 0 | 0 | 0.62369 | 0.02798 | 0 | 0 | 0 | 0.77592 | 0 | 0 | 0 | 0 | 0 | 0 | 0 | 1.4276
6 | 16 | 5 | 0 | 0 | 0 | 0 | 0 | 0 | 0.62369 | 0.02798 | 0 | 0 | 0 | 0.69979 | 0 | 0 | 0.16451 | 0 | 0 | 0.16451 | 0 | 1.3515
6 | 16 | 6 | 0 | 0 | 0 | 0 | 0 | 0 | 0.62369 | 0.02798 | 0 | 0 | 0 | 0.77592 | 0 | 0 | 0.74279 | 0 | 0 | 0.74279 | 0 | 1.4276
6 | 16 | 7 | 0 | 0 | 0 | 0 | 0 | 0 | 0.75066 | 0.042897 | 1.6968 | 0 | 0.20329 | 3.4463 | 0 | 2.2536 | 1.468 | 0 | 0 | 1.468 | 0 | 4.4431
6 | 16 | 8 | 0 | 0 | 0 | 0 | 0 | 0 | 0.63999 | 0.032242 | 0.4848 | 0 | 0.9749 | 3.5809 | 0 | 0 | 2.6868 | 0 | 0 | 2.6868 | 0 | 5.2281
6 | 16 | 9 | 0 | 0 | 0 | 0 | 0 | 0 | 0.63999 | 0.02798 | 0 | 0 | 0.7012 | 1.9901 | 0 | 0 | 3.9683 | 0 | 0 | 3.3592 | 0.60909 | 3.3592
6 | 16 | 10 | 0 | 0 | 0 | 0 | 0 | 0 | 0.62369 | 0.030111 | 0.2424 | 0 | 1.5563 | 3.865 | 0 | 0 | 4.5442 | 0 | 0 | 4.5442 | 0 | 6.075
6 | 16 | 11 | 0 | 0 | 0 | 0 | 0 | 0 | 0.63179 | 0.02798 | 0 | 0 | 0.52601 | 0.69979 | 0 | 0 | 4.9257 | 0 | 0 | 1.8856 | 3.0401 | 1.8856
6 | 16 | 12 | 0 | 0 | 0 | 0 | 0.1875 | 0 | 0.62369 | 0.02798 | 0 | 0 | 0.040062 | 0.77592 | 0 | 1.6123 | 4.9868 | 0 | 0 | 1.6552 | 3.3316 | 1.6552
6 | 16 | 13 | 0 | 0 | 0 | 0 | 0.19818 | 0 | 0.75066 | 0.034373 | 0.7272 | 0 | 0.19158 | 3.6161 | 0 | 0 | 4.9231 | 0 | 0 | 4.7909 | 0.13219 | 4.7909
6 | 16 | 14 | 0 | 0 | 0 | 0 | 0 | 0 | 0.63179 | 0.02798 | 0 | 0 | 0.43882 | 0.69979 | 0 | 0 | 3.7922 | 0 | 0 | 1.7984 | 1.9938 | 1.7984
6 | 16 | 15 | 0 | 0 | 0 | 0 | 0 | 0 | 0.62369 | 0.02798 | 0 | 0 | 0.27878 | 0.77592 | 0 | 0 | 2.5789 | 0 | 0 | 1.7064 | 0.8725 | 1.7064
6 | 16 | 16 | 0 | 0 | 0 | 0 | 0.19167 | 0 | 0.62369 | 0.02798 | 0 | 0 | 0 | 0.77592 | 0 | 0 | 2.024 | 0 | 0 | 1.6193 | 0.40471 | 1.6193
6 | 16 | 17 | 0 | 0 | 0 | 0 | 0.18511 | 0 | 0.63179 | 0.030111 | 0.2424 | 0 | 0.32736 | 0.69979 | 0 | 0 | 1.3825 | 0 | 0 | 1.3825 | 0 | 1.8742
6 | 16 | 18 | 0 | 0 | 0 | 0 | 0 | 0 | 0.63179 | 0.02798 | 0 | 0 | 0.55005 | 2.9534 | 0 | 0 | 0.65667 | 0 | 0 | 0.65667 | 0 | 4.1632
6 | 16 | 19 | 0 | 0 | 0 | 0 | 0 | 0 | 0.86944 | 0.059944 | 3.636 | 0 | 0.63905 | 5.3377 | 0 | 0 | 0.082285 | 0 | 0 | 0.082285 | 0 | 6.9062
6 | 16 | 20 | 0 | 0 | 0 | 0 | 0 | 0 | 0.86944 | 0.22841 | 20.9937 | 0 | 1.5292 | 1.8925 | 0 | 7.6615 | 0 | 0 | 0 | 0 | 0 | 4.5195
6 | 16 | 21 | 0 | 0 | 0 | 0 | 0 | 0 | 0.63179 | 0.20953 | 11.5137 | 0 | 0.52493 | 2.0584 | 0 | 0 | 0 | 0 | 0 | 0 | 0 | 3.4246
6 | 16 | 22 | 0 | 0 | 0 | 0 | 0 | 0 | 0.63179 | 0.1765 | 7.712 | 0 | 1.4098 | 2.7757 | 0 | 0 | 0 | 0 | 0 | 0 | 0 | 4.9938
6 | 16 | 23 | 0 | 0 | 0 | 0 | 0 | 0 | 0.86398 | 0.27282 | 9.8856 | 0 | 1.6509 | 2.563 | 0 | 0 | 0 | 0 | 0 | 0 | 0 | 5.3506
6 | 16 | 24 | 0 | 0 | 0 | 0 | 0 | 0 | 0.88028 | 0.032242 | 0.4848 | 0 | 1.6866 | 2.6967 | 0 | 0 | 0 | 0 | 0 | 0 | 0 | 5.2958 |  | 0 | 0 | 0 | 0 | 0.76246 | 0 | 16.292 | 1.5129 | 57.6194 | 0 | 13.6808 | 46.6987 | 0 | 11.5274 | 38.9267 | 0 | 0 | 28.5427 | 10.384 | 78.9469 | 0 | 0 | 0 | 0 | 0 | 0 | 0 | 0
6 | 17 | 1 | 0 | 0 | 0 | 0 | 0 | 0 | 0.62369 | 0.027485 | 0 | 0 | 0 | 1.7685 | 0 | 0 | 0 | 0 | 0 | 0 | 0 | 2.4197
6 | 17 | 2 | 0 | 0 | 0 | 0 | 0 | 0 | 0.62369 | 0.027485 | 0 | 0 | 0 | 0.69979 | 0 | 0 | 0 | 0 | 0 | 0 | 0 | 1.351
6 | 17 | 3 | 0 | 0 | 0 | 0 | 0 | 0 | 0.62369 | 0.027485 | 0 | 0 | 0 | 0.77592 | 0 | 0 | 0 | 0 | 0 | 0 | 0 | 1.4271
6 | 17 | 4 | 0 | 0 | 0 | 0 | 0 | 0 | 0.62369 | 0.027485 | 0 | 0 | 0 | 0.77592 | 0 | 0 | 0 | 0 | 0 | 0 | 0 | 1.4271
6 | 17 | 5 | 0 | 0 | 0 | 0 | 0 | 0 | 0.62369 | 0.027485 | 0 | 0 | 0 | 0.69979 | 0 | 0 | 0.24609 | 0 | 0 | 0.24609 | 0 | 1.351
6 | 17 | 6 | 0 | 0 | 0 | 0 | 0 | 0 | 0.62369 | 0.027485 | 0 | 0 | 0 | 0.77592 | 0 | 0 | 0.91038 | 0 | 0 | 0.91038 | 0 | 1.4271
6 | 17 | 7 | 0 | 0 | 0 | 0 | 0 | 0 | 0.62369 | 0.027485 | 0 | 0 | 0 | 0.77592 | 0 | 0 | 1.8569 | 0 | 0 | 1.4271 | 0.42977 | 1.4271
6 | 17 | 8 | 0 | 0 | 0 | 0 | 0 | 0 | 0.63999 | 0.031746 | 0.47801 | 0 | 0.28584 | 2.7074 | 0 | 0 | 2.5859 | 0 | 0 | 2.5859 | 0 | 3.665
6 | 17 | 9 | 0 | 0 | 0 | 0 | 0 | 0 | 0.76696 | 0.033877 | 0.71701 | 0 | 1.1474 | 3.6132 | 0 | 1.5783 | 3.2664 | 0 | 0 | 3.2664 | 0 | 5.5614
6 | 17 | 10 | 0 | 0 | 0 | 0 | 1.8231 | 0.29282 | 0.63179 | 0.031746 | 0.47801 | 0 | 2.0252 | 3.1935 | 0 | 0 | 3.7416 | 0 | 0 | 3.7416 | 0 | 7.7053
6 | 17 | 11 | 0 | 0 | 0 | 0 | 2.6213 | 4.1407 | 0.63999 | 0.031746 | 0.47801 | 0 | 1.8526 | 3.0588 | 0 | 0 | 3.2786 | 0 | 0 | 3.2786 | 0 | 8.2044
6 | 17 | 12 | 0 | 0 | 0 | 0 | 1.8427 | 0.80428 | 0.63179 | 0.027485 | 0 | 0 | 1.5682 | 3.0812 | 0 | 1.6123 | 4.2108 | 0 | 0 | 4.2108 | 0 | 7.1514
6 | 17 | 13 | 0 | 0 | 0 | 0 | 0.76769 | 0 | 0.75066 | 0.06158 | 3.8241 | 0 | 1.342 | 3.6161 | 0 | 0 | 4.9069 | 0 | 0 | 4.9069 | 0 | 6.538
6 | 17 | 14 | 0 | 0 | 0 | 0 | 0 | 0 | 0.63179 | 0.029616 | 0.239 | 0 | 0.84072 | 0.69979 | 0 | 0 | 3.7126 | 0 | 0 | 2.2019 | 1.5107 | 2.2019
6 | 17 | 15 | 0 | 0 | 0 | 0 | 0 | 0 | 0.62369 | 0.027485 | 0 | 0 | 0 | 0.77592 | 0 | 0 | 3.1907 | 0 | 0 | 1.4271 | 1.7636 | 1.4271
6 | 17 | 16 | 0 | 0 | 0 | 0 | 2.0386 | 0 | 0.62369 | 0.027485 | 0 | 0 | 0 | 0.77592 | 0 | 0 | 3.0576 | 0 | 0 | 3.0576 | 0 | 3.4657
6 | 17 | 17 | 0 | 0 | 0 | 0 | 1.7595 | 0.26178 | 0.63999 | 0.029616 | 0.239 | 0 | 0.71995 | 5.3221 | 0 | 0 | 1.7063 | 0 | 0 | 1.7063 | 0 | 8.4712
6 | 17 | 18 | 0 | 0 | 0 | 0 | 1.3474 | 0.93917 | 0.86944 | 0.06371 | 4.0631 | 0 | 1.2806 | 5.0625 | 0 | 0 | 0.64842 | 0 | 0 | 0.64842 | 0 | 8.6237
6 | 17 | 19 | 0 | 0 | 0 | 0 | 0.51501 | 0.12012 | 0.86944 | 0.044532 | 1.912 | 0 | 1.4712 | 4.3686 | 0 | 7.6615 | 0.081045 | 0 | 0 | 0.081045 | 0 | 7.2688
6 | 17 | 20 | 0 | 0 | 0 | 0 | 1.8893 | 0.48403 | 0.62369 | 0.21726 | 19.7783 | 0 | 0.25912 | 2.0067 | 0 | 0 | 0 | 0 | 0 | 0 | 0 | 4.996
6 | 17 | 21 | 0 | 0 | 0 | 0 | 1.8037 | 0.060392 | 0.63179 | 0.22407 | 13.4851 | 0 | 1.3193 | 2.1374 | 0 | 0 | 0 | 0 | 0 | 0 | 0 | 6.1163
6 | 17 | 22 | 0 | 0 | 0 | 0 | 1.7883 | 0.0058954 | 0.86398 | 0.1708 | 7.51 | 0 | 1.5393 | 3.3818 | 0 | 0 | 0 | 0 | 0 | 0 | 0 | 7.7442
6 | 17 | 23 | 0 | 0 | 0 | 0 | 0 | 0 | 0.87208 | 0.30985 | 14.542 | 0 | 1.6509 | 2.9368 | 0 | 0 | 0 | 0 | 0 | 0 | 0 | 5.7696
6 | 17 | 24 | 0 | 0 | 0 | 0 | 0 | 0 | 0.74793 | 0.031746 | 0.47801 | 0 | 1.3374 | 1.7685 | 0 | 0 | 0 | 0 | 0 | 0 | 0 | 3.8856 |  | 0 | 0 | 0 | 0 | 18.1965 | 7.1091 | 16.4245 | 1.5867 | 68.2215 | 0 | 18.6398 | 54.778 | 0 | 10.8521 | 37.4 | 0 | 0 | 33.696 | 3.704 | 109.6255 | 0 | 0 | 0 | 0 | 0 | 0 | 0 | 0
6 | 18 | 1 | 0 | 0 | 0 | 0 | 0 | 0 | 0.62369 | 0.027258 | 0 | 0 | 0 | 1.7685 | 0 | 0 | 0 | 0 | 0 | 0 | 0 | 2.4195
6 | 18 | 2 | 0 | 0 | 0 | 0 | 0 | 0 | 0.62369 | 0.027258 | 0 | 0 | 0 | 0.69979 | 0 | 0 | 0 | 0 | 0 | 0 | 0 | 1.3507
6 | 18 | 3 | 0 | 0 | 0 | 0 | 0 | 0 | 0.62369 | 0.027258 | 0 | 0 | 0 | 0.77592 | 0 | 0 | 0 | 0 | 0 | 0 | 0 | 1.4269
6 | 18 | 4 | 0 | 0 | 0 | 0 | 0 | 0 | 0.62369 | 0.027258 | 0 | 0 | 0 | 0.77592 | 0 | 0 | 0 | 0 | 0 | 0 | 0 | 1.4269
6 | 18 | 5 | 0 | 0 | 0 | 0 | 0 | 0 | 0.62369 | 0.027258 | 0 | 0 | 0 | 0.69979 | 0 | 0 | 0.32787 | 0 | 0 | 0.32787 | 0 | 1.3507
6 | 18 | 6 | 0 | 0 | 0 | 0 | 0 | 0 | 0.62369 | 0.027258 | 0 | 0 | 0 | 0.77592 | 0 | 0 | 1.6784 | 0 | 0 | 1.4269 | 0.25151 | 1.4269
6 | 18 | 7 | 0 | 0 | 0 | 0 | 0 | 0 | 0.62369 | 0.027258 | 0 | 0 | 0 | 0.77592 | 0 | 0 | 3.6297 | 0 | 0 | 1.4269 | 2.2029 | 1.4269
6 | 18 | 8 | 0 | 0 | 0 | 0 | 0.27978 | 0 | 0.63999 | 0.035782 | 0.93663 | 0 | 0.28584 | 2.7074 | 0 | 0 | 6.1374 | 0 | 0 | 3.9488 | 2.1886 | 3.9488
6 | 18 | 9 | 0 | 0 | 0 | 0 | 2.9115 | 0.80654 | 0.76696 | 0.037913 | 1.1708 | 0 | 1.1474 | 3.6132 | 0 | 1.5783 | 11.833 | 0 | 0 | 8.477 | 3.3561 | 8.477
6 | 18 | 10 | 0 | 0 | 0 | 0 | 3.7098 | 0 | 0.63179 | 0.052829 | 2.8099 | 0 | 2.0252 | 3.1935 | 0 | 0 | 14.8146 | 0 | 0 | 9.6131 | 5.2015 | 9.6131
6 | 18 | 11 | 0 | 0 | 0 | 0 | 4.0224 | 0 | 0.63999 | 0.03152 | 0.46832 | 0 | 1.8526 | 3.0588 | 0 | 0 | 19.6277 | 0 | 0 | 9.6054 | 10.0223 | 9.6054
6 | 18 | 12 | 0 | 0 | 0 | 0 | 3.0764 | 0 | 0.63179 | 0.027258 | 0 | 0 | 1.5682 | 3.0812 | 0 | 1.6123 | 19.9447 | 0 | 0 | 8.3848 | 11.5598 | 8.3848
6 | 18 | 13 | 0 | 0 | 0 | 0 | 1.7278 | 0 | 0.75066 | 0.061353 | 3.7465 | 0 | 1.342 | 3.6161 | 0 | 0 | 19.3278 | 0 | 0 | 7.4978 | 11.83 | 7.4978
6 | 18 | 14 | 0 | 0 | 0 | 0 | 0 | 0 | 0.63179 | 0.029389 | 0.23416 | 0 | 0.84072 | 0.69979 | 0 | 0 | 17.5453 | 0 | 0 | 2.2017 | 15.3436 | 2.2017
6 | 18 | 15 | 0 | 0 | 0 | 0 | 0 | 0 | 0.62369 | 0.027258 | 0 | 0 | 0 | 0.77592 | 0 | 0 | 14.7786 | 0 | 0 | 1.4269 | 13.3517 | 1.4269
6 | 18 | 16 | 0 | 0 | 0 | 0 | 4.5798 | 0 | 0.62369 | 0.027258 | 0 | 0 | 0 | 0.77592 | 0 | 0 | 10.397 | 0 | 0 | 6.0067 | 4.3903 | 6.0067
6 | 18 | 17 | 0 | 0 | 0 | 0 | 2.6912 | 0 | 0.63999 | 0.029389 | 0.23416 | 0 | 0.71995 | 5.3221 | 0 | 0 | 3.0585 | 0 | 0 | 3.0585 | 0 | 9.4027
6 | 18 | 18 | 0 | 0 | 0 | 0 | 2.2923 | 0 | 0.86944 | 0.076269 | 5.3856 | 0 | 1.2806 | 5.0625 | 0 | 0 | 1.4613 | 0 | 0 | 1.4613 | 0 | 9.5812
6 | 18 | 19 | 0 | 0 | 0 | 0 | 0.94093 | 0 | 0.86944 | 0.03152 | 0.46832 | 0 | 1.4712 | 4.3686 | 0 | 7.6615 | 0.2409 | 0 | 0 | 0.2409 | 0 | 7.6817
6 | 18 | 20 | 0 | 0 | 0 | 0 | 2.8264 | 0 | 0.62369 | 0.21704 | 19.5941 | 0 | 0.25912 | 2.0067 | 0 | 0 | 0 | 0 | 0 | 0 | 0 | 5.9329
6 | 18 | 21 | 0 | 0 | 0 | 0 | 2.3192 | 0 | 0.63179 | 0.24916 | 16.2538 | 0 | 1.3193 | 2.1374 | 0 | 0 | 0 | 0 | 0 | 0 | 0 | 6.6569
6 | 18 | 22 | 0 | 0 | 0 | 0 | 2.1123 | 0 | 0.86398 | 0.21293 | 12.007 | 0 | 1.5393 | 3.3818 | 0 | 0 | 0 | 0 | 0 | 0 | 0 | 8.1103
6 | 18 | 23 | 0 | 0 | 0 | 0 | 0.86983 | 0 | 0.87208 | 0.30698 | 14.4775 | 0 | 1.6509 | 2.9368 | 0 | 0 | 0 | 0 | 0 | 0 | 0 | 6.6365
6 | 18 | 24 | 0 | 0 | 0 | 0 | 0 | 0 | 0.74793 | 0.033651 | 0.70247 | 0 | 1.3374 | 1.7685 | 0 | 0 | 0 | 0 | 0 | 0 | 0 | 3.8875 |  | 0 | 0 | 0 | 0 | 34.3597 | 0.80654 | 16.4245 | 1.6783 | 78.4892 | 0 | 18.6398 | 54.778 | 0 | 10.8521 | 144.8028 | 0 | 0 | 65.1045 | 79.6984 | 125.8802 | 0 | 0 | 0 | 0 | 0 | 0 | 0 | 0
6 | 19 | 1 | 0 | 0 | 0 | 0 | 0 | 0 | 0.62369 | 0.027022 | 0 | 0 | 0.45212 | 1.7685 | 0 | 0 | 0 | 0 | 0 | 0 | 0 | 2.8713
6 | 19 | 2 | 0 | 0 | 0 | 0 | 0 | 0 | 0.62369 | 0.027022 | 0 | 0 | 0 | 0.69979 | 0 | 0 | 0 | 0 | 0 | 0 | 0 | 1.3505
6 | 19 | 3 | 0 | 0 | 0 | 0 | 0 | 0 | 0.62369 | 0.027022 | 0 | 0 | 0 | 0.77592 | 0 | 0 | 0 | 0 | 0 | 0 | 0 | 1.4266
6 | 19 | 4 | 0 | 0 | 0 | 0 | 0 | 0 | 0.62369 | 0.027022 | 0 | 0 | 0 | 0.77592 | 0 | 0 | 0 | 0 | 0 | 0 | 0 | 1.4266
6 | 19 | 5 | 0 | 0 | 0 | 0 | 0 | 0 | 0.62369 | 0.027022 | 0 | 0 | 0 | 0.69979 | 0 | 0 | 0.32644 | 0 | 0 | 0.32644 | 0 | 1.3505
6 | 19 | 6 | 0 | 0 | 0 | 0 | 0 | 0 | 0.62369 | 0.027022 | 0 | 0 | 0 | 0.77592 | 0 | 0 | 1.5873 | 0 | 0 | 1.4266 | 0.16066 | 1.4266
6 | 19 | 7 | 0 | 0 | 0 | 0 | 0.19841 | 0 | 0.75066 | 0.041938 | 1.638 | 0 | 0.20329 | 3.4463 | 0 | 2.2536 | 4.8633 | 0 | 0 | 4.6406 | 0.22277 | 4.6406
6 | 19 | 8 | 0 | 0 | 0 | 0 | 0.61991 | 0 | 0.63999 | 0.031283 | 0.468 | 0 | 0.9749 | 3.5809 | 0 | 0 | 11.1161 | 0 | 0 | 5.847 | 5.2691 | 5.847
6 | 19 | 9 | 0 | 0 | 0 | 0 | 1.2895 | 0 | 0.63999 | 0.027022 | 0 | 0 | 0.7012 | 1.9901 | 0 | 0 | 13.8983 | 0 | 0 | 4.6477 | 9.2505 | 4.6477
6 | 19 | 10 | 0 | 0 | 0 | 0 | 0 | 0 | 0.62369 | 0.029152 | 0.234 | 0 | 1.5563 | 3.865 | 0 | 0 | 17.3464 | 0 | 0 | 6.0741 | 11.2723 | 6.0741
6 | 19 | 11 | 0 | 0 | 0 | 0 | 0 | 0 | 0.63179 | 0.027022 | 0 | 0 | 0.52601 | 0.69979 | 0 | 0 | 16.5036 | 0 | 0 | 1.8846 | 14.619 | 1.8846
6 | 19 | 12 | 0 | 0 | 0 | 0 | 3.5349 | 0 | 0.62369 | 0.027022 | 0 | 0 | 0.040062 | 0.77592 | 0 | 1.6123 | 13.2358 | 0 | 0 | 5.0016 | 8.2341 | 5.0016
6 | 19 | 13 | 0 | 0 | 0 | 0 | 2.6309 | 0 | 0.75066 | 0.033414 | 0.70201 | 0 | 0.19158 | 3.6161 | 0 | 0 | 17.6205 | 0 | 0 | 7.2226 | 10.3979 | 7.2226
6 | 19 | 14 | 0 | 0 | 0 | 0 | 0 | 0 | 0.63179 | 0.027022 | 0 | 0 | 0.43882 | 0.69979 | 0 | 0 | 8.4416 | 0 | 0 | 1.7974 | 6.6442 | 1.7974
6 | 19 | 15 | 0 | 0 | 0 | 0 | 0 | 0 | 0.62369 | 0.027022 | 0 | 0 | 0.27878 | 0.77592 | 0 | 0 | 8.1993 | 0 | 0 | 1.7054 | 6.4939 | 1.7054
6 | 19 | 16 | 0 | 0 | 0 | 0 | 4.7744 | 0 | 0.62369 | 0.027022 | 0 | 0 | 0 | 0.77592 | 0 | 0 | 7.707 | 0 | 0 | 6.201 | 1.506 | 6.201
6 | 19 | 17 | 0 | 0 | 0 | 0 | 2.1583 | 0 | 0.63179 | 0.029152 | 0.234 | 0 | 0.32736 | 0.69979 | 0 | 0 | 3.3921 | 0 | 0 | 3.3921 | 0 | 3.8463
6 | 19 | 18 | 0 | 0 | 0 | 0 | 4.1176 | 0 | 0.63179 | 0.027022 | 0 | 0 | 0.55005 | 2.9534 | 0 | 0 | 1.4698 | 0 | 0 | 1.4698 | 0 | 8.2798
6 | 19 | 19 | 0 | 0 | 0 | 0 | 1.4682 | 0 | 0.86944 | 0.058986 | 3.51 | 0 | 0.63905 | 5.3377 | 0 | 0 | 0.24266 | 0 | 0 | 0.24266 | 0 | 8.3735
6 | 19 | 20 | 0 | 0 | 0 | 0 | 2.6286 | 0 | 0.86944 | 0.22745 | 20.5098 | 0 | 1.5292 | 1.8925 | 0 | 7.6615 | 0 | 0 | 0 | 0 | 0 | 7.1471
6 | 19 | 21 | 0 | 0 | 0 | 0 | 1.8343 | 0 | 0.63179 | 0.19849 | 10.8889 | 0 | 0.52493 | 2.0584 | 0 | 0 | 0 | 0 | 0 | 0 | 0 | 5.2479
6 | 19 | 22 | 0 | 0 | 0 | 0 | 2.4274 | 0 | 0.63179 | 0.16546 | 7.2239 | 0 | 1.4098 | 2.7757 | 0 | 0 | 0 | 0 | 0 | 0 | 0 | 7.4102
6 | 19 | 23 | 0 | 0 | 0 | 0 | 2.2016 | 0 | 0.86398 | 0.2517 | 9.0565 | 0 | 1.6509 | 2.563 | 0 | 0 | 0 | 0 | 0 | 0 | 0 | 7.5311
6 | 19 | 24 | 0 | 0 | 0 | 0 | 0.85078 | 0 | 0.88028 | 0.031283 | 0.468 | 0 | 1.6866 | 2.6967 | 0 | 0 | 0 | 0 | 0 | 0 | 0 | 6.1456 |  | 0 | 0 | 0 | 0 | 30.7347 | 0 | 16.292 | 1.4496 | 54.9332 | 0 | 13.6808 | 46.6987 | 0 | 11.5274 | 125.9501 | 0 | 0 | 51.8797 | 74.0704 | 108.8558 | 0 | 0 | 0 | 0 | 0 | 0 | 0 | 0
6 | 20 | 1 | 0 | 0 | 0 | 0 | 0 | 0 | 0.62369 | 0.027065 | 0 | 0 | 0.45212 | 1.7685 | 0 | 0 | 0 | 0 | 0 | 0 | 0 | 2.8714
6 | 20 | 2 | 0 | 0 | 0 | 0 | 0 | 0 | 0.62369 | 0.027065 | 0 | 0 | 0 | 0.69979 | 0 | 0 | 0 | 0 | 0 | 0 | 0 | 1.3505
6 | 20 | 3 | 0 | 0 | 0 | 0 | 0 | 0 | 0.62369 | 0.027065 | 0 | 0 | 0 | 0.77592 | 0 | 0 | 0 | 0 | 0 | 0 | 0 | 1.4267
6 | 20 | 4 | 0 | 0 | 0 | 0 | 0 | 0 | 0.62369 | 0.027065 | 0 | 0 | 0 | 0.77592 | 0 | 0 | 0 | 0 | 0 | 0 | 0 | 1.4267
6 | 20 | 5 | 0 | 0 | 0 | 0 | 0 | 0 | 0.62369 | 0.027065 | 0 | 0 | 0 | 0.69979 | 0 | 0 | 0.32853 | 0 | 0 | 0.32853 | 0 | 1.3505
6 | 20 | 6 | 0 | 0 | 0 | 0 | 0 | 0 | 0.62369 | 0.027065 | 0 | 0 | 0 | 0.77592 | 0 | 0 | 1.7656 | 0 | 0 | 1.4267 | 0.33898 | 1.4267
6 | 20 | 7 | 0 | 0 | 0 | 0 | 0 | 0 | 0.75066 | 0.035589 | 0.93839 | 0 | 0.20329 | 3.4463 | 0 | 2.2536 | 6.6033 | 0 | 0 | 4.4358 | 2.1675 | 4.4358
6 | 20 | 8 | 0 | 0 | 0 | 0 | 0.28981 | 0 | 0.63999 | 0.033458 | 0.70379 | 0 | 0.9749 | 3.5809 | 0 | 0 | 12.2262 | 0 | 0 | 5.5191 | 6.7071 | 5.5191
6 | 20 | 9 | 0 | 0 | 0 | 0 | 1.0185 | 0 | 0.63999 | 0.027065 | 0 | 0 | 0.7012 | 1.9901 | 0 | 0 | 13.219 | 0 | 0 | 4.3768 | 8.8422 | 4.3768
6 | 20 | 10 | 0 | 0 | 0 | 0 | 0 | 0 | 0.62369 | 0.027065 | 0 | 0 | 1.5563 | 3.865 | 0 | 0 | 19.2293 | 0 | 0 | 6.072 | 13.1573 | 6.072
6 | 20 | 11 | 0 | 0 | 0 | 0 | 0 | 0 | 0.63179 | 0.027065 | 0 | 0 | 0.52601 | 0.69979 | 0 | 0 | 21.0291 | 0 | 0 | 1.8847 | 19.1444 | 1.8847
6 | 20 | 12 | 0 | 0 | 0 | 0 | 3.781 | 0 | 0.62369 | 0.027065 | 0 | 0 | 0.040062 | 0.77592 | 0 | 1.6123 | 21.5325 | 0 | 0 | 5.2478 | 16.2847 | 5.2478
6 | 20 | 13 | 0 | 0 | 0 | 0 | 2.2197 | 0 | 0.75066 | 0.027065 | 0 | 0 | 0.19158 | 3.6161 | 0 | 0 | 20.9812 | 0 | 0 | 6.8051 | 14.1761 | 6.8051
6 | 20 | 14 | 0 | 0 | 0 | 0 | 0 | 0 | 0.63179 | 0.027065 | 0 | 0 | 0.43882 | 0.69979 | 0 | 0 | 19.0746 | 0 | 0 | 1.7975 | 17.2771 | 1.7975
6 | 20 | 15 | 0 | 0 | 0 | 0 | 0 | 0 | 0.62369 | 0.027065 | 0 | 0 | 0.27878 | 0.77592 | 0 | 0 | 15.0762 | 0 | 0 | 1.7054 | 13.3707 | 1.7054
6 | 20 | 16 | 0 | 0 | 0 | 0 | 4.8661 | 0 | 0.62369 | 0.027065 | 0 | 0 | 0 | 0.77592 | 0 | 0 | 11.7743 | 0 | 0 | 6.2928 | 5.4815 | 6.2928
6 | 20 | 17 | 0 | 0 | 0 | 0 | 2.0477 | 0 | 0.63179 | 0.027065 | 0 | 0 | 0.32736 | 0.69979 | 0 | 0 | 5.6798 | 0 | 0 | 3.7337 | 1.9461 | 3.7337
6 | 20 | 18 | 0 | 0 | 0 | 0 | 3.2567 | 0 | 0.63179 | 0.027065 | 0 | 0 | 0.55005 | 2.9534 | 0 | 0 | 1.639 | 0 | 0 | 1.639 | 0 | 7.419
6 | 20 | 19 | 0 | 0 | 0 | 0 | 1.0426 | 0 | 0.86944 | 0.044113 | 1.8768 | 0 | 0.63905 | 5.3377 | 0 | 0 | 0.24276 | 0 | 0 | 0.24276 | 0 | 7.933
6 | 20 | 20 | 0 | 0 | 0 | 0 | 2.3711 | 0 | 0.86944 | 0.21684 | 19.2418 | 0 | 1.5292 | 1.8925 | 0 | 7.6615 | 0 | 0 | 0 | 0 | 0 | 6.879
6 | 20 | 21 | 0 | 0 | 0 | 0 | 1.7221 | 0 | 0.63179 | 0.18941 | 9.8892 | 0 | 0.52493 | 2.0584 | 0 | 0 | 0 | 0 | 0 | 0 | 0 | 5.1266
6 | 20 | 22 | 0 | 0 | 0 | 0 | 2.4262 | 0 | 0.63179 | 0.15105 | 5.6665 | 0 | 1.4098 | 2.7757 | 0 | 0 | 0 | 0 | 0 | 0 | 0 | 7.3946
6 | 20 | 23 | 0 | 0 | 0 | 0 | 2.2318 | 0 | 0.86398 | 0.21324 | 5.0186 | 0 | 1.6509 | 2.563 | 0 | 0 | 0 | 0 | 0 | 0 | 0 | 7.5229
6 | 20 | 24 | 0 | 0 | 0 | 0 | 0.84827 | 0 | 0.88028 | 0.029196 | 0.2346 | 0 | 1.6866 | 2.6967 | 0 | 0 | 0 | 0 | 0 | 0 | 0 | 6.141 |  | 0 | 0 | 0 | 0 | 28.1217 | 0 | 16.292 | 1.3459 | 43.5697 | 0 | 13.6808 | 46.6987 | 0 | 11.5274 | 170.4014 | 0 | 0 | 51.5076 | 118.8938 | 106.1391 | 0 | 0 | 0 | 0 | 0 | 0 | 0 | 0
6 | 21 | 1 | 0 | 0 | 0 | 0 | 0.8447 | 0 | 0.62369 | 0.027588 | 0 | 0 | 0.45212 | 1.7685 | 0 | 0 | 0 | 0 | 0 | 0 | 0 | 3.7166
6 | 21 | 2 | 0 | 0 | 0 | 0 | 0 | 0 | 0.62369 | 0.027588 | 0 | 0 | 0 | 0.69979 | 0 | 0 | 0 | 0 | 0 | 0 | 0 | 1.3511
6 | 21 | 3 | 0 | 0 | 0 | 0 | 0 | 0 | 0.62369 | 0.027588 | 0 | 0 | 0 | 0.77592 | 0 | 0 | 0 | 0 | 0 | 0 | 0 | 1.4272
6 | 21 | 4 | 0 | 0 | 0 | 0 | 0 | 0 | 0.62369 | 0.027588 | 0 | 0 | 0 | 0.77592 | 0 | 0 | 0 | 0 | 0 | 0 | 0 | 1.4272
6 | 21 | 5 | 0 | 0 | 0 | 0 | 0 | 0 | 0.62369 | 0.027588 | 0 | 0 | 0 | 0.69979 | 0 | 0 | 0.24639 | 0 | 0 | 0.24639 | 0 | 1.3511
6 | 21 | 6 | 0 | 0 | 0 | 0 | 0 | 0 | 0.62369 | 0.027588 | 0 | 0 | 0 | 0.77592 | 0 | 0 | 1.2481 | 0 | 0 | 1.2481 | 0 | 1.4272
6 | 21 | 7 | 0 | 0 | 0 | 0 | 0.18109 | 0 | 0.75066 | 0.042505 | 1.6369 | 0 | 0.20329 | 3.4463 | 0 | 2.2536 | 1.8165 | 0 | 0 | 1.8165 | 0 | 4.6238
6 | 21 | 8 | 0 | 0 | 0 | 0 | 0.18155 | 0 | 0.63999 | 0.03185 | 0.46769 | 0 | 0.9749 | 3.5809 | 0 | 0 | 2.0434 | 0 | 0 | 2.0434 | 0 | 5.4092
6 | 21 | 9 | 0 | 0 | 0 | 0 | 0.18761 | 0 | 0.63999 | 0.027588 | 0 | 0 | 0.7012 | 1.9901 | 0 | 0 | 2.5967 | 0 | 0 | 2.5967 | 0 | 3.5464
6 | 21 | 10 | 0 | 0 | 0 | 0 | 0 | 0 | 0.62369 | 0.029719 | 0.23385 | 0 | 1.5563 | 3.865 | 0 | 0 | 3.009 | 0 | 0 | 3.009 | 0 | 6.0746
6 | 21 | 11 | 0 | 0 | 0 | 0 | 0 | 0 | 0.63179 | 0.027588 | 0 | 0 | 0.52601 | 0.69979 | 0 | 0 | 3.3241 | 0 | 0 | 1.8852 | 1.4389 | 1.8852
6 | 21 | 12 | 0 | 0 | 0 | 0 | 0.39888 | 0 | 0.62369 | 0.027588 | 0 | 0 | 0.040062 | 0.77592 | 0 | 1.6123 | 3.4053 | 0 | 0 | 1.8661 | 1.5392 | 1.8661
6 | 21 | 13 | 0 | 0 | 0 | 0 | 0.63088 | 0 | 0.75066 | 0.033981 | 0.70154 | 0 | 0.19158 | 3.6161 | 0 | 0 | 4.1099 | 0 | 0 | 4.1099 | 0 | 5.2232
6 | 21 | 14 | 0 | 0 | 0 | 0 | 0 | 0 | 0.63179 | 0.027588 | 0 | 0 | 0.43882 | 0.69979 | 0 | 0 | 6.6748 | 0 | 0 | 1.798 | 4.8768 | 1.798
6 | 21 | 15 | 0 | 0 | 0 | 0 | 0 | 0 | 0.62369 | 0.027588 | 0 | 0 | 0.27878 | 0.77592 | 0 | 0 | 4.0631 | 0 | 0 | 1.706 | 2.3572 | 1.706
6 | 21 | 16 | 0 | 0 | 0 | 0 | 0.85927 | 0 | 0.62369 | 0.027588 | 0 | 0 | 0 | 0.77592 | 0 | 0 | 3.2237 | 0 | 0 | 2.2865 | 0.9372 | 2.2865
6 | 21 | 17 | 0 | 0 | 0 | 0 | 0.54689 | 0 | 0.63179 | 0.029719 | 0.23385 | 0 | 0.32736 | 0.69979 | 0 | 0 | 2.1947 | 0 | 0 | 2.1947 | 0 | 2.2355
6 | 21 | 18 | 0 | 0 | 0 | 0 | 1.2376 | 0 | 0.63179 | 0.027588 | 0 | 0 | 0.55005 | 2.9534 | 0 | 0 | 1.1491 | 0 | 0 | 1.1491 | 0 | 5.4004
6 | 21 | 19 | 0 | 0 | 0 | 0 | 0.19722 | 0 | 0.86944 | 0.059552 | 3.5077 | 0 | 0.63905 | 5.3377 | 0 | 0 | 0.24501 | 0 | 0 | 0.24501 | 0 | 7.103
6 | 21 | 20 | 0 | 0 | 0 | 0 | 1.0577 | 0 | 0.86944 | 0.22802 | 20.3417 | 0 | 1.5292 | 1.8925 | 0 | 7.6615 | 0 | 0 | 0 | 0 | 0 | 5.5768
6 | 21 | 21 | 0 | 0 | 0 | 0 | 0.98832 | 0 | 0.63179 | 0.20502 | 11.0482 | 0 | 0.52493 | 2.0584 | 0 | 0 | 0 | 0 | 0 | 0 | 0 | 4.4084
6 | 21 | 22 | 0 | 0 | 0 | 0 | 1.7853 | 0 | 0.63179 | 0.17199 | 7.3826 | 0 | 1.4098 | 2.7757 | 0 | 0 | 0 | 0 | 0 | 0 | 0 | 6.7746
6 | 21 | 23 | 0 | 0 | 0 | 0 | 0.80429 | 0 | 0.86398 | 0.26418 | 9.4049 | 0 | 1.6509 | 2.563 | 0 | 0 | 0 | 0 | 0 | 0 | 0 | 6.1463
6 | 21 | 24 | 0 | 0 | 0 | 0 | 0 | 0 | 0.88028 | 0.03185 | 0.46769 | 0 | 1.6866 | 2.6967 | 0 | 0 | 0 | 0 | 0 | 0 | 0 | 5.2954 |  | 0 | 0 | 0 | 0 | 9.9012 | 0 | 16.292 | 1.487 | 55.4268 | 0 | 13.6808 | 46.6987 | 0 | 11.5274 | 39.3499 | 0 | 0 | 28.2006 | 11.1493 | 88.0598 | 0 | 0 | 0 | 0 | 0 | 0 | 0 | 0
6 | 22 | 1 | 0 | 0 | 0 | 0 | 0 | 0 | 0.62369 | 0.0275 | 0 | 0 | 0.45212 | 1.7685 | 0 | 0 | 0 | 0 | 0 | 0 | 0 | 2.8718
6 | 22 | 2 | 0 | 0 | 0 | 0 | 0 | 0 | 0.62369 | 0.0275 | 0 | 0 | 0 | 0.69979 | 0 | 0 | 0 | 0 | 0 | 0 | 0 | 1.351
6 | 22 | 3 | 0 | 0 | 0 | 0 | 0 | 0 | 0.62369 | 0.0275 | 0 | 0 | 0 | 0.77592 | 0 | 0 | 0 | 0 | 0 | 0 | 0 | 1.4271
6 | 22 | 4 | 0 | 0 | 0 | 0 | 0 | 0 | 0.62369 | 0.0275 | 0 | 0 | 0 | 0.77592 | 0 | 0 | 0 | 0 | 0 | 0 | 0 | 1.4271
6 | 22 | 5 | 0 | 0 | 0 | 0 | 0 | 0 | 0.62369 | 0.0275 | 0 | 0 | 0 | 0.69979 | 0 | 0 | 0.24737 | 0 | 0 | 0.24737 | 0 | 1.351
6 | 22 | 6 | 0 | 0 | 0 | 0 | 0 | 0 | 0.62369 | 0.0275 | 0 | 0 | 0 | 0.77592 | 0 | 0 | 1.507 | 0 | 0 | 1.4271 | 0.079936 | 1.4271
6 | 22 | 7 | 0 | 0 | 0 | 0 | 0 | 0 | 0.75066 | 0.042417 | 1.6479 | 0 | 0.20329 | 3.4463 | 0 | 2.2536 | 3.7735 | 0 | 0 | 3.7735 | 0 | 4.4426
6 | 22 | 8 | 0 | 0 | 0 | 0 | 0 | 0 | 0.63999 | 0.031762 | 0.47082 | 0 | 0.9749 | 3.5809 | 0 | 0 | 4.0268 | 0 | 0 | 4.0268 | 0 | 5.2276
6 | 22 | 9 | 0 | 0 | 0 | 0 | 0 | 0 | 0.63999 | 0.0275 | 0 | 0 | 0.7012 | 1.9901 | 0 | 0 | 5.046 | 0 | 0 | 3.3587 | 1.6872 | 3.3587
6 | 22 | 10 | 0 | 0 | 0 | 0 | 0 | 0 | 0.62369 | 0.029631 | 0.23541 | 0 | 1.5563 | 3.865 | 0 | 0 | 12.4739 | 0 | 0 | 6.0746 | 6.3993 | 6.0746
6 | 22 | 11 | 0 | 0 | 0 | 0 | 0 | 0 | 0.63179 | 0.0275 | 0 | 0 | 0.52601 | 0.69979 | 0 | 0 | 15.5363 | 0 | 0 | 1.8851 | 13.6512 | 1.8851
6 | 22 | 12 | 0 | 0 | 0 | 0 | 0.54862 | 0 | 0.62369 | 0.0275 | 0 | 0 | 0.040062 | 0.77592 | 0 | 1.6123 | 10.0738 | 0 | 0 | 2.0158 | 8.058 | 2.0158
6 | 22 | 13 | 0 | 0 | 0 | 0 | 0.87064 | 0 | 0.75066 | 0.033893 | 0.70622 | 0 | 0.19158 | 3.6161 | 0 | 0 | 10.8744 | 0 | 0 | 5.4629 | 5.4115 | 5.4629
6 | 22 | 14 | 0 | 0 | 0 | 0 | 0 | 0 | 0.63179 | 0.0275 | 0 | 0 | 0.43882 | 0.69979 | 0 | 0 | 14.1514 | 0 | 0 | 1.7979 | 12.3535 | 1.7979
6 | 22 | 15 | 0 | 0 | 0 | 0 | 0 | 0 | 0.62369 | 0.0275 | 0 | 0 | 0.27878 | 0.77592 | 0 | 0 | 7.5521 | 0 | 0 | 1.7059 | 5.8462 | 1.7059
6 | 22 | 16 | 0 | 0 | 0 | 0 | 1.1788 | 0 | 0.62369 | 0.0275 | 0 | 0 | 0 | 0.77592 | 0 | 0 | 9.0248 | 0 | 0 | 2.6059 | 6.4189 | 2.6059
6 | 22 | 17 | 0 | 0 | 0 | 0 | 0.89818 | 0 | 0.63179 | 0.029631 | 0.23541 | 0 | 0.32736 | 0.69979 | 0 | 0 | 3.8128 | 0 | 0 | 2.5867 | 1.2261 | 2.5867
6 | 22 | 18 | 0 | 0 | 0 | 0 | 1.834 | 0 | 0.63179 | 0.0275 | 0 | 0 | 0.55005 | 2.9534 | 0 | 0 | 1.3723 | 0 | 0 | 1.3723 | 0 | 5.9967
6 | 22 | 19 | 0 | 0 | 0 | 0 | 0.58488 | 0 | 0.86944 | 0.059464 | 3.5311 | 0 | 0.63905 | 5.3377 | 0 | 0 | 0.24061 | 0 | 0 | 0.24061 | 0 | 7.4906
6 | 22 | 20 | 0 | 0 | 0 | 0 | 1.5469 | 0 | 0.86944 | 0.22793 | 20.505 | 0 | 1.5292 | 1.8925 | 0 | 7.6615 | 0 | 0 | 0 | 0 | 0 | 6.0659
6 | 22 | 21 | 0 | 0 | 0 | 0 | 1.2022 | 0 | 0.63179 | 0.204 | 11.0866 | 0 | 0.52493 | 2.0584 | 0 | 0 | 0 | 0 | 0 | 0 | 0 | 4.6213
6 | 22 | 22 | 0 | 0 | 0 | 0 | 1.9116 | 0 | 0.63179 | 0.17097 | 7.3971 | 0 | 1.4098 | 2.7757 | 0 | 0 | 0 | 0 | 0 | 0 | 0 | 6.8999
6 | 22 | 23 | 0 | 0 | 0 | 0 | 1.0117 | 0.10925 | 0.86398 | 0.26224 | 9.3935 | 0 | 1.6509 | 2.563 | 0 | 0 | 0 | 0 | 0 | 0 | 0 | 6.3517
6 | 22 | 24 | 0 | 0 | 0 | 0 | 0 | 0 | 0.88028 | 0.031762 | 0.47082 | 0 | 1.6866 | 2.6967 | 0 | 0 | 0 | 0 | 0 | 0 | 0 | 5.2953 |  | 0 | 0 | 0 | 0 | 11.5875 | 0.10925 | 16.292 | 1.4812 | 55.6798 | 0 | 13.6808 | 46.6987 | 0 | 11.5274 | 99.7131 | 0 | 0 | 38.5812 | 61.1319 | 89.7401 | 0 | 0 | 0 | 0 | 0 | 0 | 0 | 0
6 | 23 | 1 | 0 | 0 | 0 | 0 | 0 | 0 | 0.62369 | 0.027715 | 0 | 0 | 0.45212 | 1.7685 | 0 | 0 | 0 | 0 | 0 | 0 | 0 | 2.872
6 | 23 | 2 | 0 | 0 | 0 | 0 | 0 | 0 | 0.62369 | 0.027715 | 0 | 0 | 0 | 0.69979 | 0 | 0 | 0 | 0 | 0 | 0 | 0 | 1.3512
6 | 23 | 3 | 0 | 0 | 0 | 0 | 0 | 0 | 0.62369 | 0.027715 | 0 | 0 | 0 | 0.77592 | 0 | 0 | 0 | 0 | 0 | 0 | 0 | 1.4273
6 | 23 | 4 | 0 | 0 | 0 | 0 | 0 | 0 | 0.62369 | 0.027715 | 0 | 0 | 0 | 0.77592 | 0 | 0 | 0 | 0 | 0 | 0 | 0 | 1.4273
6 | 23 | 5 | 0 | 0 | 0 | 0 | 0 | 0 | 0.62369 | 0.027715 | 0 | 0 | 0 | 0.69979 | 0 | 0 | 0.24531 | 0 | 0 | 0.24531 | 0 | 1.3512
6 | 23 | 6 | 0 | 0 | 0 | 0 | 0 | 0 | 0.62369 | 0.027715 | 0 | 0 | 0 | 0.77592 | 0 | 0 | 1.2373 | 0 | 0 | 1.2373 | 0 | 1.4273
6 | 23 | 7 | 0 | 0 | 0 | 0 | 0 | 0 | 0.75066 | 0.042631 | 1.6494 | 0 | 0.20329 | 3.4463 | 0 | 2.2536 | 1.7511 | 0 | 0 | 1.7511 | 0 | 4.4428
6 | 23 | 8 | 0 | 0 | 0 | 0 | 0 | 0 | 0.63999 | 0.031976 | 0.47126 | 0 | 0.9749 | 3.5809 | 0 | 0 | 1.9934 | 0 | 0 | 1.9934 | 0 | 5.2278
6 | 23 | 9 | 0 | 0 | 0 | 0 | 0 | 0 | 0.63999 | 0.027715 | 0 | 0 | 0.7012 | 1.9901 | 0 | 0 | 2.5744 | 0 | 0 | 2.5744 | 0 | 3.359
6 | 23 | 10 | 0 | 0 | 0 | 0 | 0 | 0 | 0.62369 | 0.029845 | 0.23563 | 0 | 1.5563 | 3.865 | 0 | 0 | 2.98 | 0 | 0 | 2.98 | 0 | 6.0748
6 | 23 | 11 | 0 | 0 | 0 | 0 | 0 | 0 | 0.63179 | 0.027715 | 0 | 0 | 0.52601 | 0.69979 | 0 | 0 | 3.2973 | 0 | 0 | 1.8853 | 1.412 | 1.8853
6 | 23 | 12 | 0 | 0 | 0 | 0 | 0 | 0 | 0.62369 | 0.027715 | 0 | 0 | 0.040062 | 0.77592 | 0 | 1.6123 | 3.3738 | 0 | 0 | 1.4674 | 1.9064 | 1.4674
6 | 23 | 13 | 0 | 0 | 0 | 0 | 0.20258 | 0.068751 | 0.75066 | 0.034107 | 0.70689 | 0 | 0.19158 | 3.6161 | 0 | 0 | 3.2142 | 0 | 0 | 3.2142 | 0 | 4.795
6 | 23 | 14 | 0 | 0 | 0 | 0 | 0 | 0 | 0.63179 | 0.027715 | 0 | 0 | 0.43882 | 0.69979 | 0 | 0 | 2.98 | 0 | 0 | 1.7981 | 1.1819 | 1.7981
6 | 23 | 15 | 0 | 0 | 0 | 0 | 0 | 0 | 0.62369 | 0.027715 | 0 | 0 | 0.27878 | 0.77592 | 0 | 0 | 2.583 | 0 | 0 | 1.7061 | 0.87695 | 1.7061
6 | 23 | 16 | 0 | 0 | 0 | 0 | 0.21406 | 0 | 0.62369 | 0.027715 | 0 | 0 | 0 | 0.77592 | 0 | 0 | 2.0272 | 0 | 0 | 1.6414 | 0.38586 | 1.6414
6 | 23 | 17 | 0 | 0 | 0 | 0 | 0.212 | 0 | 0.63179 | 0.029845 | 0.23563 | 0 | 0.32736 | 0.69979 | 0 | 0 | 1.4072 | 0 | 0 | 1.4072 | 0 | 1.9008
6 | 23 | 18 | 0 | 0 | 0 | 0 | 0.99587 | 0.14208 | 0.63179 | 0.027715 | 0 | 0 | 0.55005 | 2.9534 | 0 | 0 | 0.65843 | 0 | 0 | 0.65843 | 0 | 5.1588
6 | 23 | 19 | 0 | 0 | 0 | 0 | 0.19019 | 0.10525 | 0.86944 | 0.059679 | 3.5344 | 0 | 0.63905 | 5.3377 | 0 | 0 | 0.081926 | 0 | 0 | 0.081926 | 0 | 7.0961
6 | 23 | 20 | 0 | 0 | 0 | 0 | 0.21154 | 0.0029908 | 0.86944 | 0.22815 | 20.4659 | 0 | 1.5292 | 1.8925 | 0 | 7.6615 | 0 | 0 | 0 | 0 | 0 | 4.7308
6 | 23 | 21 | 0 | 0 | 0 | 0 | 0.19576 | 0.020595 | 0.63179 | 0.20647 | 11.1583 | 0 | 0.52493 | 2.0584 | 0 | 0 | 0 | 0 | 0 | 0 | 0 | 3.6173
6 | 23 | 22 | 0 | 0 | 0 | 0 | 0.79625 | 0.096854 | 0.63179 | 0.17344 | 7.4641 | 0 | 1.4098 | 2.7757 | 0 | 0 | 0 | 0 | 0 | 0 | 0 | 5.787
6 | 23 | 23 | 0 | 0 | 0 | 0 | 0.79681 | 0.016577 | 0.86398 | 0.26697 | 9.533 | 0 | 1.6509 | 2.563 | 0 | 0 | 0 | 0 | 0 | 0 | 0 | 6.1416
6 | 23 | 24 | 0 | 0 | 0 | 0 | 0 | 0 | 0.88028 | 0.031976 | 0.47126 | 0 | 1.6866 | 2.6967 | 0 | 0 | 0 | 0 | 0 | 0 | 0 | 5.2955 |  | 0 | 0 | 0 | 0 | 3.8151 | 0.4531 | 16.292 | 1.4954 | 55.9258 | 0 | 13.6808 | 46.6987 | 0 | 11.5274 | 30.4046 | 0 | 0 | 24.6415 | 5.7631 | 81.9819 | 0 | 0 | 0 | 0 | 0 | 0 | 0 | 0
6 | 24 | 1 | 0 | 0 | 0 | 0 | 0 | 0 | 0.62369 | 0.027306 | 0 | 0 | 0 | 1.7685 | 0 | 0 | 0 | 0 | 0 | 0 | 0 | 2.4195
6 | 24 | 2 | 0 | 0 | 0 | 0 | 0 | 0 | 0.62369 | 0.027306 | 0 | 0 | 0 | 0.69979 | 0 | 0 | 0 | 0 | 0 | 0 | 0 | 1.3508
6 | 24 | 3 | 0 | 0 | 0 | 0 | 0 | 0 | 0.62369 | 0.027306 | 0 | 0 | 0 | 0.77592 | 0 | 0 | 0 | 0 | 0 | 0 | 0 | 1.4269
6 | 24 | 4 | 0 | 0 | 0 | 0 | 0 | 0 | 0.62369 | 0.027306 | 0 | 0 | 0 | 0.77592 | 0 | 0 | 0 | 0 | 0 | 0 | 0 | 1.4269
6 | 24 | 5 | 0 | 0 | 0 | 0 | 0 | 0 | 0.62369 | 0.027306 | 0 | 0 | 0 | 0.69979 | 0 | 0 | 0.24639 | 0 | 0 | 0.24639 | 0 | 1.3508
6 | 24 | 6 | 0 | 0 | 0 | 0 | 0 | 0 | 0.62369 | 0.027306 | 0 | 0 | 0 | 0.77592 | 0 | 0 | 0.98841 | 0 | 0 | 0.98841 | 0 | 1.4269
6 | 24 | 7 | 0 | 0 | 0 | 0 | 0 | 0 | 0.62369 | 0.027306 | 0 | 0 | 0 | 0.77592 | 0 | 0 | 1.8389 | 0 | 0 | 1.4269 | 0.41195 | 1.4269
6 | 24 | 8 | 0 | 0 | 0 | 0 | 0 | 0 | 0.63999 | 0.031568 | 0.46712 | 0 | 0.28584 | 2.7074 | 0 | 0 | 2.559 | 0 | 0 | 2.559 | 0 | 3.6648
6 | 24 | 9 | 0 | 0 | 0 | 0 | 1.8467 | 0.44137 | 0.76696 | 0.033699 | 0.70068 | 0 | 1.1474 | 3.6132 | 0 | 1.5783 | 3.3374 | 0 | 0 | 3.3374 | 0 | 7.4079
6 | 24 | 10 | 0 | 0 | 0 | 0 | 4.081 | 6.7083 | 0.63179 | 0.031568 | 0.46712 | 0 | 2.0252 | 3.1935 | 0 | 0 | 4.5573 | 0 | 0 | 4.5573 | 0 | 9.963
6 | 24 | 11 | 0 | 0 | 0 | 0 | 4.2067 | 0 | 0.63999 | 0.031568 | 0.46712 | 0 | 1.8526 | 3.0588 | 0 | 0 | 4.9334 | 0 | 0 | 4.9334 | 0 | 9.7897
6 | 24 | 12 | 0 | 0 | 0 | 0 | 3.4637 | 0 | 0.63179 | 0.027306 | 0 | 0 | 1.5682 | 3.0812 | 0 | 1.6123 | 5.0766 | 0 | 0 | 5.0766 | 0 | 8.7722
6 | 24 | 13 | 0 | 0 | 0 | 0 | 1.3699 | 0 | 0.75066 | 0.061401 | 3.737 | 0 | 1.342 | 3.6161 | 0 | 0 | 4.9846 | 0 | 0 | 4.9846 | 0 | 7.1399
6 | 24 | 14 | 0 | 0 | 0 | 0 | 0 | 0 | 0.63179 | 0.029437 | 0.23356 | 0 | 0.84072 | 0.69979 | 0 | 0 | 4.8781 | 0 | 0 | 2.2017 | 2.6764 | 2.2017
6 | 24 | 15 | 0 | 0 | 0 | 0 | 0 | 0 | 0.62369 | 0.027306 | 0 | 0 | 0 | 0.77592 | 0 | 0 | 3.2236 | 0 | 0 | 1.4269 | 1.7967 | 1.4269
6 | 24 | 16 | 0 | 0 | 0 | 0 | 2.9502 | 0 | 0.62369 | 0.027306 | 0 | 0 | 0 | 0.77592 | 0 | 0 | 3.1241 | 0 | 0 | 3.1241 | 0 | 4.3771
6 | 24 | 17 | 0 | 0 | 0 | 0 | 2.2301 | 0.80412 | 0.63999 | 0.029437 | 0.23356 | 0 | 0.71995 | 5.3221 | 0 | 0 | 1.8171 | 0 | 0 | 1.8171 | 0 | 8.9416
6 | 24 | 18 | 0 | 0 | 0 | 0 | 1.551 | 1.8713 | 0.86944 | 0.063532 | 3.9705 | 0 | 1.2806 | 5.0625 | 0 | 0 | 0.65184 | 0 | 0 | 0.65184 | 0 | 8.8272
6 | 24 | 19 | 0 | 0 | 0 | 0 | 0.69539 | 0.094435 | 0.86944 | 0.044353 | 1.8685 | 0 | 1.4712 | 4.3686 | 0 | 7.6615 | 0.081404 | 0 | 0 | 0.081404 | 0 | 7.449
6 | 24 | 20 | 0 | 0 | 0 | 0 | 2.1943 | 1.921 | 0.62369 | 0.21708 | 19.362 | 0 | 0.25912 | 2.0067 | 0 | 0 | 0 | 0 | 0 | 0 | 0 | 5.3009
6 | 24 | 21 | 0 | 0 | 0 | 0 | 1.9156 | 0.88159 | 0.63179 | 0.22201 | 13.1578 | 0 | 1.3193 | 2.1374 | 0 | 0 | 0 | 0 | 0 | 0 | 0 | 6.2261
6 | 24 | 22 | 0 | 0 | 0 | 0 | 1.8898 | 0.6598 | 0.86398 | 0.16874 | 7.3187 | 0 | 1.5393 | 3.3818 | 0 | 0 | 0 | 0 | 0 | 0 | 0 | 7.8436
6 | 24 | 23 | 0 | 0 | 0 | 0 | 0 | 0 | 0.87208 | 0.3059 | 14.1703 | 0 | 1.6509 | 2.9368 | 0 | 0 | 0 | 0 | 0 | 0 | 0 | 5.7656
6 | 24 | 24 | 0 | 0 | 0 | 0 | 0 | 0 | 0.74793 | 0.031568 | 0.46712 | 0 | 1.3374 | 1.7685 | 0 | 0 | 0 | 0 | 0 | 0 | 0 | 3.8854 |  | 0 | 0 | 0 | 0 | 28.3944 | 13.382 | 16.4245 | 1.5749 | 66.6211 | 0 | 18.6398 | 54.778 | 0 | 10.8521 | 42.2981 | 0 | 0 | 37.413 | 4.885 | 119.8115 | 0 | 0 | 0 | 0 | 0 | 0 | 0 | 0
6 | 25 | 1 | 0 | 0 | 0 | 0 | 0 | 0 | 0.62369 | 0.027309 | 0 | 0 | 0 | 1.7685 | 0 | 0 | 0 | 0 | 0 | 0 | 0 | 2.4195
6 | 25 | 2 | 0 | 0 | 0 | 0 | 0 | 0 | 0.62369 | 0.027309 | 0 | 0 | 0 | 0.69979 | 0 | 0 | 0 | 0 | 0 | 0 | 0 | 1.3508
6 | 25 | 3 | 0 | 0 | 0 | 0 | 0 | 0 | 0.62369 | 0.027309 | 0 | 0 | 0 | 0.77592 | 0 | 0 | 0 | 0 | 0 | 0 | 0 | 1.4269
6 | 25 | 4 | 0 | 0 | 0 | 0 | 0 | 0 | 0.62369 | 0.027309 | 0 | 0 | 0 | 0.77592 | 0 | 0 | 0 | 0 | 0 | 0 | 0 | 1.4269
6 | 25 | 5 | 0 | 0 | 0 | 0 | 0 | 0 | 0.62369 | 0.027309 | 0 | 0 | 0 | 0.69979 | 0 | 0 | 0.24394 | 0 | 0 | 0.24394 | 0 | 1.3508
6 | 25 | 6 | 0 | 0 | 0 | 0 | 0 | 0 | 0.62369 | 0.027309 | 0 | 0 | 0 | 0.77592 | 0 | 0 | 1.2303 | 0 | 0 | 1.2303 | 0 | 1.4269
6 | 25 | 7 | 0 | 0 | 0 | 0 | 0 | 0 | 0.63179 | 0.033702 | 0.70909 | 0 | 0.20329 | 1.6514 | 0 | 0 | 2.1908 | 0 | 0 | 2.1908 | 0 | 2.5202
6 | 25 | 8 | 0 | 0 | 0 | 0 | 0 | 0 | 0.63179 | 0.033702 | 0.70909 | 0 | 0.54745 | 3.2149 | 0 | 0 | 3.8049 | 0 | 0 | 3.8049 | 0 | 4.4279
6 | 25 | 9 | 0 | 0 | 0 | 0 | 1.8132 | 0.41097 | 0.89384 | 0.061404 | 3.7818 | 0 | 1.4507 | 4.4916 | 0 | 1.5783 | 3.9687 | 0 | 0 | 3.9687 | 0 | 8.7107
6 | 25 | 10 | 0 | 0 | 0 | 0 | 2.4968 | 5.5801 | 0.62369 | 0.027309 | 0 | 0 | 0.58363 | 0.77592 | 0 | 0 | 4.5089 | 0 | 0 | 4.5073 | 0.0015419 | 4.5073
6 | 25 | 11 | 0 | 0 | 0 | 0 | 2.813 | 0.80841 | 0.62369 | 0.027309 | 0 | 0 | 0 | 0.69979 | 0 | 0 | 4.8828 | 0 | 0 | 4.1637 | 0.71908 | 4.1637
6 | 25 | 12 | 0 | 0 | 0 | 0 | 1.9203 | 0 | 0.62369 | 0.027309 | 0 | 0 | 0 | 0.77592 | 0 | 0 | 5.0264 | 0 | 0 | 3.3472 | 1.6792 | 3.3472
6 | 25 | 13 | 0 | 0 | 0 | 0 | 0.72373 | 0 | 0.62369 | 0.027309 | 0 | 0 | 0 | 0.77592 | 0 | 0 | 4.9436 | 0 | 0 | 2.1506 | 2.793 | 2.1506
6 | 25 | 14 | 0 | 0 | 0 | 0 | 0 | 0 | 0.62369 | 0.027309 | 0 | 0 | 0 | 0.69979 | 0 | 0 | 3.6998 | 0 | 0 | 1.3508 | 2.349 | 1.3508
6 | 25 | 15 | 0 | 0 | 0 | 0 | 0 | 0 | 0.62369 | 0.027309 | 0 | 0 | 0 | 0.77592 | 0 | 0 | 2.5559 | 0 | 0 | 1.4269 | 1.129 | 1.4269
6 | 25 | 16 | 0 | 0 | 0 | 0 | 2.7231 | 0 | 0.62369 | 0.027309 | 0 | 0 | 0 | 0.77592 | 0 | 0 | 2.0027 | 0 | 0 | 2.0027 | 0 | 4.15
6 | 25 | 17 | 0 | 0 | 0 | 0 | 2.6606 | 0 | 0.62369 | 0.027309 | 0 | 0 | 0 | 0.69979 | 0 | 0 | 1.3631 | 0 | 0 | 1.3631 | 0 | 4.0114
6 | 25 | 18 | 0 | 0 | 0 | 0 | 2.6816 | 0 | 0.62369 | 0.027309 | 0 | 0 | 0 | 0.77592 | 0 | 0 | 0.6445 | 0 | 0 | 0.6445 | 0 | 4.1085
6 | 25 | 19 | 0 | 0 | 0 | 0 | 1.158 | 0 | 0.62369 | 0.027309 | 0 | 0 | 0 | 0.77592 | 0 | 0 | 0.16066 | 0 | 0 | 0.16066 | 0 | 2.5849
6 | 25 | 20 | 0 | 0 | 0 | 0 | 3.0633 | 0.3988 | 0.62369 | 0.027309 | 0 | 0 | 0 | 0.69979 | 0 | 0 | 0 | 0 | 0 | 0 | 0 | 4.4141
6 | 25 | 21 | 0 | 0 | 0 | 0 | 2.6076 | 0 | 0.63999 | 0.075255 | 4.9081 | 0 | 0.35176 | 4.515 | 0 | 0 | 0 | 0 | 0 | 0 | 0 | 8.1896
6 | 25 | 22 | 0 | 0 | 0 | 0 | 2.4456 | 0 | 0.63179 | 0.089106 | 6.3989 | 0 | 0.93561 | 4.3403 | 0 | 0 | 0 | 0 | 0 | 0 | 0 | 8.4423
6 | 25 | 23 | 0 | 0 | 0 | 0 | 0 | 0 | 0.75603 | 0.13279 | 10.8343 | 0 | 1.6509 | 0.93598 | 0 | 0 | 0 | 0 | 0 | 0 | 0 | 3.4757
6 | 25 | 24 | 0 | 0 | 0 | 0 | 0 | 0 | 0.86398 | 0.031571 | 0.47273 | 0 | 1.3523 | 2.644 | 0 | 0 | 0 | 0 | 0 | 0 | 0 | 4.8918 |  | 0 | 0 | 0 | 0 | 27.1067 | 7.1983 | 15.6519 | 0.92178 | 27.814 | 0 | 7.0756 | 35.5196 | 0 | 1.5783 | 41.227 | 0 | 0 | 32.5562 | 8.6708 | 86.2755 | 0 | 0 | 0 | 0 | 0 | 0 | 0 | 0
6 | 26 | 1 | 0 | 0 | 0 | 0 | 0 | 0 | 0.62369 | 0.026903 | 0 | 0 | 0.45212 | 1.7685 | 0 | 0 | 0 | 0 | 0 | 0 | 0 | 2.8712
6 | 26 | 2 | 0 | 0 | 0 | 0 | 0 | 0 | 0.62369 | 0.026903 | 0 | 0 | 0 | 0.69979 | 0 | 0 | 0 | 0 | 0 | 0 | 0 | 1.3504
6 | 26 | 3 | 0 | 0 | 0 | 0 | 0 | 0 | 0.62369 | 0.026903 | 0 | 0 | 0 | 0.77592 | 0 | 0 | 0 | 0 | 0 | 0 | 0 | 1.4265
6 | 26 | 4 | 0 | 0 | 0 | 0 | 0 | 0 | 0.62369 | 0.026903 | 0 | 0 | 0 | 0.77592 | 0 | 0 | 0 | 0 | 0 | 0 | 0 | 1.4265
6 | 26 | 5 | 0 | 0 | 0 | 0 | 0 | 0 | 0.62369 | 0.026903 | 0 | 0 | 0 | 0.69979 | 0 | 0 | 0.24217 | 0 | 0 | 0.24217 | 0 | 1.3504
6 | 26 | 6 | 0 | 0 | 0 | 0 | 0 | 0 | 0.62369 | 0.026903 | 0 | 0 | 0 | 0.77592 | 0 | 0 | 1.4817 | 0 | 0 | 1.4265 | 0.055145 | 1.4265
6 | 26 | 7 | 0 | 0 | 0 | 0 | 0.23904 | 0.11207 | 0.75066 | 0.041819 | 1.6281 | 0 | 0.20329 | 3.4463 | 0 | 2.2536 | 3.0531 | 0 | 0 | 3.0531 | 0 | 4.6811
6 | 26 | 8 | 0 | 0 | 0 | 0 | 1.9264 | 0 | 0.63999 | 0.031164 | 0.46517 | 0 | 0.9749 | 3.5809 | 0 | 0 | 4.2331 | 0 | 0 | 4.2331 | 0 | 7.1533
6 | 26 | 9 | 0 | 0 | 0 | 0 | 1.862 | 0 | 0.63999 | 0.026903 | 0 | 0 | 0.7012 | 1.9901 | 0 | 0 | 5.3096 | 0 | 0 | 5.2201 | 0.089483 | 5.2201
6 | 26 | 10 | 0 | 0 | 0 | 0 | 0 | 0 | 0.62369 | 0.029033 | 0.23258 | 0 | 1.5563 | 3.865 | 0 | 0 | 11.7541 | 0 | 0 | 6.074 | 5.6801 | 6.074
6 | 26 | 11 | 0 | 0 | 0 | 0 | 0 | 0 | 0.63179 | 0.026903 | 0 | 0 | 0.52601 | 0.69979 | 0 | 0 | 15.0836 | 0 | 0 | 1.8845 | 13.1992 | 1.8845
6 | 26 | 12 | 0 | 0 | 0 | 0 | 5.8696 | 0 | 0.62369 | 0.026903 | 0 | 0 | 0.040062 | 0.77592 | 0 | 1.6123 | 15.4142 | 0 | 0 | 7.3362 | 8.078 | 7.3362
6 | 26 | 13 | 0 | 0 | 0 | 0 | 2.8422 | 0 | 0.75066 | 0.033295 | 0.69775 | 0 | 0.19158 | 3.6161 | 0 | 0 | 13.9469 | 0 | 0 | 7.4338 | 6.513 | 7.4338
6 | 26 | 14 | 0 | 0 | 0 | 0 | 0 | 0 | 0.63179 | 0.026903 | 0 | 0 | 0.43882 | 0.69979 | 0 | 0 | 14.9292 | 0 | 0 | 1.7973 | 13.1319 | 1.7973
6 | 26 | 15 | 0 | 0 | 0 | 0 | 0 | 0 | 0.62369 | 0.026903 | 0 | 0 | 0.27878 | 0.77592 | 0 | 0 | 11.5583 | 0 | 0 | 1.7053 | 9.853 | 1.7053
6 | 26 | 16 | 0 | 0 | 0 | 0 | 5.0142 | 0 | 0.62369 | 0.026903 | 0 | 0 | 0 | 0.77592 | 0 | 0 | 6.9293 | 0 | 0 | 6.4407 | 0.48859 | 6.4407
6 | 26 | 17 | 0 | 0 | 0 | 0 | 2.3413 | 0 | 0.63179 | 0.029033 | 0.23258 | 0 | 0.32736 | 0.69979 | 0 | 0 | 5.6695 | 0 | 0 | 4.0293 | 1.6402 | 4.0293
6 | 26 | 18 | 0 | 0 | 0 | 0 | 4.6547 | 0 | 0.63179 | 0.026903 | 0 | 0 | 0.55005 | 2.9534 | 0 | 0 | 2.2482 | 0 | 0 | 2.2482 | 0 | 8.8168
6 | 26 | 19 | 0 | 0 | 0 | 0 | 1.2818 | 0 | 0.86944 | 0.058867 | 3.4888 | 0 | 0.63905 | 5.3377 | 0 | 0 | 0.24296 | 0 | 0 | 0.24296 | 0 | 8.187
6 | 26 | 20 | 0 | 0 | 0 | 0 | 2.8466 | 0 | 0.86944 | 0.22733 | 20.4147 | 0 | 1.5292 | 1.8925 | 0 | 7.6615 | 0 | 0 | 0 | 0 | 0 | 7.365
6 | 26 | 21 | 0 | 0 | 0 | 0 | 1.6702 | 0 | 0.63179 | 0.19876 | 10.8439 | 0 | 0.52493 | 2.0584 | 0 | 0 | 0 | 0 | 0 | 0 | 0 | 5.0841
6 | 26 | 22 | 0 | 0 | 0 | 0 | 2.2464 | 0 | 0.63179 | 0.16573 | 7.2017 | 0 | 1.4098 | 2.7757 | 0 | 0 | 0 | 0 | 0 | 0 | 0 | 7.2294
6 | 26 | 23 | 0 | 0 | 0 | 0 | 2.0546 | 0 | 0.86398 | 0.25235 | 9.0394 | 0 | 1.6509 | 2.563 | 0 | 0 | 0 | 0 | 0 | 0 | 0 | 7.3848
6 | 26 | 24 | 0 | 0 | 0 | 0 | 0.85854 | 0 | 0.88028 | 0.031164 | 0.46517 | 0 | 1.6866 | 2.6967 | 0 | 0 | 0 | 0 | 0 | 0 | 0 | 6.1532 |  | 0 | 0 | 0 | 0 | 35.7077 | 0.11207 | 16.292 | 1.4483 | 54.7098 | 0 | 13.6808 | 46.6987 | 0 | 11.5274 | 112.0958 | 0 | 0 | 53.3671 | 58.7287 | 113.8275 | 0 | 0 | 0 | 0 | 0 | 0 | 0 | 0
6 | 27 | 1 | 0 | 0 | 0 | 0 | 0 | 0 | 0.62369 | 0.027212 | 0 | 0 | 0.45212 | 1.7685 | 0 | 0 | 0 | 0 | 0 | 0 | 0 | 2.8715
6 | 27 | 2 | 0 | 0 | 0 | 0 | 0 | 0 | 0.62369 | 0.027212 | 0 | 0 | 0 | 0.69979 | 0 | 0 | 0 | 0 | 0 | 0 | 0 | 1.3507
6 | 27 | 3 | 0 | 0 | 0 | 0 | 0 | 0 | 0.62369 | 0.027212 | 0 | 0 | 0 | 0.77592 | 0 | 0 | 0 | 0 | 0 | 0 | 0 | 1.4268
6 | 27 | 4 | 0 | 0 | 0 | 0 | 0 | 0 | 0.62369 | 0.027212 | 0 | 0 | 0 | 0.77592 | 0 | 0 | 0 | 0 | 0 | 0 | 0 | 1.4268
6 | 27 | 5 | 0 | 0 | 0 | 0 | 0 | 0 | 0.62369 | 0.027212 | 0 | 0 | 0 | 0.69979 | 0 | 0 | 0.33179 | 0 | 0 | 0.33179 | 0 | 1.3507
6 | 27 | 6 | 0 | 0 | 0 | 0 | 0 | 0 | 0.62369 | 0.027212 | 0 | 0 | 0 | 0.77592 | 0 | 0 | 1.779 | 0 | 0 | 1.4268 | 0.35214 | 1.4268
6 | 27 | 7 | 0 | 0 | 0 | 0 | 0.17628 | 0 | 0.75066 | 0.035736 | 0.91632 | 0 | 0.20329 | 3.4463 | 0 | 2.2536 | 6.397 | 0 | 0 | 4.6122 | 1.7848 | 4.6122
6 | 27 | 8 | 0 | 0 | 0 | 0 | 0.28671 | 0 | 0.63999 | 0.033605 | 0.68724 | 0 | 0.9749 | 3.5809 | 0 | 0 | 12.535 | 0 | 0 | 5.5161 | 7.0189 | 5.5161
6 | 27 | 9 | 0 | 0 | 0 | 0 | 0.79359 | 0 | 0.63999 | 0.027212 | 0 | 0 | 0.7012 | 1.9901 | 0 | 0 | 16.6482 | 0 | 0 | 4.152 | 12.4961 | 4.152
6 | 27 | 10 | 0 | 0 | 0 | 0 | 0 | 0 | 0.62369 | 0.027212 | 0 | 0 | 1.5563 | 3.865 | 0 | 0 | 19.7956 | 0 | 0 | 6.0721 | 13.7235 | 6.0721
6 | 27 | 11 | 0 | 0 | 0 | 0 | 0 | 0 | 0.63179 | 0.027212 | 0 | 0 | 0.52601 | 0.69979 | 0 | 0 | 21.4726 | 0 | 0 | 1.8848 | 19.5878 | 1.8848
6 | 27 | 12 | 0 | 0 | 0 | 0 | 2.3675 | 0 | 0.62369 | 0.027212 | 0 | 0 | 0.040062 | 0.77592 | 0 | 1.6123 | 21.9737 | 0 | 0 | 3.8344 | 18.1393 | 3.8344
6 | 27 | 13 | 0 | 0 | 0 | 0 | 1.7918 | 0 | 0.75066 | 0.027212 | 0 | 0 | 0.19158 | 3.6161 | 0 | 0 | 21.3042 | 0 | 0 | 6.3774 | 14.9268 | 6.3774
6 | 27 | 14 | 0 | 0 | 0 | 0 | 0 | 0 | 0.63179 | 0.027212 | 0 | 0 | 0.43882 | 0.69979 | 0 | 0 | 19.4433 | 0 | 0 | 1.7976 | 17.6457 | 1.7976
6 | 27 | 15 | 0 | 0 | 0 | 0 | 0 | 0 | 0.62369 | 0.027212 | 0 | 0 | 0.27878 | 0.77592 | 0 | 0 | 16.2658 | 0 | 0 | 1.7056 | 14.5602 | 1.7056
6 | 27 | 16 | 0 | 0 | 0 | 0 | 3.6495 | 0 | 0.62369 | 0.027212 | 0 | 0 | 0 | 0.77592 | 0 | 0 | 11.5431 | 0 | 0 | 5.0763 | 6.4668 | 5.0763
6 | 27 | 17 | 0 | 0 | 0 | 0 | 1.9896 | 0 | 0.63179 | 0.027212 | 0 | 0 | 0.32736 | 0.69979 | 0 | 0 | 7.0978 | 0 | 0 | 3.6757 | 3.4221 | 3.6757
6 | 27 | 18 | 0 | 0 | 0 | 0 | 3.6921 | 0 | 0.63179 | 0.027212 | 0 | 0 | 0.55005 | 2.9534 | 0 | 0 | 1.9989 | 0 | 0 | 1.9989 | 0 | 7.8546
6 | 27 | 19 | 0 | 0 | 0 | 0 | 1.526 | 0 | 0.86944 | 0.044259 | 1.8326 | 0 | 0.63905 | 5.3377 | 0 | 0 | 0.32069 | 0 | 0 | 0.32069 | 0 | 8.4165
6 | 27 | 20 | 0 | 0 | 0 | 0 | 2.7818 | 0 | 0.86944 | 0.21699 | 18.7423 | 0 | 1.5292 | 1.8925 | 0 | 7.6615 | 0 | 0 | 0 | 0 | 0 | 7.2898
6 | 27 | 21 | 0 | 0 | 0 | 0 | 2.0567 | 0 | 0.63179 | 0.19109 | 9.7306 | 0 | 0.52493 | 2.0584 | 0 | 0 | 0 | 0 | 0 | 0 | 0 | 5.4629
6 | 27 | 22 | 0 | 0 | 0 | 0 | 2.6199 | 0 | 0.63179 | 0.15274 | 5.6071 | 0 | 1.4098 | 2.7757 | 0 | 0 | 0 | 0 | 0 | 0 | 0 | 7.5899
6 | 27 | 23 | 0 | 0 | 0 | 0 | 2.3919 | 0 | 0.86398 | 0.21647 | 5.0583 | 0 | 1.6509 | 2.563 | 0 | 0 | 0 | 0 | 0 | 0 | 0 | 7.6862
6 | 27 | 24 | 0 | 0 | 0 | 0 | 0.85127 | 0 | 0.88028 | 0.029343 | 0.22908 | 0 | 1.6866 | 2.6967 | 0 | 0 | 0 | 0 | 0 | 0 | 0 | 6.1441 |  | 0 | 0 | 0 | 0 | 26.9747 | 0 | 16.292 | 1.3556 | 42.8036 | 0 | 13.6808 | 46.6987 | 0 | 11.5274 | 178.9067 | 0 | 0 | 48.7825 | 130.1242 | 105.0018 | 0 | 0 | 0 | 0 | 0 | 0 | 0 | 0
6 | 28 | 1 | 0 | 0 | 0 | 0 | 0 | 0 | 0.62369 | 0.027448 | 0 | 0 | 0.45212 | 1.7685 | 0 | 0 | 0 | 0 | 0 | 0 | 0 | 2.8718
6 | 28 | 2 | 0 | 0 | 0 | 0 | 0 | 0 | 0.62369 | 0.027448 | 0 | 0 | 0 | 0.69979 | 0 | 0 | 0 | 0 | 0 | 0 | 0 | 1.3509
6 | 28 | 3 | 0 | 0 | 0 | 0 | 0 | 0 | 0.62369 | 0.027448 | 0 | 0 | 0 | 0.77592 | 0 | 0 | 0 | 0 | 0 | 0 | 0 | 1.4271
6 | 28 | 4 | 0 | 0 | 0 | 0 | 0 | 0 | 0.62369 | 0.027448 | 0 | 0 | 0 | 0.77592 | 0 | 0 | 0 | 0 | 0 | 0 | 0 | 1.4271
6 | 28 | 5 | 0 | 0 | 0 | 0 | 0 | 0 | 0.62369 | 0.027448 | 0 | 0 | 0 | 0.69979 | 0 | 0 | 0.24619 | 0 | 0 | 0.24619 | 0 | 1.3509
6 | 28 | 6 | 0 | 0 | 0 | 0 | 0 | 0 | 0.62369 | 0.027448 | 0 | 0 | 0 | 0.77592 | 0 | 0 | 1.2374 | 0 | 0 | 1.2374 | 0 | 1.4271
6 | 28 | 7 | 0 | 0 | 0 | 0 | 0 | 0 | 0.75066 | 0.042365 | 1.5767 | 0 | 0.20329 | 3.4463 | 0 | 2.2536 | 2.3579 | 0 | 0 | 2.3579 | 0 | 4.4426
6 | 28 | 8 | 0 | 0 | 0 | 0 | 0.19883 | 0 | 0.63999 | 0.050888 | 2.4777 | 0 | 0.9749 | 3.5809 | 0 | 0 | 3.3344 | 0 | 0 | 3.3344 | 0 | 5.4456
6 | 28 | 9 | 0 | 0 | 0 | 0 | 0.27201 | 0 | 0.63999 | 0.029579 | 0.22525 | 0 | 0.7012 | 1.9901 | 0 | 0 | 4.2279 | 0 | 0 | 3.6328 | 0.59509 | 3.6328
6 | 28 | 10 | 0 | 0 | 0 | 0 | 0 | 0 | 0.62369 | 0.029579 | 0.22525 | 0 | 1.5563 | 3.865 | 0 | 0 | 7.7965 | 0 | 0 | 6.0745 | 1.722 | 6.0745
6 | 28 | 11 | 0 | 0 | 0 | 0 | 0 | 0 | 0.63179 | 0.027448 | 0 | 0 | 0.52601 | 0.69979 | 0 | 0 | 10.5506 | 0 | 0 | 1.885 | 8.6655 | 1.885
6 | 28 | 12 | 0 | 0 | 0 | 0 | 1.3049 | 0 | 0.62369 | 0.027448 | 0 | 0 | 0.040062 | 0.77592 | 0 | 1.6123 | 6.4451 | 0 | 0 | 2.772 | 3.6731 | 2.772
6 | 28 | 13 | 0 | 0 | 0 | 0 | 0.93462 | 0 | 0.75066 | 0.040234 | 1.3515 | 0 | 0.19158 | 3.6161 | 0 | 0 | 7.3535 | 0 | 0 | 5.5332 | 1.8203 | 5.5332
6 | 28 | 14 | 0 | 0 | 0 | 0 | 0 | 0 | 0.63179 | 0.027448 | 0 | 0 | 0.43882 | 0.69979 | 0 | 0 | 4.7487 | 0 | 0 | 1.7978 | 2.9509 | 1.7978
6 | 28 | 15 | 0 | 0 | 0 | 0 | 0 | 0 | 0.62369 | 0.027448 | 0 | 0 | 0.27878 | 0.77592 | 0 | 0 | 4.1539 | 0 | 0 | 1.7058 | 2.4481 | 1.7058
6 | 28 | 16 | 0 | 0 | 0 | 0 | 0.81108 | 0 | 0.62369 | 0.027448 | 0 | 0 | 0 | 0.77592 | 0 | 0 | 3.2357 | 0 | 0 | 2.2381 | 0.99757 | 2.2381
6 | 28 | 17 | 0 | 0 | 0 | 0 | 0.67969 | 0 | 0.63179 | 0.029579 | 0.22525 | 0 | 0.32736 | 0.69979 | 0 | 0 | 2.3316 | 0 | 0 | 2.3316 | 0 | 2.3682
6 | 28 | 18 | 0 | 0 | 0 | 0 | 1.4284 | 2.3315 | 0.63179 | 0.029579 | 0.22525 | 0 | 0.55005 | 2.9534 | 0 | 0 | 1.209 | 0 | 0 | 1.209 | 0 | 5.5932
6 | 28 | 19 | 0 | 0 | 0 | 0 | 0.33953 | 2.349 | 0.86944 | 0.061543 | 3.6039 | 0 | 0.63905 | 5.3377 | 0 | 0 | 0.24051 | 0 | 0 | 0.24051 | 0 | 7.2473
6 | 28 | 20 | 0 | 0 | 0 | 0 | 1.5198 | 0.50247 | 0.86944 | 0.22788 | 19.7396 | 0 | 1.5292 | 1.8925 | 0 | 7.6615 | 0 | 0 | 0 | 0 | 0 | 6.0387
6 | 28 | 21 | 0 | 0 | 0 | 0 | 1.1301 | 0.76209 | 0.63179 | 0.23004 | 13.4529 | 0 | 0.52493 | 2.0584 | 0 | 0 | 0 | 0 | 0 | 0 | 0 | 4.5752
6 | 28 | 22 | 0 | 0 | 0 | 0 | 1.8467 | 0.15579 | 0.63179 | 0.17038 | 7.146 | 0 | 1.4098 | 2.7757 | 0 | 0 | 0 | 0 | 0 | 0 | 0 | 6.8344
6 | 28 | 23 | 0 | 0 | 0 | 0 | 1.0191 | 0.13861 | 0.86398 | 0.30904 | 13.8415 | 0 | 1.6509 | 2.563 | 0 | 0 | 0 | 0 | 0 | 0 | 0 | 6.406
6 | 28 | 24 | 0 | 0 | 0 | 0 | 0 | 0 | 0.88028 | 0.03171 | 0.45049 | 0 | 1.6866 | 2.6967 | 0 | 0 | 0 | 0 | 0 | 0 | 0 | 5.2952 |  | 0 | 0 | 0 | 0 | 11.4848 | 6.2395 | 16.292 | 1.5843 | 64.5413 | 0 | 13.6808 | 46.6987 | 0 | 11.5274 | 59.4687 | 0 | 0 | 36.5963 | 22.8725 | 89.7406 | 0 | 0 | 0 | 0 | 0 | 0 | 0 | 0
6 | 29 | 1 | 0 | 0 | 0 | 0 | 0 | 0 | 0.62369 | 0.027179 | 0 | 0 | 0.45212 | 1.7685 | 0 | 0 | 0 | 0 | 0 | 0 | 0 | 2.8715
6 | 29 | 2 | 0 | 0 | 0 | 0 | 0 | 0 | 0.62369 | 0.027179 | 0 | 0 | 0 | 0.69979 | 0 | 0 | 0 | 0 | 0 | 0 | 0 | 1.3507
6 | 29 | 3 | 0 | 0 | 0 | 0 | 0 | 0 | 0.62369 | 0.027179 | 0 | 0 | 0 | 0.77592 | 0 | 0 | 0 | 0 | 0 | 0 | 0 | 1.4268
6 | 29 | 4 | 0 | 0 | 0 | 0 | 0 | 0 | 0.62369 | 0.027179 | 0 | 0 | 0 | 0.77592 | 0 | 0 | 0 | 0 | 0 | 0 | 0 | 1.4268
6 | 29 | 5 | 0 | 0 | 0 | 0 | 0 | 0 | 0.62369 | 0.027179 | 0 | 0 | 0 | 0.69979 | 0 | 0 | 0.24433 | 0 | 0 | 0.24433 | 0 | 1.3507
6 | 29 | 6 | 0 | 0 | 0 | 0 | 0 | 0 | 0.62369 | 0.027179 | 0 | 0 | 0 | 0.77592 | 0 | 0 | 0.81883 | 0 | 0 | 0.81883 | 0 | 1.4268
6 | 29 | 7 | 0 | 0 | 0 | 0 | 0 | 0 | 0.75066 | 0.035703 | 0.91404 | 0 | 0.20329 | 3.4463 | 0 | 2.2536 | 1.321 | 0 | 0 | 1.321 | 0 | 4.4359
6 | 29 | 8 | 0 | 0 | 0 | 0 | 0 | 0 | 0.63999 | 0.033572 | 0.68553 | 0 | 0.9749 | 3.5809 | 0 | 0 | 2.0207 | 0 | 0 | 2.0207 | 0 | 5.2294
6 | 29 | 9 | 0 | 0 | 0 | 0 | 0.22352 | 0.2942 | 0.63999 | 0.027179 | 0 | 0 | 0.7012 | 1.9901 | 0 | 0 | 2.5799 | 0 | 0 | 2.5799 | 0 | 3.5819
6 | 29 | 10 | 0 | 0 | 0 | 0 | 0 | 0 | 0.62369 | 0.027179 | 0 | 0 | 1.5563 | 3.865 | 0 | 0 | 2.9764 | 0 | 0 | 2.9764 | 0 | 6.0721
6 | 29 | 11 | 0 | 0 | 0 | 0 | 0 | 0 | 0.63179 | 0.027179 | 0 | 0 | 0.52601 | 0.69979 | 0 | 0 | 3.2933 | 0 | 0 | 1.8848 | 1.4085 | 1.8848
6 | 29 | 12 | 0 | 0 | 0 | 0 | 0.78582 | 6.2927 | 0.62369 | 0.027179 | 0 | 0 | 0.040062 | 0.77592 | 0 | 1.6123 | 3.3724 | 0 | 0 | 2.2527 | 1.1197 | 2.2527
6 | 29 | 13 | 0 | 0 | 0 | 0 | 1.1201 | 0 | 0.75066 | 0.027179 | 0 | 0 | 0.19158 | 3.6161 | 0 | 0 | 3.2142 | 0 | 0 | 3.2142 | 0 | 5.7056
6 | 29 | 14 | 0 | 0 | 0 | 0 | 0 | 0 | 0.63179 | 0.027179 | 0 | 0 | 0.43882 | 0.69979 | 0 | 0 | 2.9764 | 0 | 0 | 1.7976 | 1.1788 | 1.7976
6 | 29 | 15 | 0 | 0 | 0 | 0 | 0 | 0 | 0.62369 | 0.027179 | 0 | 0 | 0.27878 | 0.77592 | 0 | 0 | 2.5799 | 0 | 0 | 1.7056 | 0.87435 | 1.7056
6 | 29 | 16 | 0 | 0 | 0 | 0 | 2.2007 | 0 | 0.62369 | 0.027179 | 0 | 0 | 0 | 0.77592 | 0 | 0 | 2.5799 | 0 | 0 | 2.5799 | 0 | 3.6275
6 | 29 | 17 | 0 | 0 | 0 | 0 | 1.2406 | 0 | 0.63179 | 0.027179 | 0 | 0 | 0.32736 | 0.69979 | 0 | 0 | 1.849 | 0 | 0 | 1.849 | 0 | 2.9267
6 | 29 | 18 | 0 | 0 | 0 | 0 | 3.0956 | 1.7126 | 0.63179 | 0.027179 | 0 | 0 | 0.55005 | 2.9534 | 0 | 0 | 0.82227 | 0 | 0 | 0.82227 | 0 | 7.258
6 | 29 | 19 | 0 | 0 | 0 | 0 | 1.1862 | 1.3717 | 0.86944 | 0.044227 | 1.8281 | 0 | 0.63905 | 5.3377 | 0 | 0 | 0.24472 | 0 | 0 | 0.24472 | 0 | 8.0766
6 | 29 | 20 | 0 | 0 | 0 | 0 | 2.2641 | 1.8773 | 0.86944 | 0.21696 | 18.7033 | 0 | 1.5292 | 1.8925 | 0 | 7.6615 | 0 | 0 | 0 | 0 | 0 | 6.7721
6 | 29 | 21 | 0 | 0 | 0 | 0 | 1.7135 | 0.53547 | 0.63179 | 0.19072 | 9.6999 | 0 | 0.52493 | 2.0584 | 0 | 0 | 0 | 0 | 0 | 0 | 0 | 5.1193
6 | 29 | 22 | 0 | 0 | 0 | 0 | 2.482 | 0.25729 | 0.63179 | 0.15236 | 5.5868 | 0 | 1.4098 | 2.7757 | 0 | 0 | 0 | 0 | 0 | 0 | 0 | 7.4517
6 | 29 | 23 | 0 | 0 | 0 | 0 | 1.2563 | 0.74329 | 0.86398 | 0.21575 | 5.031 | 0 | 1.6509 | 2.563 | 0 | 0 | 0 | 0 | 0 | 0 | 0 | 6.5499
6 | 29 | 24 | 0 | 0 | 0 | 0 | 0 | 0 | 0.88028 | 0.02931 | 0.22851 | 0 | 1.6866 | 2.6967 | 0 | 0 | 0 | 0 | 0 | 0 | 0 | 5.2928 |  | 0 | 0 | 0 | 0 | 17.5683 | 13.0846 | 16.292 | 1.3535 | 42.6772 | 0 | 13.6808 | 46.6987 | 0 | 11.5274 | 30.8932 | 0 | 0 | 26.3118 | 4.5814 | 95.5932 | 0 | 0 | 0 | 0 | 0 | 0 | 0 | 0
6 | 30 | 1 | 0 | 0 | 0 | 0 | 0 | 0 | 0.62369 | 0.026857 | 0 | 0 | 0.45212 | 1.7685 | 0 | 0 | 0 | 0 | 0 | 0 | 0 | 2.8712
6 | 30 | 2 | 0 | 0 | 0 | 0 | 0 | 0 | 0.62369 | 0.026857 | 0 | 0 | 0 | 0.69979 | 0 | 0 | 0 | 0 | 0 | 0 | 0 | 1.3503
6 | 30 | 3 | 0 | 0 | 0 | 0 | 0 | 0 | 0.62369 | 0.026857 | 0 | 0 | 0 | 0.77592 | 0 | 0 | 0 | 0 | 0 | 0 | 0 | 1.4265
6 | 30 | 4 | 0 | 0 | 0 | 0 | 0 | 0 | 0.62369 | 0.026857 | 0 | 0 | 0 | 0.77592 | 0 | 0 | 0 | 0 | 0 | 0 | 0 | 1.4265
6 | 30 | 5 | 0 | 0 | 0 | 0 | 0 | 0 | 0.62369 | 0.026857 | 0 | 0 | 0 | 0.69979 | 0 | 0 | 0.24531 | 0 | 0 | 0.24531 | 0 | 1.3503
6 | 30 | 6 | 0 | 0 | 0 | 0 | 0 | 0 | 0.62369 | 0.026857 | 0 | 0 | 0 | 0.77592 | 0 | 0 | 1.2386 | 0 | 0 | 1.2386 | 0 | 1.4265
6 | 30 | 7 | 0 | 0 | 0 | 0 | 0.20215 | 0.29111 | 0.75066 | 0.041774 | 1.588 | 0 | 0.20329 | 3.4463 | 0 | 2.2536 | 1.7502 | 0 | 0 | 1.7502 | 0 | 4.6441
6 | 30 | 8 | 0 | 0 | 0 | 0 | 0.37063 | 1.9394 | 0.63999 | 0.031119 | 0.45371 | 0 | 0.9749 | 3.5809 | 0 | 0 | 2.0232 | 0 | 0 | 2.0232 | 0 | 5.5976
6 | 30 | 9 | 0 | 0 | 0 | 0 | 1.2685 | 0.84836 | 0.63999 | 0.026857 | 0 | 0 | 0.7012 | 1.9901 | 0 | 0 | 3.371 | 0 | 0 | 3.371 | 0 | 4.6266
6 | 30 | 10 | 0 | 0 | 0 | 0 | 0 | 0 | 0.62369 | 0.028988 | 0.22686 | 0 | 1.5563 | 3.865 | 0 | 0 | 4.6906 | 0 | 0 | 4.6906 | 0 | 6.0739
6 | 30 | 11 | 0 | 0 | 0 | 0 | 0 | 0 | 0.63179 | 0.026857 | 0 | 0 | 0.52601 | 0.69979 | 0 | 0 | 5.1588 | 0 | 0 | 1.8844 | 3.2743 | 1.8844
6 | 30 | 12 | 0 | 0 | 0 | 0 | 5.7987 | 0 | 0.62369 | 0.026857 | 0 | 0 | 0.040062 | 0.77592 | 0 | 1.6123 | 5.1561 | 0 | 0 | 5.1561 | 0 | 7.2652
6 | 30 | 13 | 0 | 0 | 0 | 0 | 3.65 | 0 | 0.75066 | 0.03325 | 0.68057 | 0 | 0.19158 | 3.6161 | 0 | 0 | 5.1395 | 0 | 0 | 5.1395 | 0 | 8.2416
6 | 30 | 14 | 0 | 0 | 0 | 0 | 0 | 0 | 0.63179 | 0.026857 | 0 | 0 | 0.43882 | 0.69979 | 0 | 0 | 6.5122 | 0 | 0 | 1.7973 | 4.715 | 1.7973
6 | 30 | 15 | 0 | 0 | 0 | 0 | 0 | 0 | 0.62369 | 0.026857 | 0 | 0 | 0.27878 | 0.77592 | 0 | 0 | 6.5429 | 0 | 0 | 1.7052 | 4.8377 | 1.7052
6 | 30 | 16 | 0 | 0 | 0 | 0 | 6.0256 | 0 | 0.62369 | 0.026857 | 0 | 0 | 0 | 0.77592 | 0 | 0 | 3.2322 | 0 | 0 | 3.2322 | 0 | 7.4521
6 | 30 | 17 | 0 | 0 | 0 | 0 | 2.8455 | 0 | 0.63179 | 0.028988 | 0.22686 | 0 | 0.32736 | 0.69979 | 0 | 0 | 1.837 | 0 | 0 | 1.837 | 0 | 4.5334
6 | 30 | 18 | 0 | 0 | 0 | 0 | 5.6193 | 0 | 0.63179 | 0.026857 | 0 | 0 | 0.55005 | 2.9534 | 0 | 0 | 0.81546 | 0 | 0 | 0.81546 | 0 | 9.7814
6 | 30 | 19 | 0 | 0 | 0 | 0 | 1.6186 | 0 | 0.86944 | 0.058821 | 3.4029 | 0 | 0.63905 | 5.3377 | 0 | 0 | 0.24325 | 0 | 0 | 0.24325 | 0 | 8.5237
6 | 30 | 20 | 0 | 0 | 0 | 0 | 3.5134 | 0 | 0.86944 | 0.22729 | 19.9122 | 0 | 1.5292 | 1.8925 | 0 | 7.6615 | 0 | 0 | 0 | 0 | 0 | 8.0318
6 | 30 | 21 | 0 | 0 | 0 | 0 | 1.912 | 0 | 0.63179 | 0.1983 | 10.5964 | 0 | 0.52493 | 2.0584 | 0 | 0 | 0 | 0 | 0 | 0 | 0 | 5.3254
6 | 30 | 22 | 0 | 0 | 0 | 0 | 2.5521 | 0 | 0.63179 | 0.16528 | 7.044 | 0 | 1.4098 | 2.7757 | 0 | 0 | 0 | 0 | 0 | 0 | 0 | 7.5347
6 | 30 | 23 | 0 | 0 | 0 | 0 | 2.5433 | 0.36459 | 0.86398 | 0.25149 | 8.855 | 0 | 1.6509 | 2.563 | 0 | 0 | 0 | 0 | 0 | 0 | 0 | 7.8726
6 | 30 | 24 | 0 | 0 | 0 | 0 | 0.85286 | 0 | 0.88028 | 0.031119 | 0.45371 | 0 | 1.6866 | 2.6967 | 0 | 0 | 0 | 0 | 0 | 0 | 0 | 6.1475 |  | 0 | 0 | 0 | 0 | 38.7725 | 3.4434 | 16.292 | 1.4456 | 53.4402 | 0 | 13.6808 | 46.6987 | 0 | 11.5274 | 47.9564 | 0 | 0 | 35.1294 | 12.8269 | 116.8896 | 0 | 0 | 0 | 0 | 0 | 0 | 0 | 0
7 | 1 | 1 | 0 | 0 | 0 | 0 | 0.84758 | 0.018319 | 0.62369 | 0.027324 | 0 | 0 | 0 | 1.7685 | 0 | 0 | 0 | 0 | 0 | 0 | 0 | 3.2671
7 | 1 | 2 | 0 | 0 | 0 | 0 | 0 | 0 | 0.62369 | 0.027324 | 0 | 0 | 0 | 0.69979 | 0 | 0 | 0 | 0 | 0 | 0 | 0 | 1.3508
7 | 1 | 3 | 0 | 0 | 0 | 0 | 0 | 0 | 0.62369 | 0.027324 | 0 | 0 | 0 | 0.77592 | 0 | 0 | 0 | 0 | 0 | 0 | 0 | 1.4269
7 | 1 | 4 | 0 | 0 | 0 | 0 | 0 | 0 | 0.62369 | 0.027324 | 0 | 0 | 0 | 0.77592 | 0 | 0 | 0 | 0 | 0 | 0 | 0 | 1.4269
7 | 1 | 5 | 0 | 0 | 0 | 0 | 0 | 0 | 0.62369 | 0.027324 | 0 | 0 | 0 | 0.69979 | 0 | 0 | 0.24227 | 0 | 0 | 0.24227 | 0 | 1.3508
7 | 1 | 6 | 0 | 0 | 0 | 0 | 0 | 0 | 0.62369 | 0.027324 | 0 | 0 | 0 | 0.77592 | 0 | 0 | 1.2238 | 0 | 0 | 1.2238 | 0 | 1.4269
7 | 1 | 7 | 0 | 0 | 0 | 0 | 0 | 0 | 0.62369 | 0.027324 | 0 | 0 | 0 | 0.77592 | 0 | 0 | 2.6853 | 0 | 0 | 1.4269 | 1.2584 | 1.4269
7 | 1 | 8 | 0 | 0 | 0 | 0 | 0.2505 | 0.064227 | 0.63999 | 0.031585 | 0.45127 | 0 | 0.28584 | 2.7074 | 0 | 0 | 4.1065 | 0 | 0 | 3.9153 | 0.19113 | 3.9153
7 | 1 | 9 | 0 | 0 | 0 | 0 | 2.7395 | 3.6364 | 0.76696 | 0.033716 | 0.67691 | 0 | 1.1474 | 3.6132 | 0 | 1.5783 | 5.5326 | 0 | 0 | 5.5326 | 0 | 8.3008
7 | 1 | 10 | 0 | 0 | 0 | 0 | 2.6948 | 0.79231 | 0.63179 | 0.031585 | 0.45127 | 0 | 2.0252 | 3.1935 | 0 | 0 | 6.6523 | 0 | 0 | 6.6523 | 0 | 8.5769
7 | 1 | 11 | 0 | 0 | 0 | 0 | 2.787 | 0 | 0.63999 | 0.031585 | 0.45127 | 0 | 1.8526 | 3.0588 | 0 | 0 | 7.4665 | 0 | 0 | 7.4665 | 0 | 8.37
7 | 1 | 12 | 0 | 0 | 0 | 0 | 1.8595 | 0 | 0.63179 | 0.027324 | 0 | 0 | 1.5682 | 3.0812 | 0 | 1.6123 | 7.7878 | 0 | 0 | 7.168 | 0.61981 | 7.168
7 | 1 | 13 | 0 | 0 | 0 | 0 | 0.5655 | 0 | 0.75066 | 0.061418 | 3.6102 | 0 | 1.342 | 3.6161 | 0 | 0 | 5.55 | 0 | 0 | 5.55 | 0 | 6.3356
7 | 1 | 14 | 0 | 0 | 0 | 0 | 0 | 0 | 0.63179 | 0.029454 | 0.22564 | 0 | 0.84072 | 0.69979 | 0 | 0 | 3.2438 | 0 | 0 | 2.2018 | 1.042 | 2.2018
7 | 1 | 15 | 0 | 0 | 0 | 0 | 0 | 0 | 0.62369 | 0.027324 | 0 | 0 | 0 | 0.77592 | 0 | 0 | 2.781 | 0 | 0 | 1.4269 | 1.354 | 1.4269
7 | 1 | 16 | 0 | 0 | 0 | 0 | 2.186 | 0 | 0.62369 | 0.027324 | 0 | 0 | 0 | 0.77592 | 0 | 0 | 2.156 | 0 | 0 | 2.156 | 0 | 3.6129
7 | 1 | 17 | 0 | 0 | 0 | 0 | 2.0297 | 0.60888 | 0.63999 | 0.029454 | 0.22564 | 0 | 0.71995 | 5.3221 | 0 | 0 | 1.4067 | 0 | 0 | 1.4067 | 0 | 8.7412
7 | 1 | 18 | 0 | 0 | 0 | 0 | 1.7134 | 1.0179 | 0.86944 | 0.063549 | 3.8358 | 0 | 1.2806 | 5.0625 | 0 | 0 | 0.7243 | 0 | 0 | 0.7243 | 0 | 8.9895
7 | 1 | 19 | 0 | 0 | 0 | 0 | 0.78256 | 0 | 0.86944 | 0.044371 | 1.8051 | 0 | 1.4712 | 4.3686 | 0 | 7.6615 | 0.16027 | 0 | 0 | 0.16027 | 0 | 7.5362
7 | 1 | 20 | 0 | 0 | 0 | 0 | 2.301 | 1.3121 | 0.62369 | 0.2171 | 18.6795 | 0 | 0.25912 | 2.0067 | 0 | 0 | 0 | 0 | 0 | 0 | 0 | 5.4076
7 | 1 | 21 | 0 | 0 | 0 | 0 | 2.0555 | 0.67395 | 0.63179 | 0.22221 | 12.7609 | 0 | 1.3193 | 2.1374 | 0 | 0 | 0 | 0 | 0 | 0 | 0 | 6.3662
7 | 1 | 22 | 0 | 0 | 0 | 0 | 1.9985 | 0.55022 | 0.86398 | 0.16894 | 7.12 | 0 | 1.5393 | 3.3818 | 0 | 0 | 0 | 0 | 0 | 0 | 0 | 7.9525
7 | 1 | 23 | 0 | 0 | 0 | 0 | 0 | 0 | 0.87208 | 0.3063 | 13.7887 | 0 | 1.6509 | 2.9368 | 0 | 0 | 0 | 0 | 0 | 0 | 0 | 5.766
7 | 1 | 24 | 0 | 0 | 0 | 0 | 0 | 0 | 0.74793 | 0.031585 | 0.45127 | 0 | 1.3374 | 1.7685 | 0 | 0 | 0 | 0 | 0 | 0 | 0 | 3.8854 |  | 0 | 0 | 0 | 0 | 24.811 | 8.6744 | 16.4245 | 1.5761 | 64.5336 | 0 | 18.6398 | 54.778 | 0 | 10.8521 | 51.719 | 0 | 0 | 47.2536 | 4.4654 | 116.2293 | 0 | 0 | 0 | 0 | 0 | 0 | 0 | 0
7 | 2 | 1 | 0 | 0 | 0 | 0 | 0 | 0 | 0.62369 | 0.026998 | 0 | 0 | 0 | 1.7685 | 0 | 0 | 0 | 0 | 0 | 0 | 0 | 2.4192
7 | 2 | 2 | 0 | 0 | 0 | 0 | 0 | 0 | 0.62369 | 0.026998 | 0 | 0 | 0 | 0.69979 | 0 | 0 | 0 | 0 | 0 | 0 | 0 | 1.3505
7 | 2 | 3 | 0 | 0 | 0 | 0 | 0 | 0 | 0.62369 | 0.026998 | 0 | 0 | 0 | 0.77592 | 0 | 0 | 0 | 0 | 0 | 0 | 0 | 1.4266
7 | 2 | 4 | 0 | 0 | 0 | 0 | 0 | 0 | 0.62369 | 0.026998 | 0 | 0 | 0 | 0.77592 | 0 | 0 | 0 | 0 | 0 | 0 | 0 | 1.4266
7 | 2 | 5 | 0 | 0 | 0 | 0 | 0 | 0 | 0.62369 | 0.026998 | 0 | 0 | 0 | 0.69979 | 0 | 0 | 0.24247 | 0 | 0 | 0.24247 | 0 | 1.3505
7 | 2 | 6 | 0 | 0 | 0 | 0 | 0 | 0 | 0.62369 | 0.026998 | 0 | 0 | 0 | 0.77592 | 0 | 0 | 1.5672 | 0 | 0 | 1.4266 | 0.1406 | 1.4266
7 | 2 | 7 | 0 | 0 | 0 | 0 | 0 | 0 | 0.62369 | 0.026998 | 0 | 0 | 0 | 0.77592 | 0 | 0 | 3.2861 | 0 | 0 | 1.4266 | 1.8595 | 1.4266
7 | 2 | 8 | 0 | 0 | 0 | 0 | 1.2556 | 0.46196 | 0.63999 | 0.035522 | 0.88571 | 0 | 0.28584 | 2.7074 | 0 | 0 | 6.1274 | 0 | 0 | 4.9244 | 1.203 | 4.9244
7 | 2 | 9 | 0 | 0 | 0 | 0 | 4.4407 | 0.57051 | 0.76696 | 0.037653 | 1.1071 | 0 | 1.1474 | 3.6132 | 0 | 1.5783 | 10.0817 | 0 | 0 | 10.0059 | 0.075727 | 10.0059
7 | 2 | 10 | 0 | 0 | 0 | 0 | 4.9795 | 0 | 0.63179 | 0.052569 | 2.6571 | 0 | 2.0252 | 3.1935 | 0 | 0 | 13.0663 | 0 | 0 | 10.8826 | 2.1837 | 10.8826
7 | 2 | 11 | 0 | 0 | 0 | 0 | 5.0583 | 0 | 0.63999 | 0.03126 | 0.44285 | 0 | 1.8526 | 3.0588 | 0 | 0 | 9.0586 | 0 | 0 | 9.0586 | 0 | 10.6409
7 | 2 | 12 | 0 | 0 | 0 | 0 | 4.9608 | 0 | 0.63179 | 0.026998 | 0 | 0 | 1.5682 | 3.0812 | 0 | 1.6123 | 20.0885 | 0 | 0 | 10.269 | 9.8195 | 10.269
7 | 2 | 13 | 0 | 0 | 0 | 0 | 2.7679 | 0 | 0.75066 | 0.061093 | 3.5428 | 0 | 1.342 | 3.6161 | 0 | 0 | 18.1646 | 0 | 0 | 8.5377 | 9.6268 | 8.5377
7 | 2 | 14 | 0 | 0 | 0 | 0 | 0 | 0 | 0.63179 | 0.029129 | 0.22143 | 0 | 0.84072 | 0.69979 | 0 | 0 | 20.0909 | 0 | 0 | 2.2014 | 17.8894 | 2.2014
7 | 2 | 15 | 0 | 0 | 0 | 0 | 0 | 0 | 0.62369 | 0.026998 | 0 | 0 | 0 | 0.77592 | 0 | 0 | 10.0963 | 0 | 0 | 1.4266 | 8.6697 | 1.4266
7 | 2 | 16 | 0 | 0 | 0 | 0 | 7.446 | 0 | 0.62369 | 0.026998 | 0 | 0 | 0 | 0.77592 | 0 | 0 | 5.101 | 0 | 0 | 5.101 | 0 | 8.8726
7 | 2 | 17 | 0 | 0 | 0 | 0 | 4.0196 | 0 | 0.63999 | 0.029129 | 0.22143 | 0 | 0.71995 | 5.3221 | 0 | 0 | 3.3741 | 0 | 0 | 3.3741 | 0 | 10.7308
7 | 2 | 18 | 0 | 0 | 0 | 0 | 2.9153 | 0 | 0.86944 | 0.07601 | 5.0928 | 0 | 1.2806 | 5.0625 | 0 | 0 | 1.5553 | 0 | 0 | 1.5553 | 0 | 10.2039
7 | 2 | 19 | 0 | 0 | 0 | 0 | 1.1354 | 0 | 0.86944 | 0.03126 | 0.44285 | 0 | 1.4712 | 4.3686 | 0 | 7.6615 | 0.24188 | 0 | 0 | 0.24188 | 0 | 7.8759
7 | 2 | 20 | 0 | 0 | 0 | 0 | 3.1523 | 0 | 0.62369 | 0.21678 | 18.5544 | 0 | 0.25912 | 2.0067 | 0 | 0 | 0 | 0 | 0 | 0 | 0 | 6.2586
7 | 2 | 21 | 0 | 0 | 0 | 0 | 2.5293 | 0 | 0.63179 | 0.24766 | 15.4073 | 0 | 1.3193 | 2.1374 | 0 | 0 | 0 | 0 | 0 | 0 | 0 | 6.8655
7 | 2 | 22 | 0 | 0 | 0 | 0 | 2.1848 | 0 | 0.86398 | 0.21144 | 11.3974 | 0 | 1.5393 | 3.3818 | 0 | 0 | 0 | 0 | 0 | 0 | 0 | 8.1813
7 | 2 | 23 | 0 | 0 | 0 | 0 | 0.86684 | 0.026043 | 0.87208 | 0.30424 | 13.7648 | 0 | 1.6509 | 2.9368 | 0 | 0 | 0 | 0 | 0 | 0 | 0 | 6.6308
7 | 2 | 24 | 0 | 0 | 0 | 0 | 0 | 0 | 0.74793 | 0.033391 | 0.66428 | 0 | 1.3374 | 1.7685 | 0 | 0 | 0 | 0 | 0 | 0 | 0 | 3.8873 |  | 0 | 0 | 0 | 0 | 47.7126 | 1.0585 | 16.4245 | 1.6671 | 74.4025 | 0 | 18.6398 | 54.778 | 0 | 10.8521 | 122.1424 | 0 | 0 | 70.6743 | 51.4681 | 139.2219 | 0 | 0 | 0 | 0 | 0 | 0 | 0 | 0
7 | 3 | 1 | 0 | 0 | 0 | 0 | 0 | 0 | 0.62369 | 0.027088 | 0 | 0 | 0.45212 | 1.7685 | 0 | 0 | 0 | 0 | 0 | 0 | 0 | 2.8714
7 | 3 | 2 | 0 | 0 | 0 | 0 | 0 | 0 | 0.62369 | 0.027088 | 0 | 0 | 0 | 0.69979 | 0 | 0 | 0 | 0 | 0 | 0 | 0 | 1.3506
7 | 3 | 3 | 0 | 0 | 0 | 0 | 0 | 0 | 0.62369 | 0.027088 | 0 | 0 | 0 | 0.77592 | 0 | 0 | 0 | 0 | 0 | 0 | 0 | 1.4267
7 | 3 | 4 | 0 | 0 | 0 | 0 | 0 | 0 | 0.62369 | 0.027088 | 0 | 0 | 0 | 0.77592 | 0 | 0 | 0 | 0 | 0 | 0 | 0 | 1.4267
7 | 3 | 5 | 0 | 0 | 0 | 0 | 0 | 0 | 0.62369 | 0.027088 | 0 | 0 | 0 | 0.69979 | 0 | 0 | 0.24531 | 0 | 0 | 0.24531 | 0 | 1.3506
7 | 3 | 6 | 0 | 0 | 0 | 0 | 0 | 0 | 0.62369 | 0.027088 | 0 | 0 | 0 | 0.77592 | 0 | 0 | 1.3225 | 0 | 0 | 1.3225 | 0 | 1.4267
7 | 3 | 7 | 0 | 0 | 0 | 0 | 0 | 0 | 0.75066 | 0.042004 | 1.5549 | 0 | 0.20329 | 3.4463 | 0 | 2.2536 | 2.8344 | 0 | 0 | 2.8344 | 0 | 4.4422
7 | 3 | 8 | 0 | 0 | 0 | 0 | 0.23663 | 0.024155 | 0.63999 | 0.03135 | 0.44425 | 0 | 0.9749 | 3.5809 | 0 | 0 | 7.1469 | 0 | 0 | 5.4638 | 1.6831 | 5.4638
7 | 3 | 9 | 0 | 0 | 0 | 0 | 1.1383 | 0 | 0.63999 | 0.027088 | 0 | 0 | 0.7012 | 1.9901 | 0 | 0 | 8.2012 | 0 | 0 | 4.4966 | 3.7046 | 4.4966
7 | 3 | 10 | 0 | 0 | 0 | 0 | 0 | 0 | 0.62369 | 0.029219 | 0.22213 | 0 | 1.5563 | 3.865 | 0 | 0 | 9.7715 | 0 | 0 | 6.0741 | 3.6974 | 6.0741
7 | 3 | 11 | 0 | 0 | 0 | 0 | 0 | 0 | 0.63179 | 0.027088 | 0 | 0 | 0.52601 | 0.69979 | 0 | 0 | 10.7451 | 0 | 0 | 1.8847 | 8.8604 | 1.8847
7 | 3 | 12 | 0 | 0 | 0 | 0 | 2.2452 | 0 | 0.62369 | 0.027088 | 0 | 0 | 0.040062 | 0.77592 | 0 | 1.6123 | 8.173 | 0 | 0 | 3.712 | 4.4611 | 3.712
7 | 3 | 13 | 0 | 0 | 0 | 0 | 1.5707 | 0 | 0.75066 | 0.033481 | 0.66638 | 0 | 0.19158 | 3.6161 | 0 | 0 | 7.908 | 0 | 0 | 6.1625 | 1.7455 | 6.1625
7 | 3 | 14 | 0 | 0 | 0 | 0 | 0 | 0 | 0.63179 | 0.027088 | 0 | 0 | 0.43882 | 0.69979 | 0 | 0 | 7.0352 | 0 | 0 | 1.7975 | 5.2378 | 1.7975
7 | 3 | 15 | 0 | 0 | 0 | 0 | 0 | 0 | 0.62369 | 0.027088 | 0 | 0 | 0.27878 | 0.77592 | 0 | 0 | 5.794 | 0 | 0 | 1.7055 | 4.0885 | 1.7055
7 | 3 | 16 | 0 | 0 | 0 | 0 | 3.0869 | 0 | 0.62369 | 0.027088 | 0 | 0 | 0 | 0.77592 | 0 | 0 | 4.3321 | 0 | 0 | 4.3321 | 0 | 4.5136
7 | 3 | 17 | 0 | 0 | 0 | 0 | 1.7034 | 0 | 0.63179 | 0.029219 | 0.22213 | 0 | 0.32736 | 0.69979 | 0 | 0 | 2.7804 | 0 | 0 | 2.7804 | 0 | 3.3916
7 | 3 | 18 | 0 | 0 | 0 | 0 | 3.3574 | 0 | 0.63179 | 0.027088 | 0 | 0 | 0.55005 | 2.9534 | 0 | 0 | 1.3014 | 0 | 0 | 1.3014 | 0 | 7.5197
7 | 3 | 19 | 0 | 0 | 0 | 0 | 1.088 | 0 | 0.86944 | 0.059052 | 3.3319 | 0 | 0.63905 | 5.3377 | 0 | 0 | 0.24247 | 0 | 0 | 0.24247 | 0 | 7.9933
7 | 3 | 20 | 0 | 0 | 0 | 0 | 2.3525 | 0 | 0.86944 | 0.22752 | 19.4279 | 0 | 1.5292 | 1.8925 | 0 | 7.6615 | 0 | 0 | 0 | 0 | 0 | 6.8711
7 | 3 | 21 | 0 | 0 | 0 | 0 | 1.7011 | 0 | 0.63179 | 0.19926 | 10.4189 | 0 | 0.52493 | 2.0584 | 0 | 0 | 0 | 0 | 0 | 0 | 0 | 5.1154
7 | 3 | 22 | 0 | 0 | 0 | 0 | 2.4283 | 0 | 0.63179 | 0.16623 | 6.9393 | 0 | 1.4098 | 2.7757 | 0 | 0 | 0 | 0 | 0 | 0 | 0 | 7.4118
7 | 3 | 23 | 0 | 0 | 0 | 0 | 2.1075 | 0 | 0.86398 | 0.25316 | 8.7663 | 0 | 1.6509 | 2.563 | 0 | 0 | 0 | 0 | 0 | 0 | 0 | 7.4385
7 | 3 | 24 | 0 | 0 | 0 | 0 | 0 | 0 | 0.88028 | 0.03135 | 0.44425 | 0 | 1.6866 | 2.6967 | 0 | 0 | 0 | 0 | 0 | 0 | 0 | 5.2949 |  | 0 | 0 | 0 | 0 | 23.0159 | 0.024155 | 16.292 | 1.454 | 52.4383 | 0 | 13.6808 | 46.6987 | 0 | 11.5274 | 77.8334 | 0 | 0 | 44.3551 | 33.4783 | 101.1413 | 0 | 0 | 0 | 0 | 0 | 0 | 0 | 0
7 | 4 | 1 | 0 | 0 | 0 | 0 | 0 | 0 | 0.62369 | 0.027494 | 0 | 0 | 0.45212 | 1.7685 | 0 | 0 | 0 | 0 | 0 | 0 | 0 | 2.8718
7 | 4 | 2 | 0 | 0 | 0 | 0 | 0 | 0 | 0.62369 | 0.027494 | 0 | 0 | 0 | 0.69979 | 0 | 0 | 0 | 0 | 0 | 0 | 0 | 1.351
7 | 4 | 3 | 0 | 0 | 0 | 0 | 0 | 0 | 0.62369 | 0.027494 | 0 | 0 | 0 | 0.77592 | 0 | 0 | 0 | 0 | 0 | 0 | 0 | 1.4271
7 | 4 | 4 | 0 | 0 | 0 | 0 | 0 | 0 | 0.62369 | 0.027494 | 0 | 0 | 0 | 0.77592 | 0 | 0 | 0 | 0 | 0 | 0 | 0 | 1.4271
7 | 4 | 5 | 0 | 0 | 0 | 0 | 0 | 0 | 0.62369 | 0.027494 | 0 | 0 | 0 | 0.69979 | 0 | 0 | 0.24688 | 0 | 0 | 0.24688 | 0 | 1.351
7 | 4 | 6 | 0 | 0 | 0 | 0 | 0 | 0 | 0.62369 | 0.027494 | 0 | 0 | 0 | 0.77592 | 0 | 0 | 1.2416 | 0 | 0 | 1.2416 | 0 | 1.4271
7 | 4 | 7 | 0 | 0 | 0 | 0 | 0 | 0 | 0.75066 | 0.036018 | 0.88514 | 0 | 0.20329 | 3.4463 | 0 | 2.2536 | 2.6621 | 0 | 0 | 2.6621 | 0 | 4.4362
7 | 4 | 8 | 0 | 0 | 0 | 0 | 0 | 0 | 0.63999 | 0.033887 | 0.66385 | 0 | 0.9749 | 3.5809 | 0 | 0 | 4.1964 | 0 | 0 | 4.1964 | 0 | 5.2297
7 | 4 | 9 | 0 | 0 | 0 | 0 | 0.20942 | 0.028751 | 0.63999 | 0.027494 | 0 | 0 | 0.7012 | 1.9901 | 0 | 0 | 5.5719 | 0 | 0 | 3.5682 | 2.0037 | 3.5682
7 | 4 | 10 | 0 | 0 | 0 | 0 | 0 | 0 | 0.62369 | 0.027494 | 0 | 0 | 1.5563 | 3.865 | 0 | 0 | 6.6981 | 0 | 0 | 6.0724 | 0.62569 | 6.0724
7 | 4 | 11 | 0 | 0 | 0 | 0 | 0 | 0 | 0.63179 | 0.027494 | 0 | 0 | 0.52601 | 0.69979 | 0 | 0 | 7.6007 | 0 | 0 | 1.8851 | 5.7156 | 1.8851
7 | 4 | 12 | 0 | 0 | 0 | 0 | 0.32506 | 0.91291 | 0.62369 | 0.027494 | 0 | 0 | 0.040062 | 0.77592 | 0 | 1.6123 | 7.7665 | 0 | 0 | 1.7922 | 5.9743 | 1.7922
7 | 4 | 13 | 0 | 0 | 0 | 0 | 0.36508 | 0 | 0.75066 | 0.027494 | 0 | 0 | 0.19158 | 3.6161 | 0 | 0 | 7.6081 | 0 | 0 | 4.9509 | 2.6572 | 4.9509
7 | 4 | 14 | 0 | 0 | 0 | 0 | 0 | 0 | 0.63179 | 0.027494 | 0 | 0 | 0.43882 | 0.69979 | 0 | 0 | 5.0733 | 0 | 0 | 1.7979 | 3.2754 | 1.7979
7 | 4 | 15 | 0 | 0 | 0 | 0 | 0 | 0 | 0.62369 | 0.027494 | 0 | 0 | 0.27878 | 0.77592 | 0 | 0 | 2.7981 | 0 | 0 | 1.7059 | 1.0922 | 1.7059
7 | 4 | 16 | 0 | 0 | 0 | 0 | 0.4346 | 0.078243 | 0.62369 | 0.027494 | 0 | 0 | 0 | 0.77592 | 0 | 0 | 2.1768 | 0 | 0 | 1.8617 | 0.31507 | 1.8617
7 | 4 | 17 | 0 | 0 | 0 | 0 | 0.52215 | 1.9696 | 0.63179 | 0.027494 | 0 | 0 | 0.32736 | 0.69979 | 0 | 0 | 1.422 | 0 | 0 | 1.422 | 0 | 2.2086
7 | 4 | 18 | 0 | 0 | 0 | 0 | 1.1572 | 0.7569 | 0.63179 | 0.027494 | 0 | 0 | 0.55005 | 2.9534 | 0 | 0 | 0.73336 | 0 | 0 | 0.73336 | 0 | 5.3199
7 | 4 | 19 | 0 | 0 | 0 | 0 | 0.26827 | 1.117 | 0.86944 | 0.044542 | 1.7703 | 0 | 0.63905 | 5.3377 | 0 | 0 | 0.081436 | 0 | 0 | 0.081436 | 0 | 7.1591
7 | 4 | 20 | 0 | 0 | 0 | 0 | 1.2769 | 2.2543 | 0.86944 | 0.21727 | 18.0212 | 0 | 1.5292 | 1.8925 | 0 | 7.6615 | 0 | 0 | 0 | 0 | 0 | 5.7852
7 | 4 | 21 | 0 | 0 | 0 | 0 | 0.23371 | 0.31365 | 0.63179 | 0.19435 | 9.5295 | 0 | 0.52493 | 2.0584 | 0 | 0 | 0 | 0 | 0 | 0 | 0 | 3.6432
7 | 4 | 22 | 0 | 0 | 0 | 0 | 1.7967 | 0.071068 | 0.63179 | 0.15599 | 5.5464 | 0 | 1.4098 | 2.7757 | 0 | 0 | 0 | 0 | 0 | 0 | 0 | 6.77
7 | 4 | 23 | 0 | 0 | 0 | 0 | 0.98662 | 0.039919 | 0.86398 | 0.22269 | 5.1646 | 0 | 1.6509 | 2.563 | 0 | 0 | 0 | 0 | 0 | 0 | 0 | 6.2871
7 | 4 | 24 | 0 | 0 | 0 | 0 | 0 | 0 | 0.88028 | 0.029625 | 0.22128 | 0 | 1.6866 | 2.6967 | 0 | 0 | 0 | 0 | 0 | 0 | 0 | 5.2931 |  | 0 | 0 | 0 | 0 | 7.5756 | 7.5424 | 16.292 | 1.3743 | 41.8023 | 0 | 13.6808 | 46.6987 | 0 | 11.5274 | 55.8773 | 0 | 0 | 34.2181 | 21.6593 | 85.6214 | 0 | 0 | 0 | 0 | 0 | 0 | 0 | 0
7 | 5 | 1 | 0 | 0 | 0 | 0 | 0 | 0 | 0.62369 | 0.027271 | 0 | 0 | 0.45212 | 1.7685 | 0 | 0 | 0 | 0 | 0 | 0 | 0 | 2.8716
7 | 5 | 2 | 0 | 0 | 0 | 0 | 0 | 0 | 0.62369 | 0.027271 | 0 | 0 | 0 | 0.69979 | 0 | 0 | 0 | 0 | 0 | 0 | 0 | 1.3507
7 | 5 | 3 | 0 | 0 | 0 | 0 | 0 | 0 | 0.62369 | 0.027271 | 0 | 0 | 0 | 0.77592 | 0 | 0 | 0 | 0 | 0 | 0 | 0 | 1.4269
7 | 5 | 4 | 0 | 0 | 0 | 0 | 0 | 0 | 0.62369 | 0.027271 | 0 | 0 | 0 | 0.77592 | 0 | 0 | 0 | 0 | 0 | 0 | 0 | 1.4269
7 | 5 | 5 | 0 | 0 | 0 | 0 | 0 | 0 | 0.62369 | 0.027271 | 0 | 0 | 0 | 0.69979 | 0 | 0 | 0.24413 | 0 | 0 | 0.24413 | 0 | 1.3507
7 | 5 | 6 | 0 | 0 | 0 | 0 | 0 | 0 | 0.62369 | 0.027271 | 0 | 0 | 0 | 0.77592 | 0 | 0 | 1.4024 | 0 | 0 | 1.4024 | 0 | 1.4269
7 | 5 | 7 | 0 | 0 | 0 | 0 | 0 | 0 | 0.75066 | 0.042187 | 1.5416 | 0 | 0.20329 | 3.4463 | 0 | 2.2536 | 2.9229 | 0 | 0 | 2.9229 | 0 | 4.4424
7 | 5 | 8 | 0 | 0 | 0 | 0 | 0.20097 | 0.21649 | 0.63999 | 0.031533 | 0.44046 | 0 | 0.9749 | 3.5809 | 0 | 0 | 4.5729 | 0 | 0 | 4.5729 | 0 | 5.4283
7 | 5 | 9 | 0 | 0 | 0 | 0 | 0.40727 | 1.4788 | 0.63999 | 0.027271 | 0 | 0 | 0.7012 | 1.9901 | 0 | 0 | 6.2012 | 0 | 0 | 3.7658 | 2.4354 | 3.7658
7 | 5 | 10 | 0 | 0 | 0 | 0 | 0 | 0 | 0.62369 | 0.029402 | 0.22023 | 0 | 1.5563 | 3.865 | 0 | 0 | 10.1225 | 0 | 0 | 6.0743 | 4.0481 | 6.0743
7 | 5 | 11 | 0 | 0 | 0 | 0 | 0 | 0 | 0.63179 | 0.027271 | 0 | 0 | 0.52601 | 0.69979 | 0 | 0 | 12.4063 | 0 | 0 | 1.8849 | 10.5215 | 1.8849
7 | 5 | 12 | 0 | 0 | 0 | 0 | 2.6296 | 0 | 0.62369 | 0.027271 | 0 | 0 | 0.040062 | 0.77592 | 0 | 1.6123 | 14.1849 | 0 | 0 | 4.0965 | 10.0884 | 4.0965
7 | 5 | 13 | 0 | 0 | 0 | 0 | 1.4072 | 0 | 0.75066 | 0.033664 | 0.66069 | 0 | 0.19158 | 3.6161 | 0 | 0 | 13.7823 | 0 | 0 | 5.9992 | 7.7831 | 5.9992
7 | 5 | 14 | 0 | 0 | 0 | 0 | 0 | 0 | 0.63179 | 0.027271 | 0 | 0 | 0.43882 | 0.69979 | 0 | 0 | 12.495 | 0 | 0 | 1.7977 | 10.6973 | 1.7977
7 | 5 | 15 | 0 | 0 | 0 | 0 | 0 | 0 | 0.62369 | 0.027271 | 0 | 0 | 0.27878 | 0.77592 | 0 | 0 | 7.3505 | 0 | 0 | 1.7057 | 5.6449 | 1.7057
7 | 5 | 16 | 0 | 0 | 0 | 0 | 1.5752 | 0 | 0.62369 | 0.027271 | 0 | 0 | 0 | 0.77592 | 0 | 0 | 4.6691 | 0 | 0 | 3.0021 | 1.6671 | 3.0021
7 | 5 | 17 | 0 | 0 | 0 | 0 | 0.97011 | 0 | 0.63179 | 0.029402 | 0.22023 | 0 | 0.32736 | 0.69979 | 0 | 0 | 2.4536 | 0 | 0 | 2.4536 | 0 | 2.6584
7 | 5 | 18 | 0 | 0 | 0 | 0 | 2.4654 | 0 | 0.63179 | 0.027271 | 0 | 0 | 0.55005 | 2.9534 | 0 | 0 | 1.0574 | 0 | 0 | 1.0574 | 0 | 6.6279
7 | 5 | 19 | 0 | 0 | 0 | 0 | 0.87692 | 0.011679 | 0.86944 | 0.059235 | 3.3035 | 0 | 0.63905 | 5.3377 | 0 | 0 | 0.24257 | 0 | 0 | 0.24257 | 0 | 7.7824
7 | 5 | 20 | 0 | 0 | 0 | 0 | 1.9576 | 0.59741 | 0.86944 | 0.2277 | 19.2114 | 0 | 1.5292 | 1.8925 | 0 | 7.6615 | 0 | 0 | 0 | 0 | 0 | 6.4764
7 | 5 | 21 | 0 | 0 | 0 | 0 | 1.3675 | 0.025296 | 0.63179 | 0.20136 | 10.3948 | 0 | 0.52493 | 2.0584 | 0 | 0 | 0 | 0 | 0 | 0 | 0 | 4.7839
7 | 5 | 22 | 0 | 0 | 0 | 0 | 2.1211 | 0.35393 | 0.63179 | 0.16833 | 6.944 | 0 | 1.4098 | 2.7757 | 0 | 0 | 0 | 0 | 0 | 0 | 0 | 7.1067
7 | 5 | 23 | 0 | 0 | 0 | 0 | 1.0495 | 0 | 0.86398 | 0.25719 | 8.8279 | 0 | 1.6509 | 2.563 | 0 | 0 | 0 | 0 | 0 | 0 | 0 | 6.3845
7 | 5 | 24 | 0 | 0 | 0 | 0 | 0 | 0 | 0.88028 | 0.031533 | 0.44046 | 0 | 1.6866 | 2.6967 | 0 | 0 | 0 | 0 | 0 | 0 | 0 | 5.2951 |  | 0 | 0 | 0 | 0 | 17.0283 | 2.6836 | 16.292 | 1.4661 | 52.2053 | 0 | 13.6808 | 46.6987 | 0 | 11.5274 | 94.1077 | 0 | 0 | 41.222 | 52.8857 | 95.1659 | 0 | 0 | 0 | 0 | 0 | 0 | 0 | 0
7 | 6 | 1 | 0 | 0 | 0 | 0 | 0 | 0 | 0.62369 | 0.027018 | 0 | 0 | 0.45212 | 1.7685 | 0 | 0 | 0 | 0 | 0 | 0 | 0 | 2.8713
7 | 6 | 2 | 0 | 0 | 0 | 0 | 0 | 0 | 0.62369 | 0.027018 | 0 | 0 | 0 | 0.69979 | 0 | 0 | 0 | 0 | 0 | 0 | 0 | 1.3505
7 | 6 | 3 | 0 | 0 | 0 | 0 | 0 | 0 | 0.62369 | 0.027018 | 0 | 0 | 0 | 0.77592 | 0 | 0 | 0 | 0 | 0 | 0 | 0 | 1.4266
7 | 6 | 4 | 0 | 0 | 0 | 0 | 0 | 0 | 0.62369 | 0.027018 | 0 | 0 | 0 | 0.77592 | 0 | 0 | 0 | 0 | 0 | 0 | 0 | 1.4266
7 | 6 | 5 | 0 | 0 | 0 | 0 | 0 | 0 | 0.62369 | 0.027018 | 0 | 0 | 0 | 0.69979 | 0 | 0 | 0.32539 | 0 | 0 | 0.32539 | 0 | 1.3505
7 | 6 | 6 | 0 | 0 | 0 | 0 | 0 | 0 | 0.62369 | 0.027018 | 0 | 0 | 0 | 0.77592 | 0 | 0 | 1.8534 | 0 | 0 | 1.4266 | 0.42676 | 1.4266
7 | 6 | 7 | 0 | 0 | 0 | 0 | 0.19276 | 0 | 0.75066 | 0.041935 | 1.5348 | 0 | 0.20329 | 3.4463 | 0 | 2.2536 | 4.2829 | 0 | 0 | 4.2829 | 0 | 4.6349
7 | 6 | 8 | 0 | 0 | 0 | 0 | 0.65023 | 0 | 0.63999 | 0.03128 | 0.43851 | 0 | 0.9749 | 3.5809 | 0 | 0 | 6.6009 | 0 | 0 | 5.8773 | 0.72359 | 5.8773
7 | 6 | 9 | 0 | 0 | 0 | 0 | 1.1476 | 0 | 0.63999 | 0.027018 | 0 | 0 | 0.7012 | 1.9901 | 0 | 0 | 12.5323 | 0 | 0 | 4.5059 | 8.0264 | 4.5059
7 | 6 | 10 | 0 | 0 | 0 | 0 | 0 | 0 | 0.62369 | 0.029149 | 0.21925 | 0 | 1.5563 | 3.865 | 0 | 0 | 20.8353 | 0 | 0 | 6.0741 | 14.7613 | 6.0741
7 | 6 | 11 | 0 | 0 | 0 | 0 | 0 | 0 | 0.63179 | 0.027018 | 0 | 0 | 0.52601 | 0.69979 | 0 | 0 | 22.8415 | 0 | 0 | 1.8846 | 20.9569 | 1.8846
7 | 6 | 12 | 0 | 0 | 0 | 0 | 3.4047 | 0 | 0.62369 | 0.027018 | 0 | 0 | 0.040062 | 0.77592 | 0 | 1.6123 | 23.3888 | 0 | 0 | 4.8714 | 18.5175 | 4.8714
7 | 6 | 13 | 0 | 0 | 0 | 0 | 2.1632 | 0 | 0.75066 | 0.033411 | 0.65776 | 0 | 0.19158 | 3.6161 | 0 | 0 | 22.6639 | 0 | 0 | 6.755 | 15.9089 | 6.755
7 | 6 | 14 | 0 | 0 | 0 | 0 | 0 | 0 | 0.63179 | 0.027018 | 0 | 0 | 0.43882 | 0.69979 | 0 | 0 | 20.6449 | 0 | 0 | 1.7974 | 18.8474 | 1.7974
7 | 6 | 15 | 0 | 0 | 0 | 0 | 0 | 0 | 0.62369 | 0.027018 | 0 | 0 | 0.27878 | 0.77592 | 0 | 0 | 17.381 | 0 | 0 | 1.7054 | 15.6756 | 1.7054
7 | 6 | 16 | 0 | 0 | 0 | 0 | 3.7674 | 0 | 0.62369 | 0.027018 | 0 | 0 | 0 | 0.77592 | 0 | 0 | 12.8127 | 0 | 0 | 5.194 | 7.6187 | 5.194
7 | 6 | 17 | 0 | 0 | 0 | 0 | 2.1313 | 0 | 0.63179 | 0.029149 | 0.21925 | 0 | 0.32736 | 0.69979 | 0 | 0 | 7.4988 | 0 | 0 | 3.8193 | 3.6794 | 3.8193
7 | 6 | 18 | 0 | 0 | 0 | 0 | 3.9683 | 0 | 0.63179 | 0.027018 | 0 | 0 | 0.55005 | 2.9534 | 0 | 0 | 2.3775 | 0 | 0 | 2.3775 | 0 | 8.1306
7 | 6 | 19 | 0 | 0 | 0 | 0 | 1.5454 | 0 | 0.86944 | 0.058982 | 3.2888 | 0 | 0.63905 | 5.3377 | 0 | 0 | 0.32082 | 0 | 0 | 0.32082 | 0 | 8.4506
7 | 6 | 20 | 0 | 0 | 0 | 0 | 2.7646 | 0 | 0.86944 | 0.22745 | 19.1886 | 0 | 1.5292 | 1.8925 | 0 | 7.6615 | 0 | 0 | 0 | 0 | 0 | 7.2831
7 | 6 | 21 | 0 | 0 | 0 | 0 | 1.9791 | 0 | 0.63179 | 0.19992 | 10.3231 | 0 | 0.52493 | 2.0584 | 0 | 0 | 0 | 0 | 0 | 0 | 0 | 5.3941
7 | 6 | 22 | 0 | 0 | 0 | 0 | 2.74 | 0 | 0.63179 | 0.16689 | 6.8888 | 0 | 1.4098 | 2.7757 | 0 | 0 | 0 | 0 | 0 | 0 | 0 | 7.7242
7 | 6 | 23 | 0 | 0 | 0 | 0 | 2.4728 | 0 | 0.86398 | 0.25455 | 8.7287 | 0 | 1.6509 | 2.563 | 0 | 0 | 0 | 0 | 0 | 0 | 0 | 7.8052
7 | 6 | 24 | 0 | 0 | 0 | 0 | 0.85933 | 0 | 0.88028 | 0.03128 | 0.43851 | 0 | 1.6866 | 2.6967 | 0 | 0 | 0 | 0 | 0 | 0 | 0 | 6.1541 |  | 0 | 0 | 0 | 0 | 29.7868 | 0 | 16.292 | 1.4552 | 51.926 | 0 | 13.6808 | 46.6987 | 0 | 11.5274 | 176.3601 | 0 | 0 | 51.2176 | 125.1424 | 107.9135 | 0 | 0 | 0 | 0 | 0 | 0 | 0 | 0
7 | 7 | 1 | 0 | 0 | 0 | 0 | 0.84842 | 0 | 0.62369 | 0.027018 | 0 | 0 | 0.45212 | 1.7685 | 0 | 0 | 0 | 0 | 0 | 0 | 0 | 3.7198
7 | 7 | 2 | 0 | 0 | 0 | 0 | 0 | 0 | 0.62369 | 0.027018 | 0 | 0 | 0 | 0.69979 | 0 | 0 | 0 | 0 | 0 | 0 | 0 | 1.3505
7 | 7 | 3 | 0 | 0 | 0 | 0 | 0 | 0 | 0.62369 | 0.027018 | 0 | 0 | 0 | 0.77592 | 0 | 0 | 0 | 0 | 0 | 0 | 0 | 1.4266
7 | 7 | 4 | 0 | 0 | 0 | 0 | 0 | 0 | 0.62369 | 0.027018 | 0 | 0 | 0 | 0.77592 | 0 | 0 | 0 | 0 | 0 | 0 | 0 | 1.4266
7 | 7 | 5 | 0 | 0 | 0 | 0 | 0 | 0 | 0.62369 | 0.027018 | 0 | 0 | 0 | 0.69979 | 0 | 0 | 0.24501 | 0 | 0 | 0.24501 | 0 | 1.3505
7 | 7 | 6 | 0 | 0 | 0 | 0 | 0 | 0 | 0.62369 | 0.027018 | 0 | 0 | 0 | 0.77592 | 0 | 0 | 1.4082 | 0 | 0 | 1.4082 | 0 | 1.4266
7 | 7 | 7 | 0 | 0 | 0 | 0 | 0.2081 | 0 | 0.75066 | 0.041935 | 1.5393 | 0 | 0.20329 | 3.4463 | 0 | 2.2536 | 3.244 | 0 | 0 | 3.244 | 0 | 4.6502
7 | 7 | 8 | 0 | 0 | 0 | 0 | 0.358 | 0 | 0.63999 | 0.03128 | 0.4398 | 0 | 0.9749 | 3.5809 | 0 | 0 | 9.9601 | 0 | 0 | 5.5851 | 4.375 | 5.5851
7 | 7 | 9 | 0 | 0 | 0 | 0 | 0.8736 | 0 | 0.63999 | 0.027018 | 0 | 0 | 0.7012 | 1.9901 | 0 | 0 | 10.8218 | 0 | 0 | 4.2319 | 6.5899 | 4.2319
7 | 7 | 10 | 0 | 0 | 0 | 0 | 0 | 0 | 0.62369 | 0.029149 | 0.2199 | 0 | 1.5563 | 3.865 | 0 | 0 | 12.9581 | 0 | 0 | 6.0741 | 6.884 | 6.0741
7 | 7 | 11 | 0 | 0 | 0 | 0 | 0 | 0 | 0.63179 | 0.027018 | 0 | 0 | 0.52601 | 0.69979 | 0 | 0 | 21.8234 | 0 | 0 | 1.8846 | 19.9388 | 1.8846
7 | 7 | 12 | 0 | 0 | 0 | 0 | 2.2725 | 0 | 0.62369 | 0.027018 | 0 | 0 | 0.040062 | 0.77592 | 0 | 1.6123 | 19.8284 | 0 | 0 | 3.7392 | 16.0891 | 3.7392
7 | 7 | 13 | 0 | 0 | 0 | 0 | 1.5326 | 0 | 0.75066 | 0.033411 | 0.6597 | 0 | 0.19158 | 3.6161 | 0 | 0 | 8.7976 | 0 | 0 | 6.1243 | 2.6732 | 6.1243
7 | 7 | 14 | 0 | 0 | 0 | 0 | 0 | 0 | 0.63179 | 0.027018 | 0 | 0 | 0.43882 | 0.69979 | 0 | 0 | 7.9603 | 0 | 0 | 1.7974 | 6.1629 | 1.7974
7 | 7 | 15 | 0 | 0 | 0 | 0 | 0 | 0 | 0.62369 | 0.027018 | 0 | 0 | 0.27878 | 0.77592 | 0 | 0 | 6.5996 | 0 | 0 | 1.7054 | 4.8942 | 1.7054
7 | 7 | 16 | 0 | 0 | 0 | 0 | 2.801 | 0 | 0.62369 | 0.027018 | 0 | 0 | 0 | 0.77592 | 0 | 0 | 5.0036 | 0 | 0 | 4.2276 | 0.77595 | 4.2276
7 | 7 | 17 | 0 | 0 | 0 | 0 | 1.5928 | 0 | 0.63179 | 0.029149 | 0.2199 | 0 | 0.32736 | 0.69979 | 0 | 0 | 3.1684 | 0 | 0 | 3.1684 | 0 | 3.2809
7 | 7 | 18 | 0 | 0 | 0 | 0 | 3.7343 | 0 | 0.63179 | 0.027018 | 0 | 0 | 0.55005 | 2.9534 | 0 | 0 | 1.4693 | 0 | 0 | 1.4693 | 0 | 7.8966
7 | 7 | 19 | 0 | 0 | 0 | 0 | 1.6691 | 0 | 0.86944 | 0.058982 | 3.2985 | 0 | 0.63905 | 5.3377 | 0 | 0 | 0.2407 | 0 | 0 | 0.2407 | 0 | 8.5743
7 | 7 | 20 | 0 | 0 | 0 | 0 | 2.891 | 0 | 0.86944 | 0.22745 | 19.2465 | 0 | 1.5292 | 1.8925 | 0 | 7.6615 | 0 | 0 | 0 | 0 | 0 | 7.4095
7 | 7 | 21 | 0 | 0 | 0 | 0 | 2.1465 | 0 | 0.63179 | 0.19992 | 10.3498 | 0 | 0.52493 | 2.0584 | 0 | 0 | 0 | 0 | 0 | 0 | 0 | 5.5616
7 | 7 | 22 | 0 | 0 | 0 | 0 | 2.9408 | 0 | 0.63179 | 0.16689 | 6.9053 | 0 | 1.4098 | 2.7757 | 0 | 0 | 0 | 0 | 0 | 0 | 0 | 7.925
7 | 7 | 23 | 0 | 0 | 0 | 0 | 2.6829 | 0.40658 | 0.86398 | 0.25455 | 8.7467 | 0 | 1.6509 | 2.563 | 0 | 0 | 0 | 0 | 0 | 0 | 0 | 8.0153
7 | 7 | 24 | 0 | 0 | 0 | 0 | 0.84525 | 0.31477 | 0.88028 | 0.03128 | 0.4398 | 0 | 1.6866 | 2.6967 | 0 | 0 | 0 | 0 | 0 | 0 | 0 | 6.1401 |  | 0 | 0 | 0 | 0 | 27.397 | 0.72134 | 16.292 | 1.4552 | 52.0653 | 0 | 13.6808 | 46.6987 | 0 | 11.5274 | 113.5285 | 0 | 0 | 45.1454 | 68.3832 | 105.5237 | 0 | 0 | 0 | 0 | 0 | 0 | 0 | 0
7 | 8 | 1 | 0 | 0 | 0 | 0 | 0.83936 | 0.037663 | 0.62369 | 0.026691 | 0 | 0 | 0 | 1.7685 | 0 | 0 | 0 | 0 | 0 | 0 | 0 | 3.2582
7 | 8 | 2 | 0 | 0 | 0 | 0 | 0.8348 | 0.034788 | 0.62369 | 0.026691 | 0 | 0 | 0 | 0.69979 | 0 | 0 | 0 | 0 | 0 | 0 | 0 | 2.185
7 | 8 | 3 | 0 | 0 | 0 | 0 | 0.83262 | 0.028696 | 0.62369 | 0.026691 | 0 | 0 | 0 | 0.77592 | 0 | 0 | 0 | 0 | 0 | 0 | 0 | 2.2589
7 | 8 | 4 | 0 | 0 | 0 | 0 | 1.6071 | 0.083275 | 0.62369 | 0.026691 | 0 | 0 | 0 | 0.77592 | 0 | 0 | 0 | 0 | 0 | 0 | 0 | 3.0334
7 | 8 | 5 | 0 | 0 | 0 | 0 | 1.6092 | 0.033742 | 0.62369 | 0.026691 | 0 | 0 | 0 | 0.69979 | 0 | 0 | 0.23972 | 0 | 0 | 0.23972 | 0 | 2.9594
7 | 8 | 6 | 0 | 0 | 0 | 0 | 2.3945 | 0.092225 | 0.62369 | 0.026691 | 0 | 0 | 0 | 0.77592 | 0 | 0 | 2.1255 | 0 | 0 | 2.1255 | 0 | 3.8208
7 | 8 | 7 | 0 | 0 | 0 | 0 | 2.5859 | 2.7022 | 0.62369 | 0.026691 | 0 | 0 | 0 | 0.77592 | 0 | 0 | 7.3145 | 0 | 0 | 4.0122 | 3.3022 | 4.0122
7 | 8 | 8 | 0 | 0 | 0 | 0 | 3.7116 | 0 | 0.63999 | 0.030953 | 0.4329 | 0 | 0.28584 | 2.7074 | 0 | 0 | 12.6868 | 0 | 0 | 7.3758 | 5.3111 | 7.3758
7 | 8 | 9 | 0 | 0 | 0 | 0 | 5.3935 | 0 | 0.76696 | 0.033084 | 0.64935 | 0 | 1.1474 | 3.6132 | 0 | 1.5783 | 17.1851 | 0 | 0 | 10.9542 | 6.231 | 10.9542
7 | 8 | 10 | 0 | 0 | 0 | 0 | 5.0292 | 0 | 0.63179 | 0.030953 | 0.4329 | 0 | 2.0252 | 3.1935 | 0 | 0 | 19.4502 | 0 | 0 | 10.9106 | 8.5396 | 10.9106
7 | 8 | 11 | 0 | 0 | 0 | 0 | 4.724 | 0 | 0.63999 | 0.030953 | 0.4329 | 0 | 1.8526 | 3.0588 | 0 | 0 | 19.2765 | 0 | 0 | 10.3064 | 8.9701 | 10.3064
7 | 8 | 12 | 0 | 0 | 0 | 0 | 3.6265 | 0 | 0.63179 | 0.026691 | 0 | 0 | 1.5682 | 3.0812 | 0 | 1.6123 | 16.3629 | 0 | 0 | 8.9344 | 7.4286 | 8.9344
7 | 8 | 13 | 0 | 0 | 0 | 0 | 2.2005 | 0 | 0.75066 | 0.060786 | 3.4632 | 0 | 1.342 | 3.6161 | 0 | 0 | 12.6733 | 0 | 0 | 7.97 | 4.7033 | 7.97
7 | 8 | 14 | 0 | 0 | 0 | 0 | 0 | 0 | 0.63179 | 0.028822 | 0.21645 | 0 | 0.84072 | 0.69979 | 0 | 0 | 14.6295 | 0 | 0 | 2.2011 | 12.4284 | 2.2011
7 | 8 | 15 | 0 | 0 | 0 | 0 | 0 | 0 | 0.62369 | 0.026691 | 0 | 0 | 0 | 0.77592 | 0 | 0 | 17.3091 | 0 | 0 | 1.4263 | 15.8828 | 1.4263
7 | 8 | 16 | 0 | 0 | 0 | 0 | 6.557 | 0 | 0.62369 | 0.026691 | 0 | 0 | 0 | 0.77592 | 0 | 0 | 9.9943 | 0 | 0 | 7.9833 | 2.011 | 7.9833
7 | 8 | 17 | 0 | 0 | 0 | 0 | 3.6683 | 0 | 0.63999 | 0.028822 | 0.21645 | 0 | 0.71995 | 5.3221 | 0 | 0 | 7.2297 | 0 | 0 | 7.2297 | 0 | 10.3792
7 | 8 | 18 | 0 | 0 | 0 | 0 | 2.9372 | 0 | 0.86944 | 0.062917 | 3.6796 | 0 | 1.2806 | 5.0625 | 0 | 0 | 2.2763 | 0 | 0 | 2.2763 | 0 | 10.2127
7 | 8 | 19 | 0 | 0 | 0 | 0 | 1.452 | 0 | 0.86944 | 0.043739 | 1.7316 | 0 | 1.4712 | 4.3686 | 0 | 7.6615 | 0.40235 | 0 | 0 | 0.40235 | 0 | 8.205
7 | 8 | 20 | 0 | 0 | 0 | 0 | 3.5665 | 0 | 0.62369 | 0.21647 | 18.0556 | 0 | 0.25912 | 2.0067 | 0 | 0 | 0 | 0 | 0 | 0 | 0 | 6.6724
7 | 8 | 21 | 0 | 0 | 0 | 0 | 2.8021 | 0 | 0.63179 | 0.21689 | 12.169 | 0 | 1.3193 | 2.1374 | 0 | 0 | 0 | 0 | 0 | 0 | 0 | 7.1075
7 | 8 | 22 | 0 | 0 | 0 | 0 | 2.5065 | 0 | 0.86398 | 0.16361 | 6.7578 | 0 | 1.5393 | 3.3818 | 0 | 0 | 0 | 0 | 0 | 0 | 0 | 8.4552
7 | 8 | 23 | 0 | 0 | 0 | 0 | 1.001 | 0 | 0.87208 | 0.29627 | 13.0826 | 0 | 1.6509 | 2.9368 | 0 | 0 | 0 | 0 | 0 | 0 | 0 | 6.7569
7 | 8 | 24 | 0 | 0 | 0 | 0 | 0.84904 | 0 | 0.74793 | 0.030953 | 0.4329 | 0 | 1.3374 | 1.7685 | 0 | 0 | 0 | 0 | 0 | 0 | 0 | 4.7339 |  | 0 | 0 | 0 | 0 | 60.7285 | 3.0126 | 16.4245 | 1.5421 | 61.7533 | 0 | 18.6398 | 54.778 | 0 | 10.8521 | 159.1559 | 0 | 0 | 84.3479 | 74.8081 | 152.1129 | 0 | 0 | 0 | 0 | 0 | 0 | 0 | 0
7 | 9 | 1 | 0 | 0 | 0 | 0 | 0.84572 | 0 | 0.62369 | 0.026991 | 0 | 0 | 0 | 1.7685 | 0 | 0 | 0 | 0 | 0 | 0 | 0 | 3.2649
7 | 9 | 2 | 0 | 0 | 0 | 0 | 0 | 0 | 0.62369 | 0.026991 | 0 | 0 | 0 | 0.69979 | 0 | 0 | 0 | 0 | 0 | 0 | 0 | 1.3505
7 | 9 | 3 | 0 | 0 | 0 | 0 | 0 | 0 | 0.62369 | 0.026991 | 0 | 0 | 0 | 0.77592 | 0 | 0 | 0 | 0 | 0 | 0 | 0 | 1.4266
7 | 9 | 4 | 0 | 0 | 0 | 0 | 0 | 0 | 0.62369 | 0.026991 | 0 | 0 | 0 | 0.77592 | 0 | 0 | 0 | 0 | 0 | 0 | 0 | 1.4266
7 | 9 | 5 | 0 | 0 | 0 | 0 | 0 | 0 | 0.62369 | 0.026991 | 0 | 0 | 0 | 0.69979 | 0 | 0 | 0.16412 | 0 | 0 | 0.16412 | 0 | 1.3505
7 | 9 | 6 | 0 | 0 | 0 | 0 | 0 | 0 | 0.62369 | 0.026991 | 0 | 0 | 0 | 0.77592 | 0 | 0 | 1.2387 | 0 | 0 | 1.2387 | 0 | 1.4266
7 | 9 | 7 | 0 | 0 | 0 | 0 | 0 | 0 | 0.63179 | 0.033384 | 0.64844 | 0 | 0.20329 | 1.6514 | 0 | 0 | 2.7635 | 0 | 0 | 2.5199 | 0.24363 | 2.5199
7 | 9 | 8 | 0 | 0 | 0 | 0 | 0.20735 | 0 | 0.63179 | 0.033384 | 0.64844 | 0 | 0.54745 | 3.2149 | 0 | 0 | 4.3641 | 0 | 0 | 4.3641 | 0 | 4.6349
7 | 9 | 9 | 0 | 0 | 0 | 0 | 2.3044 | 0.91805 | 0.89384 | 0.061086 | 3.4583 | 0 | 1.4507 | 4.4916 | 0 | 1.5783 | 5.8792 | 0 | 0 | 5.8792 | 0 | 9.2016
7 | 9 | 10 | 0 | 0 | 0 | 0 | 2.9351 | 0 | 0.62369 | 0.026991 | 0 | 0 | 0.58363 | 0.77592 | 0 | 0 | 8.4422 | 0 | 0 | 4.9453 | 3.4969 | 4.9453
7 | 9 | 11 | 0 | 0 | 0 | 0 | 3.2625 | 0 | 0.62369 | 0.026991 | 0 | 0 | 0 | 0.69979 | 0 | 0 | 7.8177 | 0 | 0 | 4.613 | 3.2047 | 4.613
7 | 9 | 12 | 0 | 0 | 0 | 0 | 2.4086 | 0 | 0.62369 | 0.026991 | 0 | 0 | 0 | 0.77592 | 0 | 0 | 8.076 | 0 | 0 | 3.8352 | 4.2408 | 3.8352
7 | 9 | 13 | 0 | 0 | 0 | 0 | 1.5572 | 0 | 0.62369 | 0.026991 | 0 | 0 | 0 | 0.77592 | 0 | 0 | 12.0331 | 0 | 0 | 2.9838 | 9.0493 | 2.9838
7 | 9 | 14 | 0 | 0 | 0 | 0 | 0 | 0 | 0.62369 | 0.026991 | 0 | 0 | 0 | 0.69979 | 0 | 0 | 8.1924 | 0 | 0 | 1.3505 | 6.8419 | 1.3505
7 | 9 | 15 | 0 | 0 | 0 | 0 | 0 | 0 | 0.62369 | 0.026991 | 0 | 0 | 0 | 0.77592 | 0 | 0 | 8.1554 | 0 | 0 | 1.4266 | 6.7288 | 1.4266
7 | 9 | 16 | 0 | 0 | 0 | 0 | 5.2884 | 0 | 0.62369 | 0.026991 | 0 | 0 | 0 | 0.77592 | 0 | 0 | 4.3018 | 0 | 0 | 4.3018 | 0 | 6.715
7 | 9 | 17 | 0 | 0 | 0 | 0 | 4.583 | 0 | 0.62369 | 0.026991 | 0 | 0 | 0 | 0.69979 | 0 | 0 | 2.7816 | 0 | 0 | 2.7816 | 0 | 5.9335
7 | 9 | 18 | 0 | 0 | 0 | 0 | 3.9594 | 0 | 0.62369 | 0.026991 | 0 | 0 | 0 | 0.77592 | 0 | 0 | 1.3034 | 0 | 0 | 1.3034 | 0 | 5.386
7 | 9 | 19 | 0 | 0 | 0 | 0 | 1.8293 | 0 | 0.62369 | 0.026991 | 0 | 0 | 0 | 0.77592 | 0 | 0 | 0.2407 | 0 | 0 | 0.2407 | 0 | 3.2559
7 | 9 | 20 | 0 | 0 | 0 | 0 | 4.2519 | 0 | 0.62369 | 0.026991 | 0 | 0 | 0 | 0.69979 | 0 | 0 | 0 | 0 | 0 | 0 | 0 | 5.6023
7 | 9 | 21 | 0 | 0 | 0 | 0 | 3.2846 | 0 | 0.63999 | 0.074937 | 4.5027 | 0 | 0.35176 | 4.515 | 0 | 0 | 0 | 0 | 0 | 0 | 0 | 8.8662
7 | 9 | 22 | 0 | 0 | 0 | 0 | 2.8851 | 0 | 0.63179 | 0.088788 | 5.8676 | 0 | 0.93561 | 4.3403 | 0 | 0 | 0 | 0 | 0 | 0 | 0 | 8.8815
7 | 9 | 23 | 0 | 0 | 0 | 0 | 1.1916 | 0 | 0.75603 | 0.13247 | 9.938 | 0 | 1.6509 | 0.93598 | 0 | 0 | 0 | 0 | 0 | 0 | 0 | 4.6669
7 | 9 | 24 | 0 | 0 | 0 | 0 | 0.86847 | 0.18842 | 0.86398 | 0.031253 | 0.43229 | 0 | 1.3523 | 2.644 | 0 | 0 | 0 | 0 | 0 | 0 | 0 | 5.76 |  | 0 | 0 | 0 | 0 | 41.6625 | 1.1065 | 15.6519 | 0.91415 | 25.4958 | 0 | 7.0756 | 35.5196 | 0 | 1.5783 | 75.7539 | 0 | 0 | 41.9479 | 33.806 | 100.8237 | 0 | 0 | 0 | 0 | 0 | 0 | 0 | 0
7 | 10 | 1 | 0 | 0 | 0 | 0 | 0.84501 | 0.028184 | 0.62369 | 0.02649 | 0 | 0 | 0.45212 | 1.7685 | 0 | 0 | 0 | 0 | 0 | 0 | 0 | 3.7158
7 | 10 | 2 | 0 | 0 | 0 | 0 | 0 | 0 | 0.62369 | 0.02649 | 0 | 0 | 0 | 0.69979 | 0 | 0 | 0 | 0 | 0 | 0 | 0 | 1.35
7 | 10 | 3 | 0 | 0 | 0 | 0 | 0 | 0 | 0.62369 | 0.02649 | 0 | 0 | 0 | 0.77592 | 0 | 0 | 0 | 0 | 0 | 0 | 0 | 1.4261
7 | 10 | 4 | 0 | 0 | 0 | 0 | 0 | 0 | 0.62369 | 0.02649 | 0 | 0 | 0 | 0.77592 | 0 | 0 | 0 | 0 | 0 | 0 | 0 | 1.4261
7 | 10 | 5 | 0 | 0 | 0 | 0 | 0 | 0 | 0.62369 | 0.02649 | 0 | 0 | 0 | 0.69979 | 0 | 0 | 0.24384 | 0 | 0 | 0.24384 | 0 | 1.35
7 | 10 | 6 | 0 | 0 | 0 | 0 | 0 | 0 | 0.62369 | 0.02649 | 0 | 0 | 0 | 0.77592 | 0 | 0 | 1.7501 | 0 | 0 | 1.4261 | 0.32404 | 1.4261
7 | 10 | 7 | 0 | 0 | 0 | 0 | 0.29768 | 1.3201 | 0.75066 | 0.041407 | 1.484 | 0 | 0.20329 | 3.4463 | 0 | 2.2536 | 4.9315 | 0 | 0 | 4.7393 | 0.19216 | 4.7393
7 | 10 | 8 | 0 | 0 | 0 | 0 | 1.1978 | 0 | 0.63999 | 0.030752 | 0.42399 | 0 | 0.9749 | 3.5809 | 0 | 0 | 12.5874 | 0 | 0 | 6.4243 | 6.1631 | 6.4243
7 | 10 | 9 | 0 | 0 | 0 | 0 | 1.5871 | 0 | 0.63999 | 0.02649 | 0 | 0 | 0.7012 | 1.9901 | 0 | 0 | 17.1414 | 0 | 0 | 4.9448 | 12.1965 | 4.9448
7 | 10 | 10 | 0 | 0 | 0 | 0 | 0 | 0 | 0.62369 | 0.028621 | 0.21199 | 0 | 1.5563 | 3.865 | 0 | 0 | 20.2835 | 0 | 0 | 6.0735 | 14.2099 | 6.0735
7 | 10 | 11 | 0 | 0 | 0 | 0 | 0 | 0 | 0.63179 | 0.02649 | 0 | 0 | 0.52601 | 0.69979 | 0 | 0 | 22.025 | 0 | 0 | 1.8841 | 20.1409 | 1.8841
7 | 10 | 12 | 0 | 0 | 0 | 0 | 8.5854 | 0 | 0.62369 | 0.02649 | 0 | 0 | 0.040062 | 0.77592 | 0 | 1.6123 | 22.5902 | 0 | 0 | 10.0516 | 12.5386 | 10.0516
7 | 10 | 13 | 0 | 0 | 0 | 0 | 4.3902 | 0 | 0.75066 | 0.032883 | 0.63598 | 0 | 0.19158 | 3.6161 | 0 | 0 | 20.6009 | 0 | 0 | 8.9814 | 11.6195 | 8.9814
7 | 10 | 14 | 0 | 0 | 0 | 0 | 0 | 0 | 0.63179 | 0.02649 | 0 | 0 | 0.43882 | 0.69979 | 0 | 0 | 14.796 | 0 | 0 | 1.7969 | 12.9991 | 1.7969
7 | 10 | 15 | 0 | 0 | 0 | 0 | 0 | 0 | 0.62369 | 0.02649 | 0 | 0 | 0.27878 | 0.77592 | 0 | 0 | 10.7901 | 0 | 0 | 1.7049 | 9.0852 | 1.7049
7 | 10 | 16 | 0 | 0 | 0 | 0 | 8.442 | 0 | 0.62369 | 0.02649 | 0 | 0 | 0 | 0.77592 | 0 | 0 | 6.8002 | 0 | 0 | 6.8002 | 0 | 9.8681
7 | 10 | 17 | 0 | 0 | 0 | 0 | 3.6321 | 0 | 0.63179 | 0.028621 | 0.21199 | 0 | 0.32736 | 0.69979 | 0 | 0 | 5.9772 | 0 | 0 | 5.3196 | 0.65763 | 5.3196
7 | 10 | 18 | 0 | 0 | 0 | 0 | 7.8841 | 0 | 0.63179 | 0.02649 | 0 | 0 | 0.55005 | 2.9534 | 0 | 0 | 2.0941 | 0 | 0 | 2.0941 | 0 | 12.0458
7 | 10 | 19 | 0 | 0 | 0 | 0 | 2.7794 | 0 | 0.86944 | 0.058454 | 3.1799 | 0 | 0.63905 | 5.3377 | 0 | 0 | 0.31612 | 0 | 0 | 0.31612 | 0 | 9.6841
7 | 10 | 20 | 0 | 0 | 0 | 0 | 4.9743 | 0 | 0.86944 | 0.22692 | 18.669 | 0 | 1.5292 | 1.8925 | 0 | 7.6615 | 0 | 0 | 0 | 0 | 0 | 9.4923
7 | 10 | 21 | 0 | 0 | 0 | 0 | 3.0103 | 0 | 0.63179 | 0.19463 | 9.8911 | 0 | 0.52493 | 2.0584 | 0 | 0 | 0 | 0 | 0 | 0 | 0 | 6.42
7 | 10 | 22 | 0 | 0 | 0 | 0 | 3.6266 | 0 | 0.63179 | 0.1616 | 6.573 | 0 | 1.4098 | 2.7757 | 0 | 0 | 0 | 0 | 0 | 0 | 0 | 8.6056
7 | 10 | 23 | 0 | 0 | 0 | 0 | 4.2525 | 0 | 0.86398 | 0.24451 | 8.2425 | 0 | 1.6509 | 2.563 | 0 | 0 | 0 | 0 | 0 | 0 | 0 | 9.5748
7 | 10 | 24 | 0 | 0 | 0 | 0 | 1.8149 | 0 | 0.88028 | 0.030752 | 0.42399 | 0 | 1.6866 | 2.6967 | 0 | 0 | 0 | 0 | 0 | 0 | 0 | 7.1092 |  | 0 | 0 | 0 | 0 | 57.3193 | 1.3483 | 16.292 | 1.4235 | 49.9473 | 0 | 13.6808 | 46.6987 | 0 | 11.5274 | 162.9275 | 0 | 0 | 62.8008 | 100.1268 | 135.4143 | 0 | 0 | 0 | 0 | 0 | 0 | 0 | 0
7 | 11 | 1 | 0 | 0 | 0 | 0 | 2.4904 | 0.21136 | 0.62369 | 0.026327 | 0 | 0 | 0.45212 | 1.7685 | 0 | 0 | 0 | 0 | 0 | 0 | 0 | 5.3611
7 | 11 | 2 | 0 | 0 | 0 | 0 | 1.634 | 0.20717 | 0.62369 | 0.026327 | 0 | 0 | 0 | 0.69979 | 0 | 0 | 0 | 0 | 0 | 0 | 0 | 2.9838
7 | 11 | 3 | 0 | 0 | 0 | 0 | 1.628 | 0.03221 | 0.62369 | 0.026327 | 0 | 0 | 0 | 0.77592 | 0 | 0 | 0 | 0 | 0 | 0 | 0 | 3.0539
7 | 11 | 4 | 0 | 0 | 0 | 0 | 0.84231 | 0.027102 | 0.62369 | 0.026327 | 0 | 0 | 0 | 0.77592 | 0 | 0 | 0 | 0 | 0 | 0 | 0 | 2.2682
7 | 11 | 5 | 0 | 0 | 0 | 0 | 0 | 0 | 0.62369 | 0.026327 | 0 | 0 | 0 | 0.69979 | 0 | 0 | 0.24129 | 0 | 0 | 0.24129 | 0 | 1.3498
7 | 11 | 6 | 0 | 0 | 0 | 0 | 0.30469 | 0.65706 | 0.62369 | 0.026327 | 0 | 0 | 0 | 0.77592 | 0 | 0 | 1.467 | 0 | 0 | 1.467 | 0 | 1.7306
7 | 11 | 7 | 0 | 0 | 0 | 0 | 1.5199 | 0 | 0.75066 | 0.034851 | 0.84316 | 0 | 0.20329 | 3.4463 | 0 | 2.2536 | 6.0575 | 0 | 0 | 5.9549 | 0.10261 | 5.9549
7 | 11 | 8 | 0 | 0 | 0 | 0 | 1.8498 | 0 | 0.63999 | 0.03272 | 0.63237 | 0 | 0.9749 | 3.5809 | 0 | 0 | 10.9447 | 0 | 0 | 7.0783 | 3.8664 | 7.0783
7 | 11 | 9 | 0 | 0 | 0 | 0 | 2.6394 | 0 | 0.63999 | 0.026327 | 0 | 0 | 0.7012 | 1.9901 | 0 | 0 | 13.8486 | 0 | 0 | 5.997 | 7.8516 | 5.997
7 | 11 | 10 | 0 | 0 | 0 | 0 | 0 | 0 | 0.62369 | 0.026327 | 0 | 0 | 1.5563 | 3.865 | 0 | 0 | 15.1306 | 0 | 0 | 6.0712 | 9.0594 | 6.0712
7 | 11 | 11 | 0 | 0 | 0 | 0 | 0 | 0 | 0.63179 | 0.026327 | 0 | 0 | 0.52601 | 0.69979 | 0 | 0 | 15.4721 | 0 | 0 | 1.8839 | 13.5882 | 1.8839
7 | 11 | 12 | 0 | 0 | 0 | 0 | 11.1483 | 0 | 0.62369 | 0.026327 | 0 | 0 | 0.040062 | 0.77592 | 0 | 1.6123 | 13.3756 | 0 | 0 | 12.6143 | 0.76138 | 12.6143
7 | 11 | 13 | 0 | 0 | 0 | 0 | 4.5435 | 0 | 0.75066 | 0.026327 | 0 | 0 | 0.19158 | 3.6161 | 0 | 0 | 11.6919 | 0 | 0 | 9.1281 | 2.5638 | 9.1281
7 | 11 | 14 | 0 | 0 | 0 | 0 | 0 | 0 | 0.63179 | 0.026327 | 0 | 0 | 0.43882 | 0.69979 | 0 | 0 | 11.8877 | 0 | 0 | 1.7967 | 10.091 | 1.7967
7 | 11 | 15 | 0 | 0 | 0 | 0 | 0 | 0 | 0.62369 | 0.026327 | 0 | 0 | 0.27878 | 0.77592 | 0 | 0 | 9.2281 | 0 | 0 | 1.7047 | 7.5234 | 1.7047
7 | 11 | 16 | 0 | 0 | 0 | 0 | 11.4101 | 0 | 0.62369 | 0.026327 | 0 | 0 | 0 | 0.77592 | 0 | 0 | 6.0884 | 0 | 0 | 6.0884 | 0 | 12.836
7 | 11 | 17 | 0 | 0 | 0 | 0 | 4.1715 | 0 | 0.63179 | 0.026327 | 0 | 0 | 0.32736 | 0.69979 | 0 | 0 | 4.0197 | 0 | 0 | 4.0197 | 0 | 5.8567
7 | 11 | 18 | 0 | 0 | 0 | 0 | 10.152 | 0 | 0.63179 | 0.026327 | 0 | 0 | 0.55005 | 2.9534 | 0 | 0 | 1.6309 | 0 | 0 | 1.6309 | 0 | 14.3136
7 | 11 | 19 | 0 | 0 | 0 | 0 | 3.9644 | 0 | 0.86944 | 0.043374 | 1.6863 | 0 | 0.63905 | 5.3377 | 0 | 0 | 0.23972 | 0 | 0 | 0.23972 | 0 | 10.854
7 | 11 | 20 | 0 | 0 | 0 | 0 | 6.5151 | 0 | 0.86944 | 0.2161 | 17.4358 | 0 | 1.5292 | 1.8925 | 0 | 7.6615 | 0 | 0 | 0 | 0 | 0 | 11.0223
7 | 11 | 21 | 0 | 0 | 0 | 0 | 3.6265 | 0 | 0.63179 | 0.1834 | 8.8672 | 0 | 0.52493 | 2.0584 | 0 | 0 | 0 | 0 | 0 | 0 | 0 | 7.025
7 | 11 | 22 | 0 | 0 | 0 | 0 | 4.2732 | 0 | 0.63179 | 0.14505 | 5.073 | 0 | 1.4098 | 2.7757 | 0 | 0 | 0 | 0 | 0 | 0 | 0 | 9.2356
7 | 11 | 23 | 0 | 0 | 0 | 0 | 5.3479 | 0 | 0.86398 | 0.20197 | 4.4327 | 0 | 1.6509 | 2.563 | 0 | 0 | 0 | 0 | 0 | 0 | 0 | 10.6277
7 | 11 | 24 | 0 | 0 | 0 | 0 | 2.7929 | 0 | 0.88028 | 0.028458 | 0.21079 | 0 | 1.6866 | 2.6967 | 0 | 0 | 0 | 0 | 0 | 0 | 0 | 8.0849 |  | 0 | 0 | 0 | 0 | 80.8537 | 1.1349 | 16.292 | 1.3072 | 39.1815 | 0 | 13.6808 | 46.6987 | 0 | 11.5274 | 121.324 | 0 | 0 | 65.9162 | 55.4078 | 158.8324 | 0 | 0 | 0 | 0 | 0 | 0 | 0 | 0
7 | 12 | 1 | 0 | 0 | 0 | 0 | 2.7705 | 0.17105 | 0.62369 | 0.026356 | 0 | 0 | 0.45212 | 1.7685 | 0 | 0 | 0 | 0 | 0 | 0 | 0 | 5.6412
7 | 12 | 2 | 0 | 0 | 0 | 0 | 2.5888 | 0.60634 | 0.62369 | 0.026356 | 0 | 0 | 0 | 0.69979 | 0 | 0 | 0 | 0 | 0 | 0 | 0 | 3.9387
7 | 12 | 3 | 0 | 0 | 0 | 0 | 2.4811 | 0.64379 | 0.62369 | 0.026356 | 0 | 0 | 0 | 0.77592 | 0 | 0 | 0 | 0 | 0 | 0 | 0 | 3.907
7 | 12 | 4 | 0 | 0 | 0 | 0 | 2.4167 | 0.32658 | 0.62369 | 0.026356 | 0 | 0 | 0 | 0.77592 | 0 | 0 | 0 | 0 | 0 | 0 | 0 | 3.8426
7 | 12 | 5 | 0 | 0 | 0 | 0 | 1.6243 | 0.044145 | 0.62369 | 0.026356 | 0 | 0 | 0 | 0.69979 | 0 | 0 | 0.1621 | 0 | 0 | 0.1621 | 0 | 2.9742
7 | 12 | 6 | 0 | 0 | 0 | 0 | 3.2328 | 2.3259 | 0.62369 | 0.026356 | 0 | 0 | 0 | 0.77592 | 0 | 0 | 1.2261 | 0 | 0 | 1.2261 | 0 | 4.6588
7 | 12 | 7 | 0 | 0 | 0 | 0 | 1.0341 | 0 | 0.75066 | 0.041273 | 1.4197 | 0 | 0.20329 | 3.4463 | 0 | 2.2536 | 2.7235 | 0 | 0 | 2.7235 | 0 | 5.4756
7 | 12 | 8 | 0 | 0 | 0 | 0 | 1.0889 | 0 | 0.63999 | 0.049796 | 2.231 | 0 | 0.9749 | 3.5809 | 0 | 0 | 4.2148 | 0 | 0 | 4.2148 | 0 | 6.3345
7 | 12 | 9 | 0 | 0 | 0 | 0 | 1.5942 | 0 | 0.63999 | 0.028487 | 0.20282 | 0 | 0.7012 | 1.9901 | 0 | 0 | 5.7473 | 0 | 0 | 4.9539 | 0.79339 | 4.9539
7 | 12 | 10 | 0 | 0 | 0 | 0 | 0 | 0 | 0.62369 | 0.028487 | 0.20282 | 0 | 1.5563 | 3.865 | 0 | 0 | 6.9754 | 0 | 0 | 6.0734 | 0.90201 | 6.0734
7 | 12 | 11 | 0 | 0 | 0 | 0 | 0 | 0 | 0.63179 | 0.026356 | 0 | 0 | 0.52601 | 0.69979 | 0 | 0 | 7.7614 | 0 | 0 | 1.8839 | 5.8775 | 1.8839
7 | 12 | 12 | 0 | 0 | 0 | 0 | 7.962 | 0 | 0.62369 | 0.026356 | 0 | 0 | 0.040062 | 0.77592 | 0 | 1.6123 | 16.5312 | 0 | 0 | 9.428 | 7.1031 | 9.428
7 | 12 | 13 | 0 | 0 | 0 | 0 | 3.9415 | 0 | 0.75066 | 0.039142 | 1.2169 | 0 | 0.19158 | 3.6161 | 0 | 0 | 7.7177 | 0 | 0 | 7.7177 | 0 | 8.5389
7 | 12 | 14 | 0 | 0 | 0 | 0 | 0 | 0 | 0.63179 | 0.026356 | 0 | 0 | 0.43882 | 0.69979 | 0 | 0 | 6.9784 | 0 | 0 | 1.7968 | 5.1816 | 1.7968
7 | 12 | 15 | 0 | 0 | 0 | 0 | 0 | 0 | 0.62369 | 0.026356 | 0 | 0 | 0.27878 | 0.77592 | 0 | 0 | 6.7194 | 0 | 0 | 1.7047 | 5.0147 | 1.7047
7 | 12 | 16 | 0 | 0 | 0 | 0 | 11.3867 | 0 | 0.62369 | 0.026356 | 0 | 0 | 0 | 0.77592 | 0 | 0 | 4.2873 | 0 | 0 | 4.2873 | 0 | 12.8127
7 | 12 | 17 | 0 | 0 | 0 | 0 | 3.9015 | 0 | 0.63179 | 0.028487 | 0.20282 | 0 | 0.32736 | 0.69979 | 0 | 0 | 3.3365 | 0 | 0 | 3.3365 | 0 | 5.5889
7 | 12 | 18 | 0 | 0 | 0 | 0 | 9.4371 | 0 | 0.63179 | 0.028487 | 0.20282 | 0 | 0.55005 | 2.9534 | 0 | 0 | 1.2811 | 0 | 0 | 1.2811 | 0 | 13.6008
7 | 12 | 19 | 0 | 0 | 0 | 0 | 3.3243 | 0 | 0.86944 | 0.060451 | 3.2451 | 0 | 0.63905 | 5.3377 | 0 | 0 | 0.23728 | 0 | 0 | 0.23728 | 0 | 10.231
7 | 12 | 20 | 0 | 0 | 0 | 0 | 5.8254 | 0 | 0.86944 | 0.22679 | 17.9795 | 0 | 1.5292 | 1.8925 | 0 | 7.6615 | 0 | 0 | 0 | 0 | 0 | 10.3432
7 | 12 | 21 | 0 | 0 | 0 | 0 | 3.373 | 0 | 0.63179 | 0.21992 | 12.0016 | 0 | 0.52493 | 2.0584 | 0 | 0 | 0 | 0 | 0 | 0 | 0 | 6.808
7 | 12 | 22 | 0 | 0 | 0 | 0 | 4.0893 | 0 | 0.63179 | 0.16026 | 6.3227 | 0 | 1.4098 | 2.7757 | 0 | 0 | 0 | 0 | 0 | 0 | 0 | 9.0669
7 | 12 | 23 | 0 | 0 | 0 | 0 | 5.4423 | 0 | 0.86398 | 0.28989 | 12.2397 | 0 | 1.6509 | 2.563 | 0 | 0 | 0 | 0 | 0 | 0 | 0 | 10.81
7 | 12 | 24 | 0 | 0 | 0 | 0 | 2.8297 | 0 | 0.88028 | 0.030618 | 0.40564 | 0 | 1.6866 | 2.6967 | 0 | 0 | 0 | 0 | 0 | 0 | 0 | 8.1238 |  | 0 | 0 | 0 | 0 | 80.3441 | 4.1178 | 16.292 | 1.522 | 57.8732 | 0 | 13.6808 | 46.6987 | 0 | 11.5274 | 75.8995 | 0 | 0 | 51.0272 | 24.8723 | 158.5376 | 0 | 0 | 0 | 0 | 0 | 0 | 0 | 0
7 | 13 | 1 | 0 | 0 | 0 | 0 | 2.7118 | 0.71839 | 0.62369 | 0.026606 | 0 | 0 | 0.45212 | 1.7685 | 0 | 0 | 0 | 0 | 0 | 0 | 0 | 5.5827
7 | 13 | 2 | 0 | 0 | 0 | 0 | 2.4675 | 0.59806 | 0.62369 | 0.026606 | 0 | 0 | 0 | 0.69979 | 0 | 0 | 0 | 0 | 0 | 0 | 0 | 3.8176
7 | 13 | 3 | 0 | 0 | 0 | 0 | 1.6384 | 0.054423 | 0.62369 | 0.026606 | 0 | 0 | 0 | 0.77592 | 0 | 0 | 0 | 0 | 0 | 0 | 0 | 3.0646
7 | 13 | 4 | 0 | 0 | 0 | 0 | 0.84535 | 0.042544 | 0.62369 | 0.026606 | 0 | 0 | 0 | 0.77592 | 0 | 0 | 0 | 0 | 0 | 0 | 0 | 2.2716
7 | 13 | 5 | 0 | 0 | 0 | 0 | 0 | 0 | 0.62369 | 0.026606 | 0 | 0 | 0 | 0.69979 | 0 | 0 | 0.16053 | 0 | 0 | 0.16053 | 0 | 1.3501
7 | 13 | 6 | 0 | 0 | 0 | 0 | 0.2431 | 0.1689 | 0.62369 | 0.026606 | 0 | 0 | 0 | 0.77592 | 0 | 0 | 1.2975 | 0 | 0 | 1.2975 | 0 | 1.6693
7 | 13 | 7 | 0 | 0 | 0 | 0 | 1.0654 | 2.1546 | 0.75066 | 0.03513 | 0.80945 | 0 | 0.20329 | 3.4463 | 0 | 2.2536 | 5.56 | 0 | 0 | 5.5007 | 0.059279 | 5.5007
7 | 13 | 8 | 0 | 0 | 0 | 0 | 1.3731 | 0 | 0.63999 | 0.032999 | 0.60709 | 0 | 0.9749 | 3.5809 | 0 | 0 | 8.4844 | 0 | 0 | 6.6019 | 1.8824 | 6.6019
7 | 13 | 9 | 0 | 0 | 0 | 0 | 2.1208 | 0 | 0.63999 | 0.026606 | 0 | 0 | 0.7012 | 1.9901 | 0 | 0 | 12.2741 | 0 | 0 | 5.4786 | 6.7955 | 5.4786
7 | 13 | 10 | 0 | 0 | 0 | 0 | 0 | 0 | 0.62369 | 0.026606 | 0 | 0 | 1.5563 | 3.865 | 0 | 0 | 8.7524 | 0 | 0 | 6.0715 | 2.6809 | 6.0715
7 | 13 | 11 | 0 | 0 | 0 | 0 | 0 | 0 | 0.63179 | 0.026606 | 0 | 0 | 0.52601 | 0.69979 | 0 | 0 | 8.3861 | 0 | 0 | 1.8842 | 6.5019 | 1.8842
7 | 13 | 12 | 0 | 0 | 0 | 0 | 8.5542 | 0 | 0.62369 | 0.026606 | 0 | 0 | 0.040062 | 0.77592 | 0 | 1.6123 | 8.714 | 0 | 0 | 8.714 | 0 | 10.0205
7 | 13 | 13 | 0 | 0 | 0 | 0 | 4.0692 | 0 | 0.75066 | 0.026606 | 0 | 0 | 0.19158 | 3.6161 | 0 | 0 | 8.401 | 0 | 0 | 8.401 | 0 | 8.6542
7 | 13 | 14 | 0 | 0 | 0 | 0 | 0 | 0 | 0.63179 | 0.026606 | 0 | 0 | 0.43882 | 0.69979 | 0 | 0 | 9.9852 | 0 | 0 | 1.797 | 8.1882 | 1.797
7 | 13 | 15 | 0 | 0 | 0 | 0 | 0 | 0 | 0.62369 | 0.026606 | 0 | 0 | 0.27878 | 0.77592 | 0 | 0 | 6.2251 | 0 | 0 | 1.705 | 4.5201 | 1.705
7 | 13 | 16 | 0 | 0 | 0 | 0 | 8.5812 | 0 | 0.62369 | 0.026606 | 0 | 0 | 0 | 0.77592 | 0 | 0 | 6.3619 | 0 | 0 | 6.3619 | 0 | 10.0074
7 | 13 | 17 | 0 | 0 | 0 | 0 | 3.1149 | 0 | 0.63179 | 0.026606 | 0 | 0 | 0.32736 | 0.69979 | 0 | 0 | 2.9674 | 0 | 0 | 2.9674 | 0 | 4.8004
7 | 13 | 18 | 0 | 0 | 0 | 0 | 7.0656 | 0 | 0.63179 | 0.026606 | 0 | 0 | 0.55005 | 2.9534 | 0 | 0 | 1.3885 | 0 | 0 | 1.3885 | 0 | 11.2274
7 | 13 | 19 | 0 | 0 | 0 | 0 | 2.1965 | 0 | 0.86944 | 0.043654 | 1.6189 | 0 | 0.63905 | 5.3377 | 0 | 0 | 0.24119 | 0 | 0 | 0.24119 | 0 | 9.0864
7 | 13 | 20 | 0 | 0 | 0 | 0 | 4.4341 | 0 | 0.86944 | 0.21638 | 16.6625 | 0 | 1.5292 | 1.8925 | 0 | 7.6615 | 0 | 0 | 0 | 0 | 0 | 8.9415
7 | 13 | 21 | 0 | 0 | 0 | 0 | 2.5573 | 0 | 0.63179 | 0.1862 | 8.629 | 0 | 0.52493 | 2.0584 | 0 | 0 | 0 | 0 | 0 | 0 | 0 | 5.9586
7 | 13 | 22 | 0 | 0 | 0 | 0 | 3.1873 | 0 | 0.63179 | 0.14784 | 4.9865 | 0 | 1.4098 | 2.7757 | 0 | 0 | 0 | 0 | 0 | 0 | 0 | 8.1525
7 | 13 | 23 | 0 | 0 | 0 | 0 | 3.0642 | 0 | 0.86398 | 0.20729 | 4.5045 | 0 | 1.6509 | 2.563 | 0 | 0 | 0 | 0 | 0 | 0 | 0 | 8.3493
7 | 13 | 24 | 0 | 0 | 0 | 0 | 1.7589 | 0 | 0.88028 | 0.028737 | 0.20236 | 0 | 1.6866 | 2.6967 | 0 | 0 | 0 | 0 | 0 | 0 | 0 | 7.0511 |  | 0 | 0 | 0 | 0 | 61.0488 | 3.7369 | 16.292 | 1.3239 | 38.0203 | 0 | 13.6808 | 46.6987 | 0 | 11.5274 | 89.1992 | 0 | 0 | 58.571 | 30.6281 | 139.0442 | 0 | 0 | 0 | 0 | 0 | 0 | 0 | 0
7 | 14 | 1 | 0 | 0 | 0 | 0 | 2.4593 | 0.15948 | 0.62369 | 0.026712 | 0 | 0 | 0.45212 | 1.7685 | 0 | 0 | 0 | 0 | 0 | 0 | 0 | 5.3303
7 | 14 | 2 | 0 | 0 | 0 | 0 | 1.6298 | 0 | 0.62369 | 0.026712 | 0 | 0 | 0 | 0.69979 | 0 | 0 | 0 | 0 | 0 | 0 | 0 | 2.9799
7 | 14 | 3 | 0 | 0 | 0 | 0 | 1.6292 | 0.017784 | 0.62369 | 0.026712 | 0 | 0 | 0 | 0.77592 | 0 | 0 | 0 | 0 | 0 | 0 | 0 | 3.0555
7 | 14 | 4 | 0 | 0 | 0 | 0 | 0.84329 | 0.019138 | 0.62369 | 0.026712 | 0 | 0 | 0 | 0.77592 | 0 | 0 | 0 | 0 | 0 | 0 | 0 | 2.2696
7 | 14 | 5 | 0 | 0 | 0 | 0 | 0 | 0 | 0.62369 | 0.026712 | 0 | 0 | 0 | 0.69979 | 0 | 0 | 0.24394 | 0 | 0 | 0.24394 | 0 | 1.3502
7 | 14 | 6 | 0 | 0 | 0 | 0 | 0.21148 | 0 | 0.62369 | 0.026712 | 0 | 0 | 0 | 0.77592 | 0 | 0 | 1.6639 | 0 | 0 | 1.6378 | 0.026083 | 1.6378
7 | 14 | 7 | 0 | 0 | 0 | 0 | 0.61647 | 0 | 0.75066 | 0.041629 | 1.3914 | 0 | 0.20329 | 3.4463 | 0 | 2.2536 | 4.4735 | 0 | 0 | 4.4735 | 0 | 5.0583
7 | 14 | 8 | 0 | 0 | 0 | 0 | 0.87009 | 0 | 0.63999 | 0.030974 | 0.39753 | 0 | 0.9749 | 3.5809 | 0 | 0 | 12.2262 | 0 | 0 | 6.0969 | 6.1293 | 6.0969
7 | 14 | 9 | 0 | 0 | 0 | 0 | 1.3745 | 0 | 0.63999 | 0.026712 | 0 | 0 | 0.7012 | 1.9901 | 0 | 0 | 12.7728 | 0 | 0 | 4.7325 | 8.0403 | 4.7325
7 | 14 | 10 | 0 | 0 | 0 | 0 | 0 | 0 | 0.62369 | 0.028843 | 0.19877 | 0 | 1.5563 | 3.865 | 0 | 0 | 15.4766 | 0 | 0 | 6.0738 | 9.4028 | 6.0738
7 | 14 | 11 | 0 | 0 | 0 | 0 | 0 | 0 | 0.63179 | 0.026712 | 0 | 0 | 0.52601 | 0.69979 | 0 | 0 | 19.1283 | 0 | 0 | 1.8843 | 17.244 | 1.8843
7 | 14 | 12 | 0 | 0 | 0 | 0 | 6.026 | 0 | 0.62369 | 0.026712 | 0 | 0 | 0.040062 | 0.77592 | 0 | 1.6123 | 22.0475 | 0 | 0 | 7.4923 | 14.5551 | 7.4923
7 | 14 | 13 | 0 | 0 | 0 | 0 | 3.0968 | 0 | 0.75066 | 0.033105 | 0.5963 | 0 | 0.19158 | 3.6161 | 0 | 0 | 22.5487 | 0 | 0 | 7.6883 | 14.8604 | 7.6883
7 | 14 | 14 | 0 | 0 | 0 | 0 | 0 | 0 | 0.63179 | 0.026712 | 0 | 0 | 0.43882 | 0.69979 | 0 | 0 | 20.526 | 0 | 0 | 1.7971 | 18.7289 | 1.7971
7 | 14 | 15 | 0 | 0 | 0 | 0 | 0 | 0 | 0.62369 | 0.026712 | 0 | 0 | 0.27878 | 0.77592 | 0 | 0 | 17.2467 | 0 | 0 | 1.7051 | 15.5416 | 1.7051
7 | 14 | 16 | 0 | 0 | 0 | 0 | 7.0607 | 0 | 0.62369 | 0.026712 | 0 | 0 | 0 | 0.77592 | 0 | 0 | 12.8392 | 0 | 0 | 8.487 | 4.3522 | 8.487
7 | 14 | 17 | 0 | 0 | 0 | 0 | 3.0076 | 0 | 0.63179 | 0.028843 | 0.19877 | 0 | 0.32736 | 0.69979 | 0 | 0 | 5.4745 | 0 | 0 | 4.6953 | 0.77917 | 4.6953
7 | 14 | 18 | 0 | 0 | 0 | 0 | 6.2225 | 0 | 0.63179 | 0.026712 | 0 | 0 | 0.55005 | 2.9534 | 0 | 0 | 1.8267 | 0 | 0 | 1.8267 | 0 | 10.3844
7 | 14 | 19 | 0 | 0 | 0 | 0 | 2.0964 | 0 | 0.86944 | 0.058676 | 2.9815 | 0 | 0.63905 | 5.3377 | 0 | 0 | 0.23982 | 0 | 0 | 0.23982 | 0 | 9.0013
7 | 14 | 20 | 0 | 0 | 0 | 0 | 4.0225 | 0 | 0.86944 | 0.22714 | 17.4291 | 0 | 1.5292 | 1.8925 | 0 | 7.6615 | 0 | 0 | 0 | 0 | 0 | 8.5407
7 | 14 | 21 | 0 | 0 | 0 | 0 | 2.5067 | 0 | 0.63179 | 0.19685 | 9.4013 | 0 | 0.52493 | 2.0584 | 0 | 0 | 0 | 0 | 0 | 0 | 0 | 5.9187
7 | 14 | 22 | 0 | 0 | 0 | 0 | 3.229 | 0 | 0.63179 | 0.16382 | 6.2889 | 0 | 1.4098 | 2.7757 | 0 | 0 | 0 | 0 | 0 | 0 | 0 | 8.2102
7 | 14 | 23 | 0 | 0 | 0 | 0 | 3.055 | 0 | 0.86398 | 0.24873 | 7.9915 | 0 | 1.6509 | 2.563 | 0 | 0 | 0 | 0 | 0 | 0 | 0 | 8.3815
7 | 14 | 24 | 0 | 0 | 0 | 0 | 1.7743 | 0 | 0.88028 | 0.030974 | 0.39753 | 0 | 1.6866 | 2.6967 | 0 | 0 | 0 | 0 | 0 | 0 | 0 | 7.0688 |  | 0 | 0 | 0 | 0 | 51.7316 | 0.1964 | 16.292 | 1.4369 | 47.2725 | 0 | 13.6808 | 46.6987 | 0 | 11.5274 | 168.7342 | 0 | 0 | 59.0743 | 109.6599 | 129.84 | 0 | 0 | 0 | 0 | 0 | 0 | 0 | 0
7 | 15 | 1 | 0 | 0 | 0 | 0 | 0.86804 | 0.11406 | 0.62369 | 0.026931 | 0 | 0 | 0 | 1.7685 | 0 | 0 | 0 | 0 | 0 | 0 | 0 | 3.2872
7 | 15 | 2 | 0 | 0 | 0 | 0 | 0.84867 | 0.014297 | 0.62369 | 0.026931 | 0 | 0 | 0 | 0.69979 | 0 | 0 | 0 | 0 | 0 | 0 | 0 | 2.1991
7 | 15 | 3 | 0 | 0 | 0 | 0 | 0.84683 | 0.025658 | 0.62369 | 0.026931 | 0 | 0 | 0 | 0.77592 | 0 | 0 | 0 | 0 | 0 | 0 | 0 | 2.2734
7 | 15 | 4 | 0 | 0 | 0 | 0 | 0 | 0 | 0.62369 | 0.026931 | 0 | 0 | 0 | 0.77592 | 0 | 0 | 0 | 0 | 0 | 0 | 0 | 1.4265
7 | 15 | 5 | 0 | 0 | 0 | 0 | 0 | 0 | 0.62369 | 0.026931 | 0 | 0 | 0 | 0.69979 | 0 | 0 | 0.16216 | 0 | 0 | 0.16216 | 0 | 1.3504
7 | 15 | 6 | 0 | 0 | 0 | 0 | 0 | 0 | 0.62369 | 0.026931 | 0 | 0 | 0 | 0.77592 | 0 | 0 | 1.142 | 0 | 0 | 1.142 | 0 | 1.4265
7 | 15 | 7 | 0 | 0 | 0 | 0 | 0 | 0 | 0.62369 | 0.026931 | 0 | 0 | 0 | 0.77592 | 0 | 0 | 2.4724 | 0 | 0 | 1.4265 | 1.0459 | 1.4265
7 | 15 | 8 | 0 | 0 | 0 | 0 | 1.756 | 0.64132 | 0.63999 | 0.031193 | 0.38773 | 0 | 0.28584 | 2.7074 | 0 | 0 | 4.0434 | 0 | 0 | 4.0434 | 0 | 5.4204
7 | 15 | 9 | 0 | 0 | 0 | 0 | 3.8731 | 0.46901 | 0.76696 | 0.033324 | 0.5816 | 0 | 1.1474 | 3.6132 | 0 | 1.5783 | 5.4843 | 0 | 0 | 5.4843 | 0 | 9.434
7 | 15 | 10 | 0 | 0 | 0 | 0 | 4.3124 | 0 | 0.63179 | 0.031193 | 0.38773 | 0 | 2.0252 | 3.1935 | 0 | 0 | 6.565 | 0 | 0 | 6.565 | 0 | 10.1941
7 | 15 | 11 | 0 | 0 | 0 | 0 | 5.1571 | 0 | 0.63999 | 0.031193 | 0.38773 | 0 | 1.8526 | 3.0588 | 0 | 0 | 7.4786 | 0 | 0 | 7.4786 | 0 | 10.7397
7 | 15 | 12 | 0 | 0 | 0 | 0 | 4.7261 | 0 | 0.63179 | 0.026931 | 0 | 0 | 1.5682 | 3.0812 | 0 | 1.6123 | 7.6965 | 0 | 0 | 7.6965 | 0 | 10.0343
7 | 15 | 13 | 0 | 0 | 0 | 0 | 2.4749 | 0 | 0.75066 | 0.061026 | 3.1019 | 0 | 1.342 | 3.6161 | 0 | 0 | 7.4482 | 0 | 0 | 7.4482 | 0 | 8.2446
7 | 15 | 14 | 0 | 0 | 0 | 0 | 0 | 0 | 0.63179 | 0.029062 | 0.19387 | 0 | 0.84072 | 0.69979 | 0 | 0 | 6.5835 | 0 | 0 | 2.2014 | 4.3821 | 2.2014
7 | 15 | 15 | 0 | 0 | 0 | 0 | 0 | 0 | 0.62369 | 0.026931 | 0 | 0 | 0 | 0.77592 | 0 | 0 | 5.4753 | 0 | 0 | 1.4265 | 4.0488 | 1.4265
7 | 15 | 16 | 0 | 0 | 0 | 0 | 5.8849 | 0 | 0.62369 | 0.026931 | 0 | 0 | 0 | 0.77592 | 0 | 0 | 4.0863 | 0 | 0 | 4.0863 | 0 | 7.3114
7 | 15 | 17 | 0 | 0 | 0 | 0 | 3.6341 | 0 | 0.63999 | 0.029062 | 0.19387 | 0 | 0.71995 | 5.3221 | 0 | 0 | 2.5848 | 0 | 0 | 2.5848 | 0 | 10.3453
7 | 15 | 18 | 0 | 0 | 0 | 0 | 2.9953 | 0 | 0.86944 | 0.063157 | 3.2957 | 0 | 1.2806 | 5.0625 | 0 | 0 | 0.9707 | 0 | 0 | 0.9707 | 0 | 10.271
7 | 15 | 19 | 0 | 0 | 0 | 0 | 1.3523 | 0 | 0.86944 | 0.043978 | 1.5509 | 0 | 1.4712 | 4.3686 | 0 | 7.6615 | 0.080718 | 0 | 0 | 0.080718 | 0 | 8.1055
7 | 15 | 20 | 0 | 0 | 0 | 0 | 3.6852 | 0 | 0.62369 | 0.21671 | 16.0664 | 0 | 0.25912 | 2.0067 | 0 | 0 | 0 | 0 | 0 | 0 | 0 | 6.7913
7 | 15 | 21 | 0 | 0 | 0 | 0 | 2.8521 | 0 | 0.63179 | 0.21929 | 11.0819 | 0 | 1.3193 | 2.1374 | 0 | 0 | 0 | 0 | 0 | 0 | 0 | 7.16
7 | 15 | 22 | 0 | 0 | 0 | 0 | 2.6442 | 0 | 0.86398 | 0.16601 | 6.2352 | 0 | 1.5393 | 3.3818 | 0 | 0 | 0 | 0 | 0 | 0 | 0 | 8.5953
7 | 15 | 23 | 0 | 0 | 0 | 0 | 0.8789 | 1.1034 | 0.87208 | 0.30083 | 12.0827 | 0 | 1.6509 | 2.9368 | 0 | 0 | 0 | 0 | 0 | 0 | 0 | 6.6394
7 | 15 | 24 | 0 | 0 | 0 | 0 | 0.84394 | 0.038065 | 0.74793 | 0.031193 | 0.38773 | 0 | 1.3374 | 1.7685 | 0 | 0 | 0 | 0 | 0 | 0 | 0 | 4.729 |  | 0 | 0 | 0 | 0 | 49.6341 | 2.4058 | 16.4245 | 1.5565 | 55.9351 | 0 | 18.6398 | 54.778 | 0 | 10.8521 | 62.2739 | 0 | 0 | 52.797 | 9.4768 | 141.0328 | 0 | 0 | 0 | 0 | 0 | 0 | 0 | 0
7 | 16 | 1 | 0 | 0 | 0 | 0 | 0 | 0 | 0.62369 | 0.026847 | 0 | 0 | 0 | 1.7685 | 0 | 0 | 0 | 0 | 0 | 0 | 0 | 2.419
7 | 16 | 2 | 0 | 0 | 0 | 0 | 0 | 0 | 0.62369 | 0.026847 | 0 | 0 | 0 | 0.69979 | 0 | 0 | 0 | 0 | 0 | 0 | 0 | 1.3503
7 | 16 | 3 | 0 | 0 | 0 | 0 | 0 | 0 | 0.62369 | 0.026847 | 0 | 0 | 0 | 0.77592 | 0 | 0 | 0 | 0 | 0 | 0 | 0 | 1.4265
7 | 16 | 4 | 0 | 0 | 0 | 0 | 0 | 0 | 0.62369 | 0.026847 | 0 | 0 | 0 | 0.77592 | 0 | 0 | 0 | 0 | 0 | 0 | 0 | 1.4265
7 | 16 | 5 | 0 | 0 | 0 | 0 | 0 | 0 | 0.62369 | 0.026847 | 0 | 0 | 0 | 0.69979 | 0 | 0 | 0.081077 | 0 | 0 | 0.081077 | 0 | 1.3503
7 | 16 | 6 | 0 | 0 | 0 | 0 | 0 | 0 | 0.62369 | 0.026847 | 0 | 0 | 0 | 0.77592 | 0 | 0 | 0.64887 | 0 | 0 | 0.64887 | 0 | 1.4265
7 | 16 | 7 | 0 | 0 | 0 | 0 | 0 | 0 | 0.62369 | 0.026847 | 0 | 0 | 0 | 0.77592 | 0 | 0 | 2.0989 | 0 | 0 | 1.4265 | 0.67242 | 1.4265
7 | 16 | 8 | 0 | 0 | 0 | 0 | 0.30689 | 2.5322 | 0.63999 | 0.035371 | 0.76189 | 0 | 0.28584 | 2.7074 | 0 | 0 | 3.118 | 0 | 0 | 3.118 | 0 | 3.9755
7 | 16 | 9 | 0 | 0 | 0 | 0 | 3.0769 | 5.9688 | 0.76696 | 0.037502 | 0.95236 | 0 | 1.1474 | 3.6132 | 0 | 1.5783 | 4.4096 | 0 | 0 | 4.4096 | 0 | 8.6419
7 | 16 | 10 | 0 | 0 | 0 | 0 | 3.2098 | 0 | 0.63179 | 0.052419 | 2.2857 | 0 | 2.0252 | 3.1935 | 0 | 0 | 6.9366 | 0 | 0 | 6.9366 | 0 | 9.1127
7 | 16 | 11 | 0 | 0 | 0 | 0 | 3.5668 | 0 | 0.63999 | 0.031109 | 0.38094 | 0 | 1.8526 | 3.0588 | 0 | 0 | 7.7147 | 0 | 0 | 7.7147 | 0 | 9.1493
7 | 16 | 12 | 0 | 0 | 0 | 0 | 3.0319 | 0 | 0.63179 | 0.026847 | 0 | 0 | 1.5682 | 3.0812 | 0 | 1.6123 | 7.9969 | 0 | 0 | 7.9969 | 0 | 8.34
7 | 16 | 13 | 0 | 0 | 0 | 0 | 2.2725 | 0 | 0.75066 | 0.060942 | 3.0476 | 0 | 1.342 | 3.6161 | 0 | 0 | 7.6813 | 0 | 0 | 7.6813 | 0 | 8.0421
7 | 16 | 14 | 0 | 0 | 0 | 0 | 0 | 0 | 0.63179 | 0.028978 | 0.19047 | 0 | 0.84072 | 0.69979 | 0 | 0 | 6.6929 | 0 | 0 | 2.2013 | 4.4917 | 2.2013
7 | 16 | 15 | 0 | 0 | 0 | 0 | 0 | 0 | 0.62369 | 0.026847 | 0 | 0 | 0 | 0.77592 | 0 | 0 | 2.8952 | 0 | 0 | 1.4265 | 1.4687 | 1.4265
7 | 16 | 16 | 0 | 0 | 0 | 0 | 8.4525 | 0 | 0.62369 | 0.026847 | 0 | 0 | 0 | 0.77592 | 0 | 0 | 2.2196 | 0 | 0 | 2.2196 | 0 | 9.879
7 | 16 | 17 | 0 | 0 | 0 | 0 | 5.1755 | 0 | 0.63999 | 0.028978 | 0.19047 | 0 | 0.71995 | 5.3221 | 0 | 0 | 2.4884 | 0 | 0 | 2.4884 | 0 | 11.8865
7 | 16 | 18 | 0 | 0 | 0 | 0 | 4.0143 | 0 | 0.86944 | 0.075859 | 4.3809 | 0 | 1.2806 | 5.0625 | 0 | 0 | 1.9326 | 0 | 0 | 1.9326 | 0 | 11.3027
7 | 16 | 19 | 0 | 0 | 0 | 0 | 1.8392 | 0 | 0.86944 | 0.031109 | 0.38094 | 0 | 1.4712 | 4.3686 | 0 | 7.6615 | 0.23972 | 0 | 0 | 0.23972 | 0 | 8.5795
7 | 16 | 20 | 0 | 0 | 0 | 0 | 4.5329 | 0 | 0.62369 | 0.21663 | 15.9061 | 0 | 0.25912 | 2.0067 | 0 | 0 | 0 | 0 | 0 | 0 | 0 | 7.639
7 | 16 | 21 | 0 | 0 | 0 | 0 | 3.3548 | 0 | 0.63179 | 0.24615 | 13.3882 | 0 | 1.3193 | 2.1374 | 0 | 0 | 0 | 0 | 0 | 0 | 0 | 7.6895
7 | 16 | 22 | 0 | 0 | 0 | 0 | 3.0439 | 0 | 0.86398 | 0.20993 | 9.9345 | 0 | 1.5393 | 3.3818 | 0 | 0 | 0 | 0 | 0 | 0 | 0 | 9.0389
7 | 16 | 23 | 0 | 0 | 0 | 0 | 1.4561 | 0.90867 | 0.87208 | 0.30138 | 12.1101 | 0 | 1.6509 | 2.9368 | 0 | 0 | 0 | 0 | 0 | 0 | 0 | 7.2172
7 | 16 | 24 | 0 | 0 | 0 | 0 | 1.7365 | 0.30626 | 0.74793 | 0.03324 | 0.57142 | 0 | 1.3374 | 1.7685 | 0 | 0 | 0 | 0 | 0 | 0 | 0 | 5.6236 |  | 0 | 0 | 0 | 0 | 49.0706 | 9.7159 | 16.4245 | 1.6581 | 64.4814 | 0 | 18.6398 | 54.778 | 0 | 10.8521 | 57.1544 | 0 | 0 | 50.5216 | 6.6328 | 140.5709 | 0 | 0 | 0 | 0 | 0 | 0 | 0 | 0
7 | 17 | 1 | 0 | 0 | 0 | 0 | 1.6462 | 0.57841 | 0.62369 | 0.02658 | 0 | 0 | 0.45212 | 1.7685 | 0 | 0 | 0 | 0 | 0 | 0 | 0 | 4.5171
7 | 17 | 2 | 0 | 0 | 0 | 0 | 1.6217 | 0.044153 | 0.62369 | 0.02658 | 0 | 0 | 0 | 0.69979 | 0 | 0 | 0 | 0 | 0 | 0 | 0 | 2.9718
7 | 17 | 3 | 0 | 0 | 0 | 0 | 0.8394 | 0.034732 | 0.62369 | 0.02658 | 0 | 0 | 0 | 0.77592 | 0 | 0 | 0 | 0 | 0 | 0 | 0 | 2.2656
7 | 17 | 4 | 0 | 0 | 0 | 0 | 0.83835 | 0.037696 | 0.62369 | 0.02658 | 0 | 0 | 0 | 0.77592 | 0 | 0 | 0 | 0 | 0 | 0 | 0 | 2.2645
7 | 17 | 5 | 0 | 0 | 0 | 0 | 0 | 0 | 0.62369 | 0.02658 | 0 | 0 | 0 | 0.69979 | 0 | 0 | 0.16131 | 0 | 0 | 0.16131 | 0 | 1.3501
7 | 17 | 6 | 0 | 0 | 0 | 0 | 0.44401 | 3.1269 | 0.62369 | 0.02658 | 0 | 0 | 0 | 0.77592 | 0 | 0 | 1.1388 | 0 | 0 | 1.1388 | 0 | 1.8702
7 | 17 | 7 | 0 | 0 | 0 | 0 | 1.2267 | 0 | 0.75066 | 0.041497 | 1.3384 | 0 | 0.20329 | 3.4463 | 0 | 2.2536 | 2.6357 | 0 | 0 | 2.6357 | 0 | 5.6684
7 | 17 | 8 | 0 | 0 | 0 | 0 | 1.4719 | 0 | 0.63999 | 0.030842 | 0.3824 | 0 | 0.9749 | 3.5809 | 0 | 0 | 4.2075 | 0 | 0 | 4.2075 | 0 | 6.6985
7 | 17 | 9 | 0 | 0 | 0 | 0 | 1.8921 | 0 | 0.63999 | 0.02658 | 0 | 0 | 0.7012 | 1.9901 | 0 | 0 | 5.792 | 0 | 0 | 5.25 | 0.54201 | 5.25
7 | 17 | 10 | 0 | 0 | 0 | 0 | 0 | 0 | 0.62369 | 0.028711 | 0.1912 | 0 | 1.5563 | 3.865 | 0 | 0 | 6.8935 | 0 | 0 | 6.0736 | 0.8199 | 6.0736
7 | 17 | 11 | 0 | 0 | 0 | 0 | 0 | 0 | 0.63179 | 0.02658 | 0 | 0 | 0.52601 | 0.69979 | 0 | 0 | 10.5037 | 0 | 0 | 1.8842 | 8.6196 | 1.8842
7 | 17 | 12 | 0 | 0 | 0 | 0 | 10.8986 | 0 | 0.62369 | 0.02658 | 0 | 0 | 0.040062 | 0.77592 | 0 | 1.6123 | 7.9877 | 0 | 0 | 7.9877 | 0 | 12.3648
7 | 17 | 13 | 0 | 0 | 0 | 0 | 4.5344 | 0 | 0.75066 | 0.032973 | 0.5736 | 0 | 0.19158 | 3.6161 | 0 | 0 | 9.1599 | 0 | 0 | 9.1257 | 0.034213 | 9.1257
7 | 17 | 14 | 0 | 0 | 0 | 0 | 0 | 0 | 0.63179 | 0.02658 | 0 | 0 | 0.43882 | 0.69979 | 0 | 0 | 6.937 | 0 | 0 | 1.797 | 5.14 | 1.797
7 | 17 | 15 | 0 | 0 | 0 | 0 | 0 | 0 | 0.62369 | 0.02658 | 0 | 0 | 0.27878 | 0.77592 | 0 | 0 | 5.6992 | 0 | 0 | 1.705 | 3.9943 | 1.705
7 | 17 | 16 | 0 | 0 | 0 | 0 | 9.2221 | 0 | 0.62369 | 0.02658 | 0 | 0 | 0 | 0.77592 | 0 | 0 | 9.9585 | 0 | 0 | 9.9585 | 0 | 10.6483
7 | 17 | 17 | 0 | 0 | 0 | 0 | 2.6216 | 0 | 0.63179 | 0.028711 | 0.1912 | 0 | 0.32736 | 0.69979 | 0 | 0 | 2.6994 | 0 | 0 | 2.6994 | 0 | 4.3092
7 | 17 | 18 | 0 | 0 | 0 | 0 | 7.9352 | 0 | 0.63179 | 0.02658 | 0 | 0 | 0.55005 | 2.9534 | 0 | 0 | 1.21 | 0 | 0 | 1.21 | 0 | 12.097
7 | 17 | 19 | 0 | 0 | 0 | 0 | 2.8089 | 0 | 0.86944 | 0.058544 | 2.868 | 0 | 0.63905 | 5.3377 | 0 | 0 | 0.23943 | 0 | 0 | 0.23943 | 0 | 9.7137
7 | 17 | 20 | 0 | 0 | 0 | 0 | 5.1009 | 0 | 0.86944 | 0.22701 | 16.7815 | 0 | 1.5292 | 1.8925 | 0 | 7.6615 | 0 | 0 | 0 | 0 | 0 | 9.619
7 | 17 | 21 | 0 | 0 | 0 | 0 | 2.7007 | 0 | 0.63179 | 0.19553 | 9.0555 | 0 | 0.52493 | 2.0584 | 0 | 0 | 0 | 0 | 0 | 0 | 0 | 6.1114
7 | 17 | 22 | 0 | 0 | 0 | 0 | 3.4532 | 0 | 0.63179 | 0.1625 | 6.0621 | 0 | 1.4098 | 2.7757 | 0 | 0 | 0 | 0 | 0 | 0 | 0 | 8.433
7 | 17 | 23 | 0 | 0 | 0 | 0 | 3.5807 | 1.1726 | 0.86398 | 0.24622 | 7.7085 | 0 | 1.6509 | 2.563 | 0 | 0 | 0 | 0 | 0 | 0 | 0 | 8.9047
7 | 17 | 24 | 0 | 0 | 0 | 0 | 1.7709 | 0.46559 | 0.88028 | 0.030842 | 0.3824 | 0 | 1.6866 | 2.6967 | 0 | 0 | 0 | 0 | 0 | 0 | 0 | 7.0653 |  | 0 | 0 | 0 | 0 | 64.6078 | 5.4601 | 16.292 | 1.4289 | 45.5347 | 0 | 13.6808 | 46.6987 | 0 | 11.5274 | 75.2237 | 0 | 0 | 56.0737 | 19.15 | 142.7082 | 0 | 0 | 0 | 0 | 0 | 0 | 0 | 0
7 | 18 | 1 | 0 | 0 | 0 | 0 | 2.4551 | 0.74871 | 0.62369 | 0.026847 | 0 | 0 | 0.45212 | 1.7685 | 0 | 0 | 0 | 0 | 0 | 0 | 0 | 5.3263
7 | 18 | 2 | 0 | 0 | 0 | 0 | 1.6324 | 0.39078 | 0.62369 | 0.026847 | 0 | 0 | 0 | 0.69979 | 0 | 0 | 0 | 0 | 0 | 0 | 0 | 2.9828
7 | 18 | 3 | 0 | 0 | 0 | 0 | 1.6267 | 0.062178 | 0.62369 | 0.026847 | 0 | 0 | 0 | 0.77592 | 0 | 0 | 0 | 0 | 0 | 0 | 0 | 3.0531
7 | 18 | 4 | 0 | 0 | 0 | 0 | 1.6233 | 0.069582 | 0.62369 | 0.026847 | 0 | 0 | 0 | 0.77592 | 0 | 0 | 0 | 0 | 0 | 0 | 0 | 3.0498
7 | 18 | 5 | 0 | 0 | 0 | 0 | 0.83988 | 0.047215 | 0.62369 | 0.026847 | 0 | 0 | 0 | 0.69979 | 0 | 0 | 0.16053 | 0 | 0 | 0.16053 | 0 | 2.1902
7 | 18 | 6 | 0 | 0 | 0 | 0 | 0.24723 | 0.24464 | 0.62369 | 0.026847 | 0 | 0 | 0 | 0.77592 | 0 | 0 | 1.0555 | 0 | 0 | 1.0555 | 0 | 1.6737
7 | 18 | 7 | 0 | 0 | 0 | 0 | 0.96278 | 3.4494 | 0.75066 | 0.035371 | 0.76205 | 0 | 0.20329 | 3.4463 | 0 | 2.2536 | 1.8179 | 0 | 0 | 1.8179 | 0 | 5.3984
7 | 18 | 8 | 0 | 0 | 0 | 0 | 1.0017 | 0 | 0.63999 | 0.03324 | 0.57154 | 0 | 0.9749 | 3.5809 | 0 | 0 | 2.1122 | 0 | 0 | 2.1122 | 0 | 6.2308
7 | 18 | 9 | 0 | 0 | 0 | 0 | 1.1907 | 0 | 0.63999 | 0.026847 | 0 | 0 | 0.7012 | 1.9901 | 0 | 0 | 4.2187 | 0 | 0 | 4.2187 | 0 | 4.5487
7 | 18 | 10 | 0 | 0 | 0 | 0 | 0 | 0 | 0.62369 | 0.026847 | 0 | 0 | 1.5563 | 3.865 | 0 | 0 | 6.719 | 0 | 0 | 6.0718 | 0.64723 | 6.0718
7 | 18 | 11 | 0 | 0 | 0 | 0 | 0 | 0 | 0.63179 | 0.026847 | 0 | 0 | 0.52601 | 0.69979 | 0 | 0 | 5.5264 | 0 | 0 | 1.8844 | 3.642 | 1.8844
7 | 18 | 12 | 0 | 0 | 0 | 0 | 5.8368 | 0 | 0.62369 | 0.026847 | 0 | 0 | 0.040062 | 0.77592 | 0 | 1.6123 | 3.6641 | 0 | 0 | 3.6641 | 0 | 7.3033
7 | 18 | 13 | 0 | 0 | 0 | 0 | 2.3598 | 0 | 0.75066 | 0.026847 | 0 | 0 | 0.19158 | 3.6161 | 0 | 0 | 5.5379 | 0 | 0 | 5.5379 | 0 | 6.9449
7 | 18 | 14 | 0 | 0 | 0 | 0 | 0 | 0 | 0.63179 | 0.026847 | 0 | 0 | 0.43882 | 0.69979 | 0 | 0 | 6.8065 | 0 | 0 | 1.7972 | 5.0093 | 1.7972
7 | 18 | 15 | 0 | 0 | 0 | 0 | 0 | 0 | 0.62369 | 0.026847 | 0 | 0 | 0.27878 | 0.77592 | 0 | 0 | 5.6374 | 0 | 0 | 1.7052 | 3.9321 | 1.7052
7 | 18 | 16 | 0 | 0 | 0 | 0 | 3.9922 | 0 | 0.62369 | 0.026847 | 0 | 0 | 0 | 0.77592 | 0 | 0 | 5.1496 | 0 | 0 | 5.1496 | 0 | 5.4187
7 | 18 | 17 | 0 | 0 | 0 | 0 | 1.6757 | 0 | 0.63179 | 0.026847 | 0 | 0 | 0.32736 | 0.69979 | 0 | 0 | 2.6952 | 0 | 0 | 2.6952 | 0 | 3.3615
7 | 18 | 18 | 0 | 0 | 0 | 0 | 5.3784 | 0 | 0.63179 | 0.026847 | 0 | 0 | 0.55005 | 2.9534 | 0 | 0 | 1.1501 | 0 | 0 | 1.1501 | 0 | 9.5405
7 | 18 | 19 | 0 | 0 | 0 | 0 | 2.1347 | 0 | 0.86944 | 0.043895 | 1.5241 | 0 | 0.63905 | 5.3377 | 0 | 0 | 0.16183 | 0 | 0 | 0.16183 | 0 | 9.0249
7 | 18 | 20 | 0 | 0 | 0 | 0 | 3.9828 | 0 | 0.86944 | 0.21663 | 15.6191 | 0 | 1.5292 | 1.8925 | 0 | 7.6615 | 0 | 0 | 0 | 0 | 0 | 8.4905
7 | 18 | 21 | 0 | 0 | 0 | 0 | 2.269 | 0 | 0.63179 | 0.18862 | 8.2562 | 0 | 0.52493 | 2.0584 | 0 | 0 | 0 | 0 | 0 | 0 | 0 | 5.6727
7 | 18 | 22 | 0 | 0 | 0 | 0 | 2.8457 | 0 | 0.63179 | 0.15026 | 4.827 | 0 | 1.4098 | 2.7757 | 0 | 0 | 0 | 0 | 0 | 0 | 0 | 7.8133
7 | 18 | 23 | 0 | 0 | 0 | 0 | 2.5342 | 1.517 | 0.86398 | 0.21188 | 4.5198 | 0 | 1.6509 | 2.563 | 0 | 0 | 0 | 0 | 0 | 0 | 0 | 7.8239
7 | 18 | 24 | 0 | 0 | 0 | 0 | 0.84548 | 0.029717 | 0.88028 | 0.028978 | 0.19051 | 0 | 1.6866 | 2.6967 | 0 | 0 | 0 | 0 | 0 | 0 | 0 | 6.138 |  | 0 | 0 | 0 | 0 | 45.4347 | 6.5592 | 16.292 | 1.3384 | 36.2703 | 0 | 13.6808 | 46.6987 | 0 | 11.5274 | 52.4129 | 0 | 0 | 39.1823 | 13.2306 | 123.4446 | 0 | 0 | 0 | 0 | 0 | 0 | 0 | 0
7 | 19 | 1 | 0 | 0 | 0 | 0 | 0.84171 | 0.037116 | 0.62369 | 0.026844 | 0 | 0 | 0.45212 | 1.7685 | 0 | 0 | 0 | 0 | 0 | 0 | 0 | 3.7129
7 | 19 | 2 | 0 | 0 | 0 | 0 | 0 | 0 | 0.62369 | 0.026844 | 0 | 0 | 0 | 0.69979 | 0 | 0 | 0 | 0 | 0 | 0 | 0 | 1.3503
7 | 19 | 3 | 0 | 0 | 0 | 0 | 0 | 0 | 0.62369 | 0.026844 | 0 | 0 | 0 | 0.77592 | 0 | 0 | 0 | 0 | 0 | 0 | 0 | 1.4265
7 | 19 | 4 | 0 | 0 | 0 | 0 | 0 | 0 | 0.62369 | 0.026844 | 0 | 0 | 0 | 0.77592 | 0 | 0 | 0 | 0 | 0 | 0 | 0 | 1.4265
7 | 19 | 5 | 0 | 0 | 0 | 0 | 0 | 0 | 0.62369 | 0.026844 | 0 | 0 | 0 | 0.69979 | 0 | 0 | 0.25067 | 0 | 0 | 0.25067 | 0 | 1.3503
7 | 19 | 6 | 0 | 0 | 0 | 0 | 0 | 0 | 0.62369 | 0.026844 | 0 | 0 | 0 | 0.77592 | 0 | 0 | 1.3222 | 0 | 0 | 1.3222 | 0 | 1.4265
7 | 19 | 7 | 0 | 0 | 0 | 0 | 0.28875 | 1.2677 | 0.75066 | 0.041761 | 1.3322 | 0 | 0.20329 | 3.4463 | 0 | 2.2536 | 4.5832 | 0 | 0 | 4.5832 | 0 | 4.7307
7 | 19 | 8 | 0 | 0 | 0 | 0 | 0.93512 | 0.24394 | 0.63999 | 0.031106 | 0.38063 | 0 | 0.9749 | 3.5809 | 0 | 0 | 4.9214 | 0 | 0 | 4.9214 | 0 | 6.1621
7 | 19 | 9 | 0 | 0 | 0 | 0 | 0.9312 | 0 | 0.63999 | 0.026844 | 0 | 0 | 0.7012 | 1.9901 | 0 | 0 | 6.5656 | 0 | 0 | 4.2893 | 2.2763 | 4.2893
7 | 19 | 10 | 0 | 0 | 0 | 0 | 0 | 0 | 0.62369 | 0.028975 | 0.19031 | 0 | 1.5563 | 3.865 | 0 | 0 | 16.5884 | 0 | 0 | 6.0739 | 10.5145 | 6.0739
7 | 19 | 11 | 0 | 0 | 0 | 0 | 0 | 0 | 0.63179 | 0.026844 | 0 | 0 | 0.52601 | 0.69979 | 0 | 0 | 21.8425 | 0 | 0 | 1.8844 | 19.958 | 1.8844
7 | 19 | 12 | 0 | 0 | 0 | 0 | 4.8254 | 0 | 0.62369 | 0.026844 | 0 | 0 | 0.040062 | 0.77592 | 0 | 1.6123 | 17.2759 | 0 | 0 | 6.2919 | 10.984 | 6.2919
7 | 19 | 13 | 0 | 0 | 0 | 0 | 2.5191 | 0 | 0.75066 | 0.033237 | 0.57094 | 0 | 0.19158 | 3.6161 | 0 | 0 | 18.0177 | 0 | 0 | 7.1106 | 10.9071 | 7.1106
7 | 19 | 14 | 0 | 0 | 0 | 0 | 0 | 0 | 0.63179 | 0.026844 | 0 | 0 | 0.43882 | 0.69979 | 0 | 0 | 7.9802 | 0 | 0 | 1.7972 | 6.183 | 1.7972
7 | 19 | 15 | 0 | 0 | 0 | 0 | 0 | 0 | 0.62369 | 0.026844 | 0 | 0 | 0.27878 | 0.77592 | 0 | 0 | 6.5825 | 0 | 0 | 1.7052 | 4.8773 | 1.7052
7 | 19 | 16 | 0 | 0 | 0 | 0 | 5.7289 | 0 | 0.62369 | 0.026844 | 0 | 0 | 0 | 0.77592 | 0 | 0 | 4.9465 | 0 | 0 | 4.9465 | 0 | 7.1553
7 | 19 | 17 | 0 | 0 | 0 | 0 | 1.9001 | 0 | 0.63179 | 0.028975 | 0.19031 | 0 | 0.32736 | 0.69979 | 0 | 0 | 3.1929 | 0 | 0 | 3.1929 | 0 | 3.588
7 | 19 | 18 | 0 | 0 | 0 | 0 | 4.6503 | 0 | 0.63179 | 0.026844 | 0 | 0 | 0.55005 | 2.9534 | 0 | 0 | 1.3926 | 0 | 0 | 1.3926 | 0 | 8.8123
7 | 19 | 19 | 0 | 0 | 0 | 0 | 2.0846 | 0 | 0.86944 | 0.058808 | 2.8547 | 0 | 0.63905 | 5.3377 | 0 | 0 | 0.24051 | 0 | 0 | 0.24051 | 0 | 8.9896
7 | 19 | 20 | 0 | 0 | 0 | 0 | 3.5913 | 0 | 0.86944 | 0.22728 | 16.6443 | 0 | 1.5292 | 1.8925 | 0 | 7.6615 | 0 | 0 | 0 | 0 | 0 | 8.1097
7 | 19 | 21 | 0 | 0 | 0 | 0 | 2.2652 | 0 | 0.63179 | 0.19817 | 9.0866 | 0 | 0.52493 | 2.0584 | 0 | 0 | 0 | 0 | 0 | 0 | 0 | 5.6784
7 | 19 | 22 | 0 | 0 | 0 | 0 | 3.0176 | 0 | 0.63179 | 0.16515 | 6.1058 | 0 | 1.4098 | 2.7757 | 0 | 0 | 0 | 0 | 0 | 0 | 0 | 8
7 | 19 | 23 | 0 | 0 | 0 | 0 | 2.762 | 2.7812 | 0.86398 | 0.25124 | 7.8269 | 0 | 1.6509 | 2.563 | 0 | 0 | 0 | 0 | 0 | 0 | 0 | 8.0911
7 | 19 | 24 | 0 | 0 | 0 | 0 | 0.84763 | 0.36601 | 0.88028 | 0.031106 | 0.38063 | 0 | 1.6866 | 2.6967 | 0 | 0 | 0 | 0 | 0 | 0 | 0 | 6.1423 |  | 0 | 0 | 0 | 0 | 37.1888 | 4.6961 | 16.292 | 1.4448 | 45.5633 | 0 | 13.6808 | 46.6987 | 0 | 11.5274 | 115.703 | 0 | 0 | 50.0028 | 65.7002 | 115.3051 | 0 | 0 | 0 | 0 | 0 | 0 | 0 | 0
7 | 20 | 1 | 0 | 0 | 0 | 0 | 0.84317 | 0.040506 | 0.62369 | 0.026252 | 0 | 0 | 0 | 1.7685 | 0 | 0 | 0 | 0 | 0 | 0 | 0 | 3.2616
7 | 20 | 2 | 0 | 0 | 0 | 0 | 0 | 0 | 0.62369 | 0.026252 | 0 | 0 | 0 | 0.69979 | 0 | 0 | 0 | 0 | 0 | 0 | 0 | 1.3497
7 | 20 | 3 | 0 | 0 | 0 | 0 | 0 | 0 | 0.62369 | 0.026252 | 0 | 0 | 0 | 0.77592 | 0 | 0 | 0 | 0 | 0 | 0 | 0 | 1.4259
7 | 20 | 4 | 0 | 0 | 0 | 0 | 0 | 0 | 0.62369 | 0.026252 | 0 | 0 | 0 | 0.77592 | 0 | 0 | 0 | 0 | 0 | 0 | 0 | 1.4259
7 | 20 | 5 | 0 | 0 | 0 | 0 | 0 | 0 | 0.62369 | 0.026252 | 0 | 0 | 0 | 0.69979 | 0 | 0 | 0.24856 | 0 | 0 | 0.24856 | 0 | 1.3497
7 | 20 | 6 | 0 | 0 | 0 | 0 | 0 | 0 | 0.62369 | 0.026252 | 0 | 0 | 0 | 0.77592 | 0 | 0 | 1.3078 | 0 | 0 | 1.3078 | 0 | 1.4259
7 | 20 | 7 | 0 | 0 | 0 | 0 | 0 | 0 | 0.62369 | 0.026252 | 0 | 0 | 0 | 0.77592 | 0 | 0 | 3.0532 | 0 | 0 | 1.4259 | 1.6273 | 1.4259
7 | 20 | 8 | 0 | 0 | 0 | 0 | 3.9388 | 1.4781 | 0.63999 | 0.030514 | 0.37386 | 0 | 0.28584 | 2.7074 | 0 | 0 | 4.801 | 0 | 0 | 4.801 | 0 | 7.6025
7 | 20 | 9 | 0 | 0 | 0 | 0 | 6.505 | 0 | 0.76696 | 0.032645 | 0.56079 | 0 | 1.1474 | 3.6132 | 0 | 1.5783 | 10.8786 | 0 | 0 | 10.8786 | 0 | 12.0652
7 | 20 | 10 | 0 | 0 | 0 | 0 | 7.0237 | 0 | 0.63179 | 0.030514 | 0.37386 | 0 | 2.0252 | 3.1935 | 0 | 0 | 16.0684 | 0 | 0 | 12.9047 | 3.1637 | 12.9047
7 | 20 | 11 | 0 | 0 | 0 | 0 | 7.6891 | 0 | 0.63999 | 0.030514 | 0.37386 | 0 | 1.8526 | 3.0588 | 0 | 0 | 16.3681 | 0 | 0 | 13.271 | 3.0971 | 13.271
7 | 20 | 12 | 0 | 0 | 0 | 0 | 7.0123 | 0 | 0.63179 | 0.026252 | 0 | 0 | 1.5682 | 3.0812 | 0 | 1.6123 | 15.6049 | 0 | 0 | 12.3197 | 3.2852 | 12.3197
7 | 20 | 13 | 0 | 0 | 0 | 0 | 4.0758 | 0 | 0.75066 | 0.060347 | 2.9909 | 0 | 1.342 | 3.6161 | 0 | 0 | 16.3035 | 0 | 0 | 9.8449 | 6.4586 | 9.8449
7 | 20 | 14 | 0 | 0 | 0 | 0 | 0 | 0 | 0.63179 | 0.028383 | 0.18693 | 0 | 0.84072 | 0.69979 | 0 | 0 | 9.0409 | 0 | 0 | 2.2007 | 6.8402 | 2.2007
7 | 20 | 15 | 0 | 0 | 0 | 0 | 0 | 0 | 0.62369 | 0.026252 | 0 | 0 | 0 | 0.77592 | 0 | 0 | 5.0841 | 0 | 0 | 1.4259 | 3.6583 | 1.4259
7 | 20 | 16 | 0 | 0 | 0 | 0 | 17.189 | 0 | 0.62369 | 0.026252 | 0 | 0 | 0 | 0.77592 | 0 | 0 | 3.6693 | 0 | 0 | 3.6693 | 0 | 18.6149
7 | 20 | 17 | 0 | 0 | 0 | 0 | 8.9159 | 0 | 0.63999 | 0.028383 | 0.18693 | 0 | 0.71995 | 5.3221 | 0 | 0 | 4.0179 | 0 | 0 | 4.0179 | 0 | 15.6263
7 | 20 | 18 | 0 | 0 | 0 | 0 | 7.2908 | 0 | 0.86944 | 0.062478 | 3.1778 | 0 | 1.2806 | 5.0625 | 0 | 0 | 1.8409 | 0 | 0 | 1.8409 | 0 | 14.5659
7 | 20 | 19 | 0 | 0 | 0 | 0 | 3.295 | 0 | 0.86944 | 0.0433 | 1.4954 | 0 | 1.4712 | 4.3686 | 0 | 7.6615 | 0.23924 | 0 | 0 | 0.23924 | 0 | 10.0476
7 | 20 | 20 | 0 | 0 | 0 | 0 | 7.6706 | 0 | 0.62369 | 0.21603 | 15.6237 | 0 | 0.25912 | 2.0067 | 0 | 0 | 0 | 0 | 0 | 0 | 0 | 10.7761
7 | 20 | 21 | 0 | 0 | 0 | 0 | 5.0408 | 0 | 0.63179 | 0.21249 | 10.559 | 0 | 1.3193 | 2.1374 | 0 | 0 | 0 | 0 | 0 | 0 | 0 | 9.3418
7 | 20 | 22 | 0 | 0 | 0 | 0 | 4.116 | 0 | 0.86398 | 0.15922 | 5.8858 | 0 | 1.5393 | 3.3818 | 0 | 0 | 0 | 0 | 0 | 0 | 0 | 10.0603
7 | 20 | 23 | 0 | 0 | 0 | 0 | 4.334 | 0 | 0.87208 | 0.28792 | 11.3977 | 0 | 1.6509 | 2.9368 | 0 | 0 | 0 | 0 | 0 | 0 | 0 | 10.0816
7 | 20 | 24 | 0 | 0 | 0 | 0 | 2.8261 | 0 | 0.74793 | 0.030514 | 0.37386 | 0 | 1.3374 | 1.7685 | 0 | 0 | 0 | 0 | 0 | 0 | 0 | 6.7104 |  | 0 | 0 | 0 | 0 | 97.7661 | 1.5186 | 16.4245 | 1.5158 | 53.5603 | 0 | 18.6398 | 54.778 | 0 | 10.8521 | 108.5263 | 0 | 0 | 80.3959 | 28.1304 | 189.1241 | 0 | 0 | 0 | 0 | 0 | 0 | 0 | 0
7 | 21 | 1 | 0 | 0 | 0 | 0 | 2.6672 | 0 | 0.62369 | 0.026163 | 0 | 0 | 0.45212 | 1.7685 | 0 | 0 | 0 | 0 | 0 | 0 | 0 | 5.5376
7 | 21 | 2 | 0 | 0 | 0 | 0 | 2.6905 | 0.094228 | 0.62369 | 0.026163 | 0 | 0 | 0 | 0.69979 | 0 | 0 | 0 | 0 | 0 | 0 | 0 | 4.0401
7 | 21 | 3 | 0 | 0 | 0 | 0 | 2.5191 | 0.41005 | 0.62369 | 0.026163 | 0 | 0 | 0 | 0.77592 | 0 | 0 | 0 | 0 | 0 | 0 | 0 | 3.9449
7 | 21 | 4 | 0 | 0 | 0 | 0 | 2.4461 | 0.50414 | 0.62369 | 0.026163 | 0 | 0 | 0 | 0.77592 | 0 | 0 | 0 | 0 | 0 | 0 | 0 | 3.8718
7 | 21 | 5 | 0 | 0 | 0 | 0 | 1.6264 | 0.034213 | 0.62369 | 0.026163 | 0 | 0 | 0 | 0.69979 | 0 | 0 | 0.24877 | 0 | 0 | 0.24877 | 0 | 2.9761
7 | 21 | 6 | 0 | 0 | 0 | 0 | 3.4202 | 0.04218 | 0.62369 | 0.026163 | 0 | 0 | 0 | 0.77592 | 0 | 0 | 1.3995 | 0 | 0 | 1.3995 | 0 | 4.8459
7 | 21 | 7 | 0 | 0 | 0 | 0 | 1.3863 | 0 | 0.75066 | 0.04108 | 1.3049 | 0 | 0.20329 | 3.4463 | 0 | 2.2536 | 5.0997 | 0 | 0 | 5.0997 | 0 | 5.8276
7 | 21 | 8 | 0 | 0 | 0 | 0 | 1.8975 | 0 | 0.63999 | 0.030425 | 0.37283 | 0 | 0.9749 | 3.5809 | 0 | 0 | 7.8512 | 0 | 0 | 7.1238 | 0.72737 | 7.1238
7 | 21 | 9 | 0 | 0 | 0 | 0 | 2.7677 | 0 | 0.63999 | 0.026163 | 0 | 0 | 0.7012 | 1.9901 | 0 | 0 | 13.9489 | 0 | 0 | 6.1251 | 7.8238 | 6.1251
7 | 21 | 10 | 0 | 0 | 0 | 0 | 0 | 0 | 0.62369 | 0.028294 | 0.18642 | 0 | 1.5563 | 3.865 | 0 | 0 | 14.5208 | 0 | 0 | 6.0732 | 8.4476 | 6.0732
7 | 21 | 11 | 0 | 0 | 0 | 0 | 0 | 0 | 0.63179 | 0.026163 | 0 | 0 | 0.52601 | 0.69979 | 0 | 0 | 21.8699 | 0 | 0 | 1.8838 | 19.9861 | 1.8838
7 | 21 | 12 | 0 | 0 | 0 | 0 | 15.7842 | 0 | 0.62369 | 0.026163 | 0 | 0 | 0.040062 | 0.77592 | 0 | 1.6123 | 21.2333 | 0 | 0 | 17.2501 | 3.9832 | 17.2501
7 | 21 | 13 | 0 | 0 | 0 | 0 | 5.8577 | 0 | 0.75066 | 0.032556 | 0.55925 | 0 | 0.19158 | 3.6161 | 0 | 0 | 15.8819 | 0 | 0 | 10.4486 | 5.4333 | 10.4486
7 | 21 | 14 | 0 | 0 | 0 | 0 | 0 | 0 | 0.63179 | 0.026163 | 0 | 0 | 0.43882 | 0.69979 | 0 | 0 | 13.4586 | 0 | 0 | 1.7966 | 11.6621 | 1.7966
7 | 21 | 15 | 0 | 0 | 0 | 0 | 0 | 0 | 0.62369 | 0.026163 | 0 | 0 | 0.27878 | 0.77592 | 0 | 0 | 7.4548 | 0 | 0 | 1.7045 | 5.7502 | 1.7045
7 | 21 | 16 | 0 | 0 | 0 | 0 | 16.0358 | 0 | 0.62369 | 0.026163 | 0 | 0 | 0 | 0.77592 | 0 | 0 | 4.5363 | 0 | 0 | 4.5363 | 0 | 17.4616
7 | 21 | 17 | 0 | 0 | 0 | 0 | 4.7361 | 0 | 0.63179 | 0.028294 | 0.18642 | 0 | 0.32736 | 0.69979 | 0 | 0 | 5.9302 | 0 | 0 | 5.9302 | 0 | 6.4233
7 | 21 | 18 | 0 | 0 | 0 | 0 | 13.5363 | 0 | 0.63179 | 0.026163 | 0 | 0 | 0.55005 | 2.9534 | 0 | 0 | 2.153 | 0 | 0 | 2.153 | 0 | 17.6977
7 | 21 | 19 | 0 | 0 | 0 | 0 | 5.3656 | 0 | 0.86944 | 0.058127 | 2.7963 | 0 | 0.63905 | 5.3377 | 0 | 0 | 0.23972 | 0 | 0 | 0.23972 | 0 | 12.27
7 | 21 | 20 | 0 | 0 | 0 | 0 | 8.3717 | 0 | 0.86944 | 0.2266 | 16.4436 | 0 | 1.5292 | 1.8925 | 0 | 7.6615 | 0 | 0 | 0 | 0 | 0 | 12.8894
7 | 21 | 21 | 0 | 0 | 0 | 0 | 4.4275 | 0 | 0.63179 | 0.19136 | 8.7514 | 0 | 0.52493 | 2.0584 | 0 | 0 | 0 | 0 | 0 | 0 | 0 | 7.8339
7 | 21 | 22 | 0 | 0 | 0 | 0 | 4.914 | 0 | 0.63179 | 0.15833 | 5.8345 | 0 | 1.4098 | 2.7757 | 0 | 0 | 0 | 0 | 0 | 0 | 0 | 9.8896
7 | 21 | 23 | 0 | 0 | 0 | 0 | 6.8326 | 0 | 0.86398 | 0.23828 | 7.3486 | 0 | 1.6509 | 2.563 | 0 | 0 | 0 | 0 | 0 | 0 | 0 | 12.1487
7 | 21 | 24 | 0 | 0 | 0 | 0 | 3.0619 | 0 | 0.88028 | 0.030425 | 0.37283 | 0 | 1.6866 | 2.6967 | 0 | 0 | 0 | 0 | 0 | 0 | 0 | 8.3558 |  | 0 | 0 | 0 | 0 | 110.3444 | 1.0848 | 16.292 | 1.4039 | 44.1569 | 0 | 13.6808 | 46.6987 | 0 | 11.5274 | 135.8265 | 0 | 0 | 72.0128 | 63.8137 | 188.4197 | 0 | 0 | 0 | 0 | 0 | 0 | 0 | 0
7 | 22 | 1 | 0 | 0 | 0 | 0 | 3.1247 | 0 | 0.62369 | 0.025961 | 0 | 0 | 0 | 1.7685 | 0 | 0 | 0 | 0 | 0 | 0 | 0 | 5.5428
7 | 22 | 2 | 0 | 0 | 0 | 0 | 3.014 | 0.13612 | 0.62369 | 0.025961 | 0 | 0 | 0 | 0.69979 | 0 | 0 | 0 | 0 | 0 | 0 | 0 | 4.3635
7 | 22 | 3 | 0 | 0 | 0 | 0 | 2.8524 | 0.50452 | 0.62369 | 0.025961 | 0 | 0 | 0 | 0.77592 | 0 | 0 | 0 | 0 | 0 | 0 | 0 | 4.278
7 | 22 | 4 | 0 | 0 | 0 | 0 | 2.7081 | 0.81916 | 0.62369 | 0.025961 | 0 | 0 | 0 | 0.77592 | 0 | 0 | 0 | 0 | 0 | 0 | 0 | 4.1337
7 | 22 | 5 | 0 | 0 | 0 | 0 | 2.5784 | 1.147 | 0.62369 | 0.025961 | 0 | 0 | 0 | 0.69979 | 0 | 0 | 0.24746 | 0 | 0 | 0.24746 | 0 | 3.9278
7 | 22 | 6 | 0 | 0 | 0 | 0 | 2.7621 | 0.63487 | 0.62369 | 0.025961 | 0 | 0 | 0 | 0.77592 | 0 | 0 | 1.3911 | 0 | 0 | 1.3911 | 0 | 4.1877
7 | 22 | 7 | 0 | 0 | 0 | 0 | 2.9874 | 0.066784 | 0.62369 | 0.025961 | 0 | 0 | 0 | 0.77592 | 0 | 0 | 3.2617 | 0 | 0 | 3.2617 | 0 | 4.4129
7 | 22 | 8 | 0 | 0 | 0 | 0 | 8.016 | 0 | 0.63999 | 0.030223 | 0.36799 | 0 | 0.28584 | 2.7074 | 0 | 0 | 5.158 | 0 | 0 | 5.158 | 0 | 11.6794
7 | 22 | 9 | 0 | 0 | 0 | 0 | 7.5694 | 0 | 0.76696 | 0.032354 | 0.55199 | 0 | 1.1474 | 3.6132 | 0 | 1.5783 | 11.1361 | 0 | 0 | 11.1361 | 0 | 13.1293
7 | 22 | 10 | 0 | 0 | 0 | 0 | 8.1413 | 0 | 0.63179 | 0.030223 | 0.36799 | 0 | 2.0252 | 3.1935 | 0 | 0 | 12.817 | 0 | 0 | 12.817 | 0 | 14.022
7 | 22 | 11 | 0 | 0 | 0 | 0 | 8.9076 | 0 | 0.63999 | 0.030223 | 0.36799 | 0 | 1.8526 | 3.0588 | 0 | 0 | 9.179 | 0 | 0 | 9.179 | 0 | 14.4892
7 | 22 | 12 | 0 | 0 | 0 | 0 | 8.6309 | 0 | 0.63179 | 0.025961 | 0 | 0 | 1.5682 | 3.0812 | 0 | 1.6123 | 17.3706 | 0 | 0 | 13.9381 | 3.4325 | 13.9381
7 | 22 | 13 | 0 | 0 | 0 | 0 | 4.8475 | 0 | 0.75066 | 0.060056 | 2.9439 | 0 | 1.342 | 3.6161 | 0 | 0 | 10.6027 | 0 | 0 | 10.6027 | 0 | 10.6162
7 | 22 | 14 | 0 | 0 | 0 | 0 | 0 | 0 | 0.63179 | 0.028092 | 0.184 | 0 | 0.84072 | 0.69979 | 0 | 0 | 14.1479 | 0 | 0 | 2.2004 | 11.9475 | 2.2004
7 | 22 | 15 | 0 | 0 | 0 | 0 | 0 | 0 | 0.62369 | 0.025961 | 0 | 0 | 0 | 0.77592 | 0 | 0 | 15.7347 | 0 | 0 | 1.4256 | 14.3092 | 1.4256
7 | 22 | 16 | 0 | 0 | 0 | 0 | 21.4961 | 0 | 0.62369 | 0.025961 | 0 | 0 | 0 | 0.77592 | 0 | 0 | 10.9078 | 0 | 0 | 10.9078 | 0 | 22.9217
7 | 22 | 17 | 0 | 0 | 0 | 0 | 10.0031 | 0 | 0.63999 | 0.028092 | 0.184 | 0 | 0.71995 | 5.3221 | 0 | 0 | 5.3194 | 0 | 0 | 5.3194 | 0 | 16.7133
7 | 22 | 18 | 0 | 0 | 0 | 0 | 8.5594 | 0 | 0.86944 | 0.062187 | 3.1279 | 0 | 1.2806 | 5.0625 | 0 | 0 | 1.964 | 0 | 0 | 1.964 | 0 | 15.8342
7 | 22 | 19 | 0 | 0 | 0 | 0 | 3.454 | 0 | 0.86944 | 0.043008 | 1.472 | 0 | 1.4712 | 4.3686 | 0 | 7.6615 | 0.23444 | 0 | 0 | 0.23444 | 0 | 10.2063
7 | 22 | 20 | 0 | 0 | 0 | 0 | 8.2924 | 0 | 0.62369 | 0.21574 | 15.4344 | 0 | 0.25912 | 2.0067 | 0 | 0 | 0 | 0 | 0 | 0 | 0 | 11.3976
7 | 22 | 21 | 0 | 0 | 0 | 0 | 5.0419 | 0 | 0.63179 | 0.20957 | 10.3363 | 0 | 1.3193 | 2.1374 | 0 | 0 | 0 | 0 | 0 | 0 | 0 | 9.34
7 | 22 | 22 | 0 | 0 | 0 | 0 | 4.4303 | 0 | 0.86398 | 0.1563 | 5.7364 | 0 | 1.5393 | 3.3818 | 0 | 0 | 0 | 0 | 0 | 0 | 0 | 10.3716
7 | 22 | 23 | 0 | 0 | 0 | 0 | 4.9866 | 0 | 0.87208 | 0.28238 | 11.1049 | 0 | 1.6509 | 2.9368 | 0 | 0 | 0 | 0 | 0 | 0 | 0 | 10.7286
7 | 22 | 24 | 0 | 0 | 0 | 0 | 3.2623 | 0 | 0.74793 | 0.030223 | 0.36799 | 0 | 1.3374 | 1.7685 | 0 | 0 | 0 | 0 | 0 | 0 | 0 | 7.1464 |  | 0 | 0 | 0 | 0 | 135.6659 | 3.3084 | 16.4245 | 1.4983 | 52.5477 | 0 | 18.6398 | 54.778 | 0 | 10.8521 | 119.4719 | 0 | 0 | 89.7827 | 29.6892 | 227.0064 | 0 | 0 | 0 | 0 | 0 | 0 | 0 | 0
7 | 23 | 1 | 0 | 0 | 0 | 0 | 3.1685 | 0 | 0.62369 | 0.025899 | 0 | 0 | 0 | 1.7685 | 0 | 0 | 0 | 0 | 0 | 0 | 0 | 5.5866
7 | 23 | 2 | 0 | 0 | 0 | 0 | 2.9542 | 0.24717 | 0.62369 | 0.025899 | 0 | 0 | 0 | 0.69979 | 0 | 0 | 0 | 0 | 0 | 0 | 0 | 4.3035
7 | 23 | 3 | 0 | 0 | 0 | 0 | 2.7783 | 0.64724 | 0.62369 | 0.025899 | 0 | 0 | 0 | 0.77592 | 0 | 0 | 0 | 0 | 0 | 0 | 0 | 4.2038
7 | 23 | 4 | 0 | 0 | 0 | 0 | 2.6207 | 1.0825 | 0.62369 | 0.025899 | 0 | 0 | 0 | 0.77592 | 0 | 0 | 0 | 0 | 0 | 0 | 0 | 4.0462
7 | 23 | 5 | 0 | 0 | 0 | 0 | 2.5121 | 0.95361 | 0.62369 | 0.025899 | 0 | 0 | 0 | 0.69979 | 0 | 0 | 0.45543 | 0 | 0 | 0.45543 | 0 | 3.8615
7 | 23 | 6 | 0 | 0 | 0 | 0 | 2.7625 | 1.0205 | 0.62369 | 0.025899 | 0 | 0 | 0 | 0.77592 | 0 | 0 | 1.6469 | 0 | 0 | 1.6469 | 0 | 4.188
7 | 23 | 7 | 0 | 0 | 0 | 0 | 3.1462 | 0.044796 | 0.63179 | 0.032291 | 0.55154 | 0 | 0.20329 | 1.6514 | 0 | 0 | 6.9448 | 0 | 0 | 5.665 | 1.2799 | 5.665
7 | 23 | 8 | 0 | 0 | 0 | 0 | 12.3173 | 0 | 0.63179 | 0.032291 | 0.55154 | 0 | 0.54745 | 3.2149 | 0 | 0 | 12.2992 | 0 | 0 | 12.2992 | 0 | 16.7438
7 | 23 | 9 | 0 | 0 | 0 | 0 | 8.4191 | 0 | 0.89384 | 0.059994 | 2.9415 | 0 | 1.4507 | 4.4916 | 0 | 1.5783 | 13.5249 | 0 | 0 | 13.5249 | 0 | 15.3152
7 | 23 | 10 | 0 | 0 | 0 | 0 | 8.3705 | 0 | 0.62369 | 0.025899 | 0 | 0 | 0.58363 | 0.77592 | 0 | 0 | 15.4404 | 0 | 0 | 10.3796 | 5.0608 | 10.3796
7 | 23 | 11 | 0 | 0 | 0 | 0 | 9.1858 | 0 | 0.62369 | 0.025899 | 0 | 0 | 0 | 0.69979 | 0 | 0 | 21.0427 | 0 | 0 | 10.5352 | 10.5075 | 10.5352
7 | 23 | 12 | 0 | 0 | 0 | 0 | 8.2841 | 0 | 0.62369 | 0.025899 | 0 | 0 | 0 | 0.77592 | 0 | 0 | 22.7423 | 0 | 0 | 9.7096 | 13.0326 | 9.7096
7 | 23 | 13 | 0 | 0 | 0 | 0 | 4.7148 | 0 | 0.62369 | 0.025899 | 0 | 0 | 0 | 0.77592 | 0 | 0 | 22.0228 | 0 | 0 | 6.1403 | 15.8825 | 6.1403
7 | 23 | 14 | 0 | 0 | 0 | 0 | 0 | 0 | 0.62369 | 0.025899 | 0 | 0 | 0 | 0.69979 | 0 | 0 | 19.1514 | 0 | 0 | 1.3494 | 17.802 | 1.3494
7 | 23 | 15 | 0 | 0 | 0 | 0 | 0 | 0 | 0.62369 | 0.025899 | 0 | 0 | 0 | 0.77592 | 0 | 0 | 16.131 | 0 | 0 | 1.4255 | 14.7055 | 1.4255
7 | 23 | 16 | 0 | 0 | 0 | 0 | 18.9607 | 0 | 0.62369 | 0.025899 | 0 | 0 | 0 | 0.77592 | 0 | 0 | 12.5196 | 0 | 0 | 12.5196 | 0 | 20.3863
7 | 23 | 17 | 0 | 0 | 0 | 0 | 9.8444 | 0 | 0.62369 | 0.025899 | 0 | 0 | 0 | 0.69979 | 0 | 0 | 7.3007 | 0 | 0 | 7.3007 | 0 | 11.1937
7 | 23 | 18 | 0 | 0 | 0 | 0 | 7.9499 | 0 | 0.62369 | 0.025899 | 0 | 0 | 0 | 0.77592 | 0 | 0 | 2.1161 | 0 | 0 | 2.1161 | 0 | 9.3754
7 | 23 | 19 | 0 | 0 | 0 | 0 | 3.6783 | 0 | 0.62369 | 0.025899 | 0 | 0 | 0 | 0.77592 | 0 | 0 | 0.23444 | 0 | 0 | 0.23444 | 0 | 5.1038
7 | 23 | 20 | 0 | 0 | 0 | 0 | 8.294 | 0 | 0.62369 | 0.025899 | 0 | 0 | 0 | 0.69979 | 0 | 0 | 0 | 0 | 0 | 0 | 0 | 9.6434
7 | 23 | 21 | 0 | 0 | 0 | 0 | 5.2218 | 0 | 0.63999 | 0.073845 | 3.8712 | 0 | 0.35176 | 4.515 | 0 | 0 | 0 | 0 | 0 | 0 | 0 | 10.8024
7 | 23 | 22 | 0 | 0 | 0 | 0 | 4.6193 | 0 | 0.63179 | 0.087696 | 5.0367 | 0 | 0.93561 | 4.3403 | 0 | 0 | 0 | 0 | 0 | 0 | 0 | 10.6147
7 | 23 | 23 | 0 | 0 | 0 | 0 | 4.8657 | 0 | 0.75603 | 0.13138 | 8.5402 | 0 | 1.6509 | 0.93598 | 0 | 0 | 0 | 0 | 0 | 0 | 0 | 8.3399
7 | 23 | 24 | 0 | 0 | 0 | 0 | 3.2954 | 0 | 0.86398 | 0.030161 | 0.36769 | 0 | 1.3523 | 2.644 | 0 | 0 | 0 | 0 | 0 | 0 | 0 | 8.1858 |  | 0 | 0 | 0 | 0 | 137.9638 | 3.9959 | 15.6519 | 0.88793 | 21.8604 | 0 | 7.0756 | 35.5196 | 0 | 1.5783 | 173.5726 | 0 | 0 | 95.3018 | 78.2709 | 197.0988 | 0 | 0 | 0 | 0 | 0 | 0 | 0 | 0
7 | 24 | 1 | 0 | 0 | 0 | 0 | 3.2518 | 0 | 0.62369 | 0.025819 | 0 | 0 | 0.45212 | 1.7685 | 0 | 0 | 0 | 0 | 0 | 0 | 0 | 6.1219
7 | 24 | 2 | 0 | 0 | 0 | 0 | 3.1473 | 0 | 0.62369 | 0.025819 | 0 | 0 | 0 | 0.69979 | 0 | 0 | 0 | 0 | 0 | 0 | 0 | 4.4966
7 | 24 | 3 | 0 | 0 | 0 | 0 | 3.0434 | 0 | 0.62369 | 0.025819 | 0 | 0 | 0 | 0.77592 | 0 | 0 | 0 | 0 | 0 | 0 | 0 | 4.4689
7 | 24 | 4 | 0 | 0 | 0 | 0 | 2.9383 | 0.10087 | 0.62369 | 0.025819 | 0 | 0 | 0 | 0.77592 | 0 | 0 | 0 | 0 | 0 | 0 | 0 | 4.3637
7 | 24 | 5 | 0 | 0 | 0 | 0 | 2.7901 | 0.5342 | 0.62369 | 0.025819 | 0 | 0 | 0 | 0.69979 | 0 | 0 | 0.24495 | 0 | 0 | 0.24495 | 0 | 4.1394
7 | 24 | 6 | 0 | 0 | 0 | 0 | 6.4174 | 0.12558 | 0.62369 | 0.025819 | 0 | 0 | 0 | 0.77592 | 0 | 0 | 1.7531 | 0 | 0 | 1.7531 | 0 | 7.8429
7 | 24 | 7 | 0 | 0 | 0 | 0 | 2.515 | 0 | 0.75066 | 0.040736 | 1.2498 | 0 | 0.20329 | 3.4463 | 0 | 2.2536 | 6.8054 | 0 | 0 | 6.8054 | 0 | 6.9559
7 | 24 | 8 | 0 | 0 | 0 | 0 | 3.1103 | 0 | 0.63999 | 0.030081 | 0.3571 | 0 | 0.9749 | 3.5809 | 0 | 0 | 11.0162 | 0 | 0 | 8.3362 | 2.68 | 8.3362
7 | 24 | 9 | 0 | 0 | 0 | 0 | 3.8692 | 0 | 0.63999 | 0.025819 | 0 | 0 | 0.7012 | 1.9901 | 0 | 0 | 15.8956 | 0 | 0 | 7.2263 | 8.6693 | 7.2263
7 | 24 | 10 | 0 | 0 | 0 | 0 | 0 | 0 | 0.62369 | 0.02795 | 0.17855 | 0 | 1.5563 | 3.865 | 0 | 0 | 19.9585 | 0 | 0 | 6.0729 | 13.8856 | 6.0729
7 | 24 | 11 | 0 | 0 | 0 | 0 | 0 | 0 | 0.63179 | 0.025819 | 0 | 0 | 0.52601 | 0.69979 | 0 | 0 | 20.7726 | 0 | 0 | 1.8834 | 18.8892 | 1.8834
7 | 24 | 12 | 0 | 0 | 0 | 0 | 20.8564 | 0.68507 | 0.62369 | 0.025819 | 0 | 0 | 0.040062 | 0.77592 | 0 | 1.6123 | 22.4476 | 0 | 0 | 22.3219 | 0.12575 | 22.3219
7 | 24 | 13 | 0 | 0 | 0 | 0 | 6.1554 | 0 | 0.75066 | 0.032212 | 0.53565 | 0 | 0.19158 | 3.6161 | 0 | 0 | 20.7562 | 0 | 0 | 10.746 | 10.0103 | 10.746
7 | 24 | 14 | 0 | 0 | 0 | 0 | 0 | 0 | 0.63179 | 0.025819 | 0 | 0 | 0.43882 | 0.69979 | 0 | 0 | 17.9575 | 0 | 0 | 1.7962 | 16.1613 | 1.7962
7 | 24 | 15 | 0 | 0 | 0 | 0 | 0 | 0 | 0.62369 | 0.025819 | 0 | 0 | 0.27878 | 0.77592 | 0 | 0 | 11.8561 | 0 | 0 | 1.7042 | 10.1519 | 1.7042
7 | 24 | 16 | 0 | 0 | 0 | 0 | 16.9904 | 0 | 0.62369 | 0.025819 | 0 | 0 | 0 | 0.77592 | 0 | 0 | 8.3806 | 0 | 0 | 8.3806 | 0 | 18.4158
7 | 24 | 17 | 0 | 0 | 0 | 0 | 5.5687 | 0 | 0.63179 | 0.02795 | 0.17855 | 0 | 0.32736 | 0.69979 | 0 | 0 | 3.9952 | 0 | 0 | 3.9952 | 0 | 7.2555
7 | 24 | 18 | 0 | 0 | 0 | 0 | 15.3712 | 0 | 0.63179 | 0.025819 | 0 | 0 | 0.55005 | 2.9534 | 0 | 0 | 1.742 | 0 | 0 | 1.742 | 0 | 19.5322
7 | 24 | 19 | 0 | 0 | 0 | 0 | 5.7728 | 0 | 0.86944 | 0.057783 | 2.6782 | 0 | 0.63905 | 5.3377 | 0 | 0 | 0.23718 | 0 | 0 | 0.23718 | 0 | 12.6768
7 | 24 | 20 | 0 | 0 | 0 | 0 | 9.5535 | 0 | 0.86944 | 0.22625 | 15.8076 | 0 | 1.5292 | 1.8925 | 0 | 7.6615 | 0 | 0 | 0 | 0 | 0 | 14.0709
7 | 24 | 21 | 0 | 0 | 0 | 0 | 4.7629 | 0 | 0.63179 | 0.18791 | 8.3377 | 0 | 0.52493 | 2.0584 | 0 | 0 | 0 | 0 | 0 | 0 | 0 | 8.1659
7 | 24 | 22 | 0 | 0 | 0 | 0 | 5.2586 | 0 | 0.63179 | 0.15488 | 5.5451 | 0 | 1.4098 | 2.7757 | 0 | 0 | 0 | 0 | 0 | 0 | 0 | 10.2308
7 | 24 | 23 | 0 | 0 | 0 | 0 | 7.4891 | 0 | 0.86398 | 0.23173 | 6.9409 | 0 | 1.6509 | 2.563 | 0 | 0 | 0 | 0 | 0 | 0 | 0 | 12.7986
7 | 24 | 24 | 0 | 0 | 0 | 0 | 3.1329 | 0 | 0.88028 | 0.030081 | 0.3571 | 0 | 1.6866 | 2.6967 | 0 | 0 | 0 | 0 | 0 | 0 | 0 | 8.4265 |  | 0 | 0 | 0 | 0 | 131.9946 | 1.4457 | 16.292 | 1.3832 | 42.1663 | 0 | 13.6808 | 46.6987 | 0 | 11.5274 | 163.8188 | 0 | 0 | 83.2455 | 80.5733 | 210.0493 | 0 | 0 | 0 | 0 | 0 | 0 | 0 | 0
7 | 25 | 1 | 0 | 0 | 0 | 0 | 3.1699 | 0 | 0.62369 | 0.025964 | 0 | 0 | 0.45212 | 1.7685 | 0 | 0 | 0 | 0 | 0 | 0 | 0 | 6.0402
7 | 25 | 2 | 0 | 0 | 0 | 0 | 3.0653 | 0 | 0.62369 | 0.025964 | 0 | 0 | 0 | 0.69979 | 0 | 0 | 0 | 0 | 0 | 0 | 0 | 4.4148
7 | 25 | 3 | 0 | 0 | 0 | 0 | 2.9225 | 0.20858 | 0.62369 | 0.025964 | 0 | 0 | 0 | 0.77592 | 0 | 0 | 0 | 0 | 0 | 0 | 0 | 4.3481
7 | 25 | 4 | 0 | 0 | 0 | 0 | 2.6687 | 0.8022 | 0.62369 | 0.025964 | 0 | 0 | 0 | 0.77592 | 0 | 0 | 0 | 0 | 0 | 0 | 0 | 4.0943
7 | 25 | 5 | 0 | 0 | 0 | 0 | 2.5895 | 0.97298 | 0.62369 | 0.025964 | 0 | 0 | 0 | 0.69979 | 0 | 0 | 0.24596 | 0 | 0 | 0.24596 | 0 | 3.9389
7 | 25 | 6 | 0 | 0 | 0 | 0 | 5.7192 | 0.37235 | 0.62369 | 0.025964 | 0 | 0 | 0 | 0.77592 | 0 | 0 | 1.7975 | 0 | 0 | 1.7975 | 0 | 7.1448
7 | 25 | 7 | 0 | 0 | 0 | 0 | 2.1356 | 0 | 0.75066 | 0.034488 | 0.69939 | 0 | 0.20329 | 3.4463 | 0 | 2.2536 | 6.8101 | 0 | 0 | 6.5703 | 0.23974 | 6.5703
7 | 25 | 8 | 0 | 0 | 0 | 0 | 2.764 | 0 | 0.63999 | 0.032357 | 0.52454 | 0 | 0.9749 | 3.5809 | 0 | 0 | 12.1353 | 0 | 0 | 7.9922 | 4.1431 | 7.9922
7 | 25 | 9 | 0 | 0 | 0 | 0 | 3.5458 | 0 | 0.63999 | 0.025964 | 0 | 0 | 0.7012 | 1.9901 | 0 | 0 | 16.5816 | 0 | 0 | 6.9031 | 9.6785 | 6.9031
7 | 25 | 10 | 0 | 0 | 0 | 0 | 0 | 0 | 0.62369 | 0.025964 | 0 | 0 | 1.5563 | 3.865 | 0 | 0 | 19.8273 | 0 | 0 | 6.0709 | 13.7564 | 6.0709
7 | 25 | 11 | 0 | 0 | 0 | 0 | 0 | 0 | 0.63179 | 0.025964 | 0 | 0 | 0.52601 | 0.69979 | 0 | 0 | 21.787 | 0 | 0 | 1.8836 | 19.9035 | 1.8836
7 | 25 | 12 | 0 | 0 | 0 | 0 | 19.4065 | 0 | 0.62369 | 0.025964 | 0 | 0 | 0.040062 | 0.77592 | 0 | 1.6123 | 20.0457 | 0 | 0 | 20.0457 | 0 | 20.8722
7 | 25 | 13 | 0 | 0 | 0 | 0 | 5.9619 | 0 | 0.75066 | 0.025964 | 0 | 0 | 0.19158 | 3.6161 | 0 | 0 | 18.4654 | 0 | 0 | 10.5462 | 7.9192 | 10.5462
7 | 25 | 14 | 0 | 0 | 0 | 0 | 0 | 0 | 0.63179 | 0.025964 | 0 | 0 | 0.43882 | 0.69979 | 0 | 0 | 12.7256 | 0 | 0 | 1.7964 | 10.9292 | 1.7964
7 | 25 | 15 | 0 | 0 | 0 | 0 | 0 | 0 | 0.62369 | 0.025964 | 0 | 0 | 0.27878 | 0.77592 | 0 | 0 | 7.9795 | 0 | 0 | 1.7043 | 6.2751 | 1.7043
7 | 25 | 16 | 0 | 0 | 0 | 0 | 19.4527 | 0 | 0.62369 | 0.025964 | 0 | 0 | 0 | 0.77592 | 0 | 0 | 6.7215 | 0 | 0 | 6.7215 | 0 | 20.8783
7 | 25 | 17 | 0 | 0 | 0 | 0 | 5.8308 | 0 | 0.63179 | 0.025964 | 0 | 0 | 0.32736 | 0.69979 | 0 | 0 | 5.238 | 0 | 0 | 5.238 | 0 | 7.5157
7 | 25 | 18 | 0 | 0 | 0 | 0 | 14.2965 | 0 | 0.63179 | 0.025964 | 0 | 0 | 0.55005 | 2.9534 | 0 | 0 | 1.6472 | 0 | 0 | 1.6472 | 0 | 18.4577
7 | 25 | 19 | 0 | 0 | 0 | 0 | 4.6746 | 0 | 0.86944 | 0.043012 | 1.3988 | 0 | 0.63905 | 5.3377 | 0 | 0 | 0.23679 | 0 | 0 | 0.23679 | 0 | 11.5639
7 | 25 | 20 | 0 | 0 | 0 | 0 | 8.3891 | 0 | 0.86944 | 0.21574 | 14.4943 | 0 | 1.5292 | 1.8925 | 0 | 7.6615 | 0 | 0 | 0 | 0 | 0 | 12.8959
7 | 25 | 21 | 0 | 0 | 0 | 0 | 4.5125 | 0 | 0.63179 | 0.17977 | 7.4493 | 0 | 0.52493 | 2.0584 | 0 | 0 | 0 | 0 | 0 | 0 | 0 | 7.9074
7 | 25 | 22 | 0 | 0 | 0 | 0 | 5.108 | 0 | 0.63179 | 0.14141 | 4.302 | 0 | 1.4098 | 2.7757 | 0 | 0 | 0 | 0 | 0 | 0 | 0 | 10.0668
7 | 25 | 23 | 0 | 0 | 0 | 0 | 6.9227 | 0 | 0.86398 | 0.19507 | 3.8512 | 0 | 1.6509 | 2.563 | 0 | 0 | 0 | 0 | 0 | 0 | 0 | 12.1956
7 | 25 | 24 | 0 | 0 | 0 | 0 | 3.0698 | 0 | 0.88028 | 0.028095 | 0.17485 | 0 | 1.6866 | 2.6967 | 0 | 0 | 0 | 0 | 0 | 0 | 0 | 8.3614 |  | 0 | 0 | 0 | 0 | 126.2058 | 2.3561 | 16.292 | 1.2854 | 32.8944 | 0 | 13.6808 | 46.6987 | 0 | 11.5274 | 152.2444 | 0 | 0 | 79.3996 | 72.8448 | 204.1626 | 0 | 0 | 0 | 0 | 0 | 0 | 0 | 0
7 | 26 | 1 | 0 | 0 | 0 | 0 | 3.153 | 0 | 0.62369 | 0.026417 | 0 | 0 | 0.45212 | 1.7685 | 0 | 0 | 0 | 0 | 0 | 0 | 0 | 6.0237
7 | 26 | 2 | 0 | 0 | 0 | 0 | 3.0819 | 0.087147 | 0.62369 | 0.026417 | 0 | 0 | 0 | 0.69979 | 0 | 0 | 0 | 0 | 0 | 0 | 0 | 4.4318
7 | 26 | 3 | 0 | 0 | 0 | 0 | 2.9164 | 0.41696 | 0.62369 | 0.026417 | 0 | 0 | 0 | 0.77592 | 0 | 0 | 0 | 0 | 0 | 0 | 0 | 4.3424
7 | 26 | 4 | 0 | 0 | 0 | 0 | 2.7815 | 0.67865 | 0.62369 | 0.026417 | 0 | 0 | 0 | 0.77592 | 0 | 0 | 0 | 0 | 0 | 0 | 0 | 4.2076
7 | 26 | 5 | 0 | 0 | 0 | 0 | 2.7416 | 0.84761 | 0.62369 | 0.026417 | 0 | 0 | 0 | 0.69979 | 0 | 0 | 0.080032 | 0 | 0 | 0.080032 | 0 | 4.0915
7 | 26 | 6 | 0 | 0 | 0 | 0 | 5.7103 | 1.4025 | 0.62369 | 0.026417 | 0 | 0 | 0 | 0.77592 | 0 | 0 | 1.1251 | 0 | 0 | 1.1251 | 0 | 7.1364
7 | 26 | 7 | 0 | 0 | 0 | 0 | 1.6863 | 0 | 0.75066 | 0.041333 | 1.1815 | 0 | 0.20329 | 3.4463 | 0 | 2.2536 | 2.7314 | 0 | 0 | 2.7314 | 0 | 6.1279
7 | 26 | 8 | 0 | 0 | 0 | 0 | 1.7263 | 0 | 0.63999 | 0.049857 | 1.8567 | 0 | 0.9749 | 3.5809 | 0 | 0 | 5.3616 | 0 | 0 | 5.3616 | 0 | 6.972
7 | 26 | 9 | 0 | 0 | 0 | 0 | 2.1111 | 0 | 0.63999 | 0.028548 | 0.16879 | 0 | 0.7012 | 1.9901 | 0 | 0 | 9.2501 | 0 | 0 | 5.4709 | 3.7792 | 5.4709
7 | 26 | 10 | 0 | 0 | 0 | 0 | 0 | 0 | 0.62369 | 0.028548 | 0.16879 | 0 | 1.5563 | 3.865 | 0 | 0 | 10.8022 | 0 | 0 | 6.0735 | 4.7287 | 6.0735
7 | 26 | 11 | 0 | 0 | 0 | 0 | 0 | 0 | 0.63179 | 0.026417 | 0 | 0 | 0.52601 | 0.69979 | 0 | 0 | 13.3691 | 0 | 0 | 1.884 | 11.4851 | 1.884
7 | 26 | 12 | 0 | 0 | 0 | 0 | 7.6469 | 0 | 0.62369 | 0.026417 | 0 | 0 | 0.040062 | 0.77592 | 0 | 1.6123 | 8.54 | 0 | 0 | 8.54 | 0 | 9.113
7 | 26 | 13 | 0 | 0 | 0 | 0 | 2.4938 | 0 | 0.75066 | 0.039202 | 1.0127 | 0 | 0.19158 | 3.6161 | 0 | 0 | 10.9057 | 0 | 0 | 7.0914 | 3.8143 | 7.0914
7 | 26 | 14 | 0 | 0 | 0 | 0 | 0 | 0 | 0.63179 | 0.026417 | 0 | 0 | 0.43882 | 0.69979 | 0 | 0 | 11.0255 | 0 | 0 | 1.7968 | 9.2287 | 1.7968
7 | 26 | 15 | 0 | 0 | 0 | 0 | 0 | 0 | 0.62369 | 0.026417 | 0 | 0 | 0.27878 | 0.77592 | 0 | 0 | 8.2741 | 0 | 0 | 1.7048 | 6.5693 | 1.7048
7 | 26 | 16 | 0 | 0 | 0 | 0 | 7.3626 | 0 | 0.62369 | 0.026417 | 0 | 0 | 0 | 0.77592 | 0 | 0 | 6.9243 | 0 | 0 | 6.9243 | 0 | 8.7887
7 | 26 | 17 | 0 | 0 | 0 | 0 | 2.7839 | 0 | 0.63179 | 0.028548 | 0.16879 | 0 | 0.32736 | 0.69979 | 0 | 0 | 4.3792 | 0 | 0 | 4.3792 | 0 | 4.4714
7 | 26 | 18 | 0 | 0 | 0 | 0 | 7.0466 | 0 | 0.63179 | 0.028548 | 0.16879 | 0 | 0.55005 | 2.9534 | 0 | 0 | 1.2884 | 0 | 0 | 1.2884 | 0 | 11.2104
7 | 26 | 19 | 0 | 0 | 0 | 0 | 3.0063 | 0 | 0.86944 | 0.060512 | 2.7006 | 0 | 0.63905 | 5.3377 | 0 | 0 | 0.15779 | 0 | 0 | 0.15779 | 0 | 9.913
7 | 26 | 20 | 0 | 0 | 0 | 0 | 5.0295 | 0 | 0.86944 | 0.22685 | 14.8832 | 0 | 1.5292 | 1.8925 | 0 | 7.6615 | 0 | 0 | 0 | 0 | 0 | 9.5474
7 | 26 | 21 | 0 | 0 | 0 | 0 | 3.0049 | 0 | 0.63179 | 0.22053 | 10.1853 | 0 | 0.52493 | 2.0584 | 0 | 0 | 0 | 0 | 0 | 0 | 0 | 6.4406
7 | 26 | 22 | 0 | 0 | 0 | 0 | 3.5657 | 0 | 0.63179 | 0.16086 | 5.4593 | 0 | 1.4098 | 2.7757 | 0 | 0 | 0 | 0 | 0 | 0 | 0 | 8.5439
7 | 26 | 23 | 0 | 0 | 0 | 0 | 3.6672 | 1.156 | 0.86398 | 0.29105 | 10.581 | 0 | 1.6509 | 2.563 | 0 | 0 | 0 | 0 | 0 | 0 | 0 | 9.036
7 | 26 | 24 | 0 | 0 | 0 | 0 | 1.7923 | 0.4964 | 0.88028 | 0.030679 | 0.33757 | 0 | 1.6866 | 2.6967 | 0 | 0 | 0 | 0 | 0 | 0 | 0 | 7.0865 |  | 0 | 0 | 0 | 0 | 73.3083 | 5.0852 | 16.292 | 1.5257 | 48.873 | 0 | 13.6808 | 46.6987 | 0 | 11.5274 | 94.2144 | 0 | 0 | 54.6092 | 39.6052 | 151.5055 | 0 | 0 | 0 | 0 | 0 | 0 | 0 | 0
7 | 27 | 1 | 0 | 0 | 0 | 0 | 2.4893 | 0.76961 | 0.62369 | 0.026703 | 0 | 0 | 0.45212 | 1.7685 | 0 | 0 | 0 | 0 | 0 | 0 | 0 | 5.3603
7 | 27 | 2 | 0 | 0 | 0 | 0 | 2.4522 | 0.88102 | 0.62369 | 0.026703 | 0 | 0 | 0 | 0.69979 | 0 | 0 | 0 | 0 | 0 | 0 | 0 | 3.8024
7 | 27 | 3 | 0 | 0 | 0 | 0 | 2.4132 | 0.95322 | 0.62369 | 0.026703 | 0 | 0 | 0 | 0.77592 | 0 | 0 | 0 | 0 | 0 | 0 | 0 | 3.8395
7 | 27 | 4 | 0 | 0 | 0 | 0 | 2.3994 | 0.48901 | 0.62369 | 0.026703 | 0 | 0 | 0 | 0.77592 | 0 | 0 | 0 | 0 | 0 | 0 | 0 | 3.8258
7 | 27 | 5 | 0 | 0 | 0 | 0 | 1.6182 | 0.076668 | 0.62369 | 0.026703 | 0 | 0 | 0 | 0.69979 | 0 | 0 | 0.081175 | 0 | 0 | 0.081175 | 0 | 2.9684
7 | 27 | 6 | 0 | 0 | 0 | 0 | 3.2205 | 5.3327 | 0.62369 | 0.026703 | 0 | 0 | 0 | 0.77592 | 0 | 0 | 0.56956 | 0 | 0 | 0.56956 | 0 | 4.6468
7 | 27 | 7 | 0 | 0 | 0 | 0 | 1.1942 | 0 | 0.75066 | 0.035227 | 0.67488 | 0 | 0.20329 | 3.4463 | 0 | 2.2536 | 1.9365 | 0 | 0 | 1.9365 | 0 | 5.6296
7 | 27 | 8 | 0 | 0 | 0 | 0 | 1.324 | 0 | 0.63999 | 0.033096 | 0.50616 | 0 | 0.9749 | 3.5809 | 0 | 0 | 4.0191 | 0 | 0 | 4.0191 | 0 | 6.5529
7 | 27 | 9 | 0 | 0 | 0 | 0 | 1.8028 | 0 | 0.63999 | 0.026703 | 0 | 0 | 0.7012 | 1.9901 | 0 | 0 | 5.4962 | 0 | 0 | 5.1608 | 0.33537 | 5.1608
7 | 27 | 10 | 0 | 0 | 0 | 0 | 0 | 0 | 0.62369 | 0.026703 | 0 | 0 | 1.5563 | 3.865 | 0 | 0 | 7.9902 | 0 | 0 | 6.0716 | 1.9186 | 6.0716
7 | 27 | 11 | 0 | 0 | 0 | 0 | 0 | 0 | 0.63179 | 0.026703 | 0 | 0 | 0.52601 | 0.69979 | 0 | 0 | 11.8005 | 0 | 0 | 1.8843 | 9.9162 | 1.8843
7 | 27 | 12 | 0 | 0 | 0 | 0 | 6.2671 | 0 | 0.62369 | 0.026703 | 0 | 0 | 0.040062 | 0.77592 | 0 | 1.6123 | 7.2772 | 0 | 0 | 7.2772 | 0 | 7.7335
7 | 27 | 13 | 0 | 0 | 0 | 0 | 2.8691 | 0 | 0.75066 | 0.026703 | 0 | 0 | 0.19158 | 3.6161 | 0 | 0 | 5.5198 | 0 | 0 | 5.5198 | 0 | 7.4542
7 | 27 | 14 | 0 | 0 | 0 | 0 | 0 | 0 | 0.63179 | 0.026703 | 0 | 0 | 0.43882 | 0.69979 | 0 | 0 | 6.8656 | 0 | 0 | 1.7971 | 5.0685 | 1.7971
7 | 27 | 15 | 0 | 0 | 0 | 0 | 0 | 0 | 0.62369 | 0.026703 | 0 | 0 | 0.27878 | 0.77592 | 0 | 0 | 4.3008 | 0 | 0 | 1.7051 | 2.5958 | 1.7051
7 | 27 | 16 | 0 | 0 | 0 | 0 | 4.3995 | 0 | 0.62369 | 0.026703 | 0 | 0 | 0 | 0.77592 | 0 | 0 | 3.0359 | 0 | 0 | 3.0359 | 0 | 5.8258
7 | 27 | 17 | 0 | 0 | 0 | 0 | 1.9606 | 0 | 0.63179 | 0.026703 | 0 | 0 | 0.32736 | 0.69979 | 0 | 0 | 2.5426 | 0 | 0 | 2.5426 | 0 | 3.6463
7 | 27 | 18 | 0 | 0 | 0 | 0 | 5.3995 | 0 | 0.63179 | 0.026703 | 0 | 0 | 0.55005 | 2.9534 | 0 | 0 | 0.97429 | 0 | 0 | 0.97429 | 0 | 9.5615
7 | 27 | 19 | 0 | 0 | 0 | 0 | 1.8569 | 0 | 0.86944 | 0.043751 | 1.3498 | 0 | 0.63905 | 5.3377 | 0 | 0 | 0.080294 | 0 | 0 | 0.080294 | 0 | 8.7469
7 | 27 | 20 | 0 | 0 | 0 | 0 | 3.5865 | 0 | 0.86944 | 0.21648 | 13.8365 | 0 | 1.5292 | 1.8925 | 0 | 7.6615 | 0 | 0 | 0 | 0 | 0 | 8.0941
7 | 27 | 21 | 0 | 0 | 0 | 0 | 2.1146 | 0 | 0.63179 | 0.18717 | 7.4184 | 0 | 0.52493 | 2.0584 | 0 | 0 | 0 | 0 | 0 | 0 | 0 | 5.5168
7 | 27 | 22 | 0 | 0 | 0 | 0 | 2.9056 | 0 | 0.63179 | 0.14882 | 4.3815 | 0 | 1.4098 | 2.7757 | 0 | 0 | 0 | 0 | 0 | 0 | 0 | 7.8717
7 | 27 | 23 | 0 | 0 | 0 | 0 | 2.72 | 2.6576 | 0.86398 | 0.20914 | 4.2114 | 0 | 1.6509 | 2.563 | 0 | 0 | 0 | 0 | 0 | 0 | 0 | 8.0069
7 | 27 | 24 | 0 | 0 | 0 | 0 | 0.84858 | 0.33402 | 0.88028 | 0.028834 | 0.16872 | 0 | 1.6866 | 2.6967 | 0 | 0 | 0 | 0 | 0 | 0 | 0 | 6.1409 |  | 0 | 0 | 0 | 0 | 53.8419 | 11.4938 | 16.292 | 1.3298 | 32.5473 | 0 | 13.6808 | 46.6987 | 0 | 11.5274 | 62.4898 | 0 | 0 | 42.6553 | 19.8344 | 131.8431 | 0 | 0 | 0 | 0 | 0 | 0 | 0 | 0
7 | 28 | 1 | 0 | 0 | 0 | 0 | 0.84269 | 0.041164 | 0.62369 | 0.026562 | 0 | 0 | 0.45212 | 1.7685 | 0 | 0 | 0 | 0 | 0 | 0 | 0 | 3.7136
7 | 28 | 2 | 0 | 0 | 0 | 0 | 0.84055 | 0.044663 | 0.62369 | 0.026562 | 0 | 0 | 0 | 0.69979 | 0 | 0 | 0 | 0 | 0 | 0 | 0 | 2.1906
7 | 28 | 3 | 0 | 0 | 0 | 0 | 0 | 0 | 0.62369 | 0.026562 | 0 | 0 | 0 | 0.77592 | 0 | 0 | 0 | 0 | 0 | 0 | 0 | 1.4262
7 | 28 | 4 | 0 | 0 | 0 | 0 | 0 | 0 | 0.62369 | 0.026562 | 0 | 0 | 0 | 0.77592 | 0 | 0 | 0 | 0 | 0 | 0 | 0 | 1.4262
7 | 28 | 5 | 0 | 0 | 0 | 0 | 0 | 0 | 0.62369 | 0.026562 | 0 | 0 | 0 | 0.69979 | 0 | 0 | 0.080555 | 0 | 0 | 0.080555 | 0 | 1.35
7 | 28 | 6 | 0 | 0 | 0 | 0 | 0.22402 | 0.24883 | 0.62369 | 0.026562 | 0 | 0 | 0 | 0.77592 | 0 | 0 | 0.9728 | 0 | 0 | 0.9728 | 0 | 1.6502
7 | 28 | 7 | 0 | 0 | 0 | 0 | 0.9746 | 2.8814 | 0.75066 | 0.041478 | 1.1777 | 0 | 0.20329 | 3.4463 | 0 | 2.2536 | 2.8649 | 0 | 0 | 2.8649 | 0 | 5.4163
7 | 28 | 8 | 0 | 0 | 0 | 0 | 1.034 | 0 | 0.63999 | 0.030824 | 0.33649 | 0 | 0.9749 | 3.5809 | 0 | 0 | 4.5713 | 0 | 0 | 4.5713 | 0 | 6.2607
7 | 28 | 9 | 0 | 0 | 0 | 0 | 1.3441 | 0 | 0.63999 | 0.026562 | 0 | 0 | 0.7012 | 1.9901 | 0 | 0 | 4.6572 | 0 | 0 | 4.6572 | 0 | 4.7019
7 | 28 | 10 | 0 | 0 | 0 | 0 | 0 | 0 | 0.62369 | 0.028693 | 0.16825 | 0 | 1.5563 | 3.865 | 0 | 0 | 7.0422 | 0 | 0 | 6.0736 | 0.9686 | 6.0736
7 | 28 | 11 | 0 | 0 | 0 | 0 | 0 | 0 | 0.63179 | 0.026562 | 0 | 0 | 0.52601 | 0.69979 | 0 | 0 | 8.4648 | 0 | 0 | 1.8841 | 6.5806 | 1.8841
7 | 28 | 12 | 0 | 0 | 0 | 0 | 5.7707 | 0 | 0.62369 | 0.026562 | 0 | 0 | 0.040062 | 0.77592 | 0 | 1.6123 | 6.4913 | 0 | 0 | 6.4913 | 0 | 7.237
7 | 28 | 13 | 0 | 0 | 0 | 0 | 3.1867 | 0 | 0.75066 | 0.032955 | 0.50474 | 0 | 0.19158 | 3.6161 | 0 | 0 | 6.0306 | 0 | 0 | 6.0306 | 0 | 7.778
7 | 28 | 14 | 0 | 0 | 0 | 0 | 0 | 0 | 0.63179 | 0.026562 | 0 | 0 | 0.43882 | 0.69979 | 0 | 0 | 5.7501 | 0 | 0 | 1.797 | 3.9532 | 1.797
7 | 28 | 15 | 0 | 0 | 0 | 0 | 0 | 0 | 0.62369 | 0.026562 | 0 | 0 | 0.27878 | 0.77592 | 0 | 0 | 8.5616 | 0 | 0 | 1.7049 | 6.8567 | 1.7049
7 | 28 | 16 | 0 | 0 | 0 | 0 | 10.1275 | 0 | 0.62369 | 0.026562 | 0 | 0 | 0 | 0.77592 | 0 | 0 | 12.4649 | 0 | 0 | 11.5537 | 0.91117 | 11.5537
7 | 28 | 17 | 0 | 0 | 0 | 0 | 3.6969 | 0 | 0.63179 | 0.028693 | 0.16825 | 0 | 0.32736 | 0.69979 | 0 | 0 | 6.5072 | 0 | 0 | 5.3845 | 1.1227 | 5.3845
7 | 28 | 18 | 0 | 0 | 0 | 0 | 10.1889 | 0 | 0.63179 | 0.026562 | 0 | 0 | 0.55005 | 2.9534 | 0 | 0 | 1.7817 | 0 | 0 | 1.7817 | 0 | 14.3506
7 | 28 | 19 | 0 | 0 | 0 | 0 | 3.8798 | 0 | 0.86944 | 0.058526 | 2.5237 | 0 | 0.63905 | 5.3377 | 0 | 0 | 0.24586 | 0 | 0 | 0.24586 | 0 | 10.7845
7 | 28 | 20 | 0 | 0 | 0 | 0 | 6.3752 | 0 | 0.86944 | 0.22699 | 14.7357 | 0 | 1.5292 | 1.8925 | 0 | 7.6615 | 0 | 0 | 0 | 0 | 0 | 10.8933
7 | 28 | 21 | 0 | 0 | 0 | 0 | 3.4053 | 0 | 0.63179 | 0.19534 | 8.1043 | 0 | 0.52493 | 2.0584 | 0 | 0 | 0 | 0 | 0 | 0 | 0 | 6.8157
7 | 28 | 22 | 0 | 0 | 0 | 0 | 4.281 | 0 | 0.63179 | 0.16232 | 5.4699 | 0 | 1.4098 | 2.7757 | 0 | 0 | 0 | 0 | 0 | 0 | 0 | 9.2607
7 | 28 | 23 | 0 | 0 | 0 | 0 | 5.6201 | 1.0389 | 0.86398 | 0.24586 | 7.0567 | 0 | 1.6509 | 2.563 | 0 | 0 | 0 | 0 | 0 | 0 | 0 | 10.9437
7 | 28 | 24 | 0 | 0 | 0 | 0 | 2.0791 | 0.12814 | 0.88028 | 0.030824 | 0.33649 | 0 | 1.6866 | 2.6967 | 0 | 0 | 0 | 0 | 0 | 0 | 0 | 7.3734 |  | 0 | 0 | 0 | 0 | 63.8711 | 4.3831 | 16.292 | 1.4278 | 40.5822 | 0 | 13.6808 | 46.6987 | 0 | 11.5274 | 76.4871 | 0 | 0 | 56.0942 | 20.3929 | 141.9704 | 0 | 0 | 0 | 0 | 0 | 0 | 0 | 0
7 | 29 | 1 | 0 | 0 | 0 | 0 | 2.8732 | 0.68399 | 0.62369 | 0.026432 | 0 | 0 | 0 | 1.7685 | 0 | 0 | 0 | 0 | 0 | 0 | 0 | 5.2918
7 | 29 | 2 | 0 | 0 | 0 | 0 | 2.8671 | 0.76995 | 0.62369 | 0.026432 | 0 | 0 | 0 | 0.69979 | 0 | 0 | 0 | 0 | 0 | 0 | 0 | 4.217
7 | 29 | 3 | 0 | 0 | 0 | 0 | 2.8015 | 0.96135 | 0.62369 | 0.026432 | 0 | 0 | 0 | 0.77592 | 0 | 0 | 0 | 0 | 0 | 0 | 0 | 4.2275
7 | 29 | 4 | 0 | 0 | 0 | 0 | 2.7218 | 1.1511 | 0.62369 | 0.026432 | 0 | 0 | 0 | 0.77592 | 0 | 0 | 0 | 0 | 0 | 0 | 0 | 4.1478
7 | 29 | 5 | 0 | 0 | 0 | 0 | 2.6579 | 1.366 | 0.62369 | 0.026432 | 0 | 0 | 0 | 0.69979 | 0 | 0 | 0.080914 | 0 | 0 | 0.080914 | 0 | 4.0078
7 | 29 | 6 | 0 | 0 | 0 | 0 | 2.7584 | 0.9625 | 0.62369 | 0.026432 | 0 | 0 | 0 | 0.77592 | 0 | 0 | 0.97703 | 0 | 0 | 0.97703 | 0 | 4.1844
7 | 29 | 7 | 0 | 0 | 0 | 0 | 2.8497 | 0.33527 | 0.62369 | 0.026432 | 0 | 0 | 0 | 0.77592 | 0 | 0 | 2.4673 | 0 | 0 | 2.4673 | 0 | 4.2758
7 | 29 | 8 | 0 | 0 | 0 | 0 | 6.8447 | 0 | 0.63999 | 0.030694 | 0.33108 | 0 | 0.28584 | 2.7074 | 0 | 0 | 4.0166 | 0 | 0 | 4.0166 | 0 | 10.5087
7 | 29 | 9 | 0 | 0 | 0 | 0 | 4.9957 | 0 | 0.76696 | 0.032825 | 0.49662 | 0 | 1.1474 | 3.6132 | 0 | 1.5783 | 5.4333 | 0 | 0 | 5.4333 | 0 | 10.5561
7 | 29 | 10 | 0 | 0 | 0 | 0 | 4.5031 | 0 | 0.63179 | 0.030694 | 0.33108 | 0 | 2.0252 | 3.1935 | 0 | 0 | 11.7921 | 0 | 0 | 10.3843 | 1.4078 | 10.3843
7 | 29 | 11 | 0 | 0 | 0 | 0 | 4.3857 | 0 | 0.63999 | 0.030694 | 0.33108 | 0 | 1.8526 | 3.0588 | 0 | 0 | 8.7916 | 0 | 0 | 8.7916 | 0 | 9.9678
7 | 29 | 12 | 0 | 0 | 0 | 0 | 4.1747 | 0 | 0.63179 | 0.026432 | 0 | 0 | 1.5682 | 3.0812 | 0 | 1.6123 | 7.6768 | 0 | 0 | 7.6768 | 0 | 9.4823
7 | 29 | 13 | 0 | 0 | 0 | 0 | 3.0032 | 0 | 0.75066 | 0.060527 | 2.6486 | 0 | 1.342 | 3.6161 | 0 | 0 | 7.4524 | 0 | 0 | 7.4524 | 0 | 8.7724
7 | 29 | 14 | 0 | 0 | 0 | 0 | 0 | 0 | 0.63179 | 0.028563 | 0.16554 | 0 | 0.84072 | 0.69979 | 0 | 0 | 6.6618 | 0 | 0 | 2.2009 | 4.4609 | 2.2009
7 | 29 | 15 | 0 | 0 | 0 | 0 | 0 | 0 | 0.62369 | 0.026432 | 0 | 0 | 0 | 0.77592 | 0 | 0 | 4.249 | 0 | 0 | 1.426 | 2.823 | 1.426
7 | 29 | 16 | 0 | 0 | 0 | 0 | 11.9417 | 0 | 0.62369 | 0.026432 | 0 | 0 | 0 | 0.77592 | 0 | 0 | 3.1104 | 0 | 0 | 3.1104 | 0 | 13.3677
7 | 29 | 17 | 0 | 0 | 0 | 0 | 6.6306 | 0 | 0.63999 | 0.028563 | 0.16554 | 0 | 0.71995 | 5.3221 | 0 | 0 | 2.5246 | 0 | 0 | 2.5246 | 0 | 13.3412
7 | 29 | 18 | 0 | 0 | 0 | 0 | 5.1994 | 0 | 0.86944 | 0.062658 | 2.8142 | 0 | 1.2806 | 5.0625 | 0 | 0 | 1.0571 | 0 | 0 | 1.0571 | 0 | 12.4747
7 | 29 | 19 | 0 | 0 | 0 | 0 | 2.3493 | 0 | 0.86944 | 0.04348 | 1.3243 | 0 | 1.4712 | 4.3686 | 0 | 7.6615 | 0.24445 | 0 | 0 | 0.24445 | 0 | 9.1021
7 | 29 | 20 | 0 | 0 | 0 | 0 | 5.7954 | 0 | 0.62369 | 0.21621 | 13.7599 | 0 | 0.25912 | 2.0067 | 0 | 0 | 0 | 0 | 0 | 0 | 0 | 8.9011
7 | 29 | 21 | 0 | 0 | 0 | 0 | 3.9792 | 0 | 0.63179 | 0.21429 | 9.5181 | 0 | 1.3193 | 2.1374 | 0 | 0 | 0 | 0 | 0 | 0 | 0 | 8.282
7 | 29 | 22 | 0 | 0 | 0 | 0 | 3.6141 | 0 | 0.86398 | 0.16102 | 5.3796 | 0 | 1.5393 | 3.3818 | 0 | 0 | 0 | 0 | 0 | 0 | 0 | 9.5602
7 | 29 | 23 | 0 | 0 | 0 | 0 | 2.632 | 1.5493 | 0.87208 | 0.29134 | 10.4282 | 0 | 1.6509 | 2.9368 | 0 | 0 | 0 | 0 | 0 | 0 | 0 | 8.3831
7 | 29 | 24 | 0 | 0 | 0 | 0 | 2.8211 | 0.58964 | 0.74793 | 0.030694 | 0.33108 | 0 | 1.3374 | 1.7685 | 0 | 0 | 0 | 0 | 0 | 0 | 0 | 6.7056 |  | 0 | 0 | 0 | 0 | 92.3995 | 8.3691 | 16.4245 | 1.5266 | 48.025 | 0 | 18.6398 | 54.778 | 0 | 10.8521 | 66.5353 | 0 | 0 | 57.8437 | 8.6917 | 183.7683 | 0 | 0 | 0 | 0 | 0 | 0 | 0 | 0
7 | 30 | 1 | 0 | 0 | 0 | 0 | 2.7352 | 0.92761 | 0.62369 | 0.026031 | 0 | 0 | 0 | 1.7685 | 0 | 0 | 0 | 0 | 0 | 0 | 0 | 5.1534
7 | 30 | 2 | 0 | 0 | 0 | 0 | 2.6605 | 1.1589 | 0.62369 | 0.026031 | 0 | 0 | 0 | 0.69979 | 0 | 0 | 0 | 0 | 0 | 0 | 0 | 4.01
7 | 30 | 3 | 0 | 0 | 0 | 0 | 2.6224 | 1.2394 | 0.62369 | 0.026031 | 0 | 0 | 0 | 0.77592 | 0 | 0 | 0 | 0 | 0 | 0 | 0 | 4.048
7 | 30 | 4 | 0 | 0 | 0 | 0 | 2.5794 | 1.4045 | 0.62369 | 0.026031 | 0 | 0 | 0 | 0.77592 | 0 | 0 | 0 | 0 | 0 | 0 | 0 | 4.0051
7 | 30 | 5 | 0 | 0 | 0 | 0 | 2.5267 | 1.3032 | 0.62369 | 0.026031 | 0 | 0 | 0 | 0.69979 | 0 | 0 | 0.079935 | 0 | 0 | 0.079935 | 0 | 3.8762
7 | 30 | 6 | 0 | 0 | 0 | 0 | 2.6001 | 1.5838 | 0.62369 | 0.026031 | 0 | 0 | 0 | 0.77592 | 0 | 0 | 0.96939 | 0 | 0 | 0.96939 | 0 | 4.0258
7 | 30 | 7 | 0 | 0 | 0 | 0 | 2.9127 | 0.35398 | 0.62369 | 0.026031 | 0 | 0 | 0 | 0.77592 | 0 | 0 | 2.5508 | 0 | 0 | 2.5508 | 0 | 4.3383
7 | 30 | 8 | 0 | 0 | 0 | 0 | 8.7183 | 0 | 0.63999 | 0.034555 | 0.64578 | 0 | 0.28584 | 2.7074 | 0 | 0 | 4.2163 | 0 | 0 | 4.2163 | 0 | 12.3861
7 | 30 | 9 | 0 | 0 | 0 | 0 | 6.2072 | 0 | 0.76696 | 0.036686 | 0.80723 | 0 | 1.1474 | 3.6132 | 0 | 1.5783 | 5.7162 | 0 | 0 | 5.7162 | 0 | 11.7714
7 | 30 | 10 | 0 | 0 | 0 | 0 | 6.7327 | 0 | 0.63179 | 0.051603 | 1.9373 | 0 | 2.0252 | 3.1935 | 0 | 0 | 7.002 | 0 | 0 | 7.002 | 0 | 12.6348
7 | 30 | 11 | 0 | 0 | 0 | 0 | 7.7808 | 0 | 0.63999 | 0.030293 | 0.32289 | 0 | 1.8526 | 3.0588 | 0 | 0 | 7.8483 | 0 | 0 | 7.8483 | 0 | 13.3625
7 | 30 | 12 | 0 | 0 | 0 | 0 | 7.9943 | 0 | 0.63179 | 0.026031 | 0 | 0 | 1.5682 | 3.0812 | 0 | 1.6123 | 7.9687 | 0 | 0 | 7.9687 | 0 | 13.3015
7 | 30 | 13 | 0 | 0 | 0 | 0 | 5.2749 | 0 | 0.75066 | 0.060126 | 2.5831 | 0 | 1.342 | 3.6161 | 0 | 0 | 9.1114 | 0 | 0 | 9.1114 | 0 | 11.0438
7 | 30 | 14 | 0 | 0 | 0 | 0 | 0 | 0 | 0.63179 | 0.028162 | 0.16145 | 0 | 0.84072 | 0.69979 | 0 | 0 | 11.8873 | 0 | 0 | 2.2005 | 9.6868 | 2.2005
7 | 30 | 15 | 0 | 0 | 0 | 0 | 0 | 0 | 0.62369 | 0.026031 | 0 | 0 | 0 | 0.77592 | 0 | 0 | 12.9177 | 0 | 0 | 1.4256 | 11.4921 | 1.4256
7 | 30 | 16 | 0 | 0 | 0 | 0 | 20.9259 | 0 | 0.62369 | 0.026031 | 0 | 0 | 0 | 0.77592 | 0 | 0 | 5.1582 | 0 | 0 | 5.1582 | 0 | 22.3515
7 | 30 | 17 | 0 | 0 | 0 | 0 | 9.8224 | 0 | 0.63999 | 0.028162 | 0.16145 | 0 | 0.71995 | 5.3221 | 0 | 0 | 2.6606 | 0 | 0 | 2.6606 | 0 | 16.5326
7 | 30 | 18 | 0 | 0 | 0 | 0 | 7.9527 | 0 | 0.86944 | 0.075043 | 3.7133 | 0 | 1.2806 | 5.0625 | 0 | 0 | 1.1187 | 0 | 0 | 1.1187 | 0 | 15.2404
7 | 30 | 19 | 0 | 0 | 0 | 0 | 3.4101 | 0 | 0.86944 | 0.030293 | 0.32289 | 0 | 1.4712 | 4.3686 | 0 | 7.6615 | 0.24114 | 0 | 0 | 0.24114 | 0 | 10.1496
7 | 30 | 20 | 0 | 0 | 0 | 0 | 8.1798 | 0 | 0.62369 | 0.21581 | 13.5661 | 0 | 0.25912 | 2.0067 | 0 | 0 | 0 | 0 | 0 | 0 | 0 | 11.2851
7 | 30 | 21 | 0 | 0 | 0 | 0 | 5.043 | 0 | 0.63179 | 0.23798 | 11.3227 | 0 | 1.3193 | 2.1374 | 0 | 0 | 0 | 0 | 0 | 0 | 0 | 9.3695
7 | 30 | 22 | 0 | 0 | 0 | 0 | 4.3964 | 0 | 0.86398 | 0.20175 | 8.4118 | 0 | 1.5393 | 3.3818 | 0 | 0 | 0 | 0 | 0 | 0 | 0 | 10.3832
7 | 30 | 23 | 0 | 0 | 0 | 0 | 4.8182 | 0 | 0.87208 | 0.28585 | 10.2141 | 0 | 1.6509 | 2.9368 | 0 | 0 | 0 | 0 | 0 | 0 | 0 | 10.5638
7 | 30 | 24 | 0 | 0 | 0 | 0 | 3.2701 | 0 | 0.74793 | 0.032424 | 0.48434 | 0 | 1.3374 | 1.7685 | 0 | 0 | 0 | 0 | 0 | 0 | 0 | 7.1564 |  | 0 | 0 | 0 | 0 | 129.1638 | 7.9714 | 16.4245 | 1.6091 | 54.6545 | 0 | 18.6398 | 54.778 | 0 | 10.8521 | 79.4467 | 0 | 0 | 58.2678 | 21.1789 | 220.6151 | 0 | 0 | 0 | 0 | 0 | 0 | 0 | 0
7 | 31 | 1 | 0 | 0 | 0 | 0 | 3.1472 | 0.037311 | 0.62369 | 0.026031 | 0 | 0 | 0.45212 | 1.7685 | 0 | 0 | 0 | 0 | 0 | 0 | 0 | 6.0175
7 | 31 | 2 | 0 | 0 | 0 | 0 | 2.9714 | 0.41453 | 0.62369 | 0.026031 | 0 | 0 | 0 | 0.69979 | 0 | 0 | 0 | 0 | 0 | 0 | 0 | 4.3209
7 | 31 | 3 | 0 | 0 | 0 | 0 | 2.8619 | 0.72641 | 0.62369 | 0.026031 | 0 | 0 | 0 | 0.77592 | 0 | 0 | 0 | 0 | 0 | 0 | 0 | 4.2876
7 | 31 | 4 | 0 | 0 | 0 | 0 | 2.765 | 0.92782 | 0.62369 | 0.026031 | 0 | 0 | 0 | 0.77592 | 0 | 0 | 0 | 0 | 0 | 0 | 0 | 4.1907
7 | 31 | 5 | 0 | 0 | 0 | 0 | 2.6738 | 1.2121 | 0.62369 | 0.026031 | 0 | 0 | 0 | 0.69979 | 0 | 0 | 0.080326 | 0 | 0 | 0.080326 | 0 | 4.0233
7 | 31 | 6 | 0 | 0 | 0 | 0 | 5.6971 | 2.9243 | 0.62369 | 0.026031 | 0 | 0 | 0 | 0.77592 | 0 | 0 | 1.3964 | 0 | 0 | 1.3964 | 0 | 7.1228
7 | 31 | 7 | 0 | 0 | 0 | 0 | 1.8118 | 0 | 0.75066 | 0.040948 | 1.1335 | 0 | 0.20329 | 3.4463 | 0 | 2.2536 | 3.9763 | 0 | 0 | 3.9763 | 0 | 6.253
7 | 31 | 8 | 0 | 0 | 0 | 0 | 2.3077 | 0 | 0.63999 | 0.030293 | 0.32385 | 0 | 0.9749 | 3.5809 | 0 | 0 | 6.0418 | 0 | 0 | 6.0418 | 0 | 7.5338
7 | 31 | 9 | 0 | 0 | 0 | 0 | 3.1847 | 0 | 0.63999 | 0.026031 | 0 | 0 | 0.7012 | 1.9901 | 0 | 0 | 10.8651 | 0 | 0 | 6.5419 | 4.3232 | 6.5419
7 | 31 | 10 | 0 | 0 | 0 | 0 | 0 | 0 | 0.62369 | 0.028162 | 0.16193 | 0 | 1.5563 | 3.865 | 0 | 0 | 10.0287 | 0 | 0 | 6.0731 | 3.9556 | 6.0731
7 | 31 | 11 | 0 | 0 | 0 | 0 | 0 | 0 | 0.63179 | 0.026031 | 0 | 0 | 0.52601 | 0.69979 | 0 | 0 | 14.6017 | 0 | 0 | 1.8836 | 12.7181 | 1.8836
7 | 31 | 12 | 0 | 0 | 0 | 0 | 20.5591 | 1.125 | 0.62369 | 0.026031 | 0 | 0 | 0.040062 | 0.77592 | 0 | 1.6123 | 11.3241 | 0 | 0 | 11.3241 | 0 | 22.0248
7 | 31 | 13 | 0 | 0 | 0 | 0 | 6.8817 | 0 | 0.75066 | 0.032424 | 0.48578 | 0 | 0.19158 | 3.6161 | 0 | 0 | 20.4217 | 0 | 0 | 11.4725 | 8.9492 | 11.4725
7 | 31 | 14 | 0 | 0 | 0 | 0 | 0 | 0 | 0.63179 | 0.026031 | 0 | 0 | 0.43882 | 0.69979 | 0 | 0 | 17.4418 | 0 | 0 | 1.7964 | 15.6454 | 1.7964
7 | 31 | 15 | 0 | 0 | 0 | 0 | 0 | 0 | 0.62369 | 0.026031 | 0 | 0 | 0.27878 | 0.77592 | 0 | 0 | 13.6441 | 0 | 0 | 1.7044 | 11.9397 | 1.7044
7 | 31 | 16 | 0 | 0 | 0 | 0 | 19.4004 | 0 | 0.62369 | 0.026031 | 0 | 0 | 0 | 0.77592 | 0 | 0 | 12.1892 | 0 | 0 | 12.1892 | 0 | 20.8261
7 | 31 | 17 | 0 | 0 | 0 | 0 | 5.2299 | 0 | 0.63179 | 0.028162 | 0.16193 | 0 | 0.32736 | 0.69979 | 0 | 0 | 6.9697 | 0 | 0 | 6.917 | 0.052763 | 6.917
7 | 31 | 18 | 0 | 0 | 0 | 0 | 14.8411 | 0 | 0.63179 | 0.026031 | 0 | 0 | 0.55005 | 2.9534 | 0 | 0 | 1.6654 | 0 | 0 | 1.6654 | 0 | 19.0024
7 | 31 | 19 | 0 | 0 | 0 | 0 | 5.4023 | 0 | 0.86944 | 0.057995 | 2.4289 | 0 | 0.63905 | 5.3377 | 0 | 0 | 0.24164 | 0 | 0 | 0.24164 | 0 | 12.3065
7 | 31 | 20 | 0 | 0 | 0 | 0 | 8.8407 | 0 | 0.86944 | 0.22646 | 14.2717 | 0 | 1.5292 | 1.8925 | 0 | 7.6615 | 0 | 0 | 0 | 0 | 0 | 13.3582
7 | 31 | 21 | 0 | 0 | 0 | 0 | 4.321 | 0 | 0.63179 | 0.19003 | 7.7052 | 0 | 0.52493 | 2.0584 | 0 | 0 | 0 | 0 | 0 | 0 | 0 | 7.7262
7 | 31 | 22 | 0 | 0 | 0 | 0 | 4.7023 | 0 | 0.63179 | 0.157 | 5.1717 | 0 | 1.4098 | 2.7757 | 0 | 0 | 0 | 0 | 0 | 0 | 0 | 9.6767
7 | 31 | 23 | 0 | 0 | 0 | 0 | 6.482 | 0 | 0.86398 | 0.23577 | 6.5895 | 0 | 1.6509 | 2.563 | 0 | 0 | 0 | 0 | 0 | 0 | 0 | 11.7956
7 | 31 | 24 | 0 | 0 | 0 | 0 | 2.8464 | 0 | 0.88028 | 0.030293 | 0.32385 | 0 | 1.6866 | 2.6967 | 0 | 0 | 0 | 0 | 0 | 0 | 0 | 8.1402 |  | 0 | 0 | 0 | 0 | 126.9276 | 7.3675 | 16.292 | 1.396 | 38.7578 | 0 | 13.6808 | 46.6987 | 0 | 11.5274 | 130.8881 | 0 | 0 | 73.3042 | 57.5839 | 204.995 | 0 | 0 | 0 | 0 | 0 | 0 | 0 | 0
8 | 1 | 1 | 0 | 0 | 0 | 0 | 2.7317 | 0.28482 | 0.62369 | 0.026599 | 0 | 0 | 0.45212 | 1.7685 | 0 | 0 | 0 | 0 | 0 | 0 | 0 | 5.6027
8 | 1 | 2 | 0 | 0 | 0 | 0 | 2.496 | 0.59027 | 0.62369 | 0.026599 | 0 | 0 | 0 | 0.69979 | 0 | 0 | 0 | 0 | 0 | 0 | 0 | 3.846
8 | 1 | 3 | 0 | 0 | 0 | 0 | 1.6403 | 0.039285 | 0.62369 | 0.026599 | 0 | 0 | 0 | 0.77592 | 0 | 0 | 0 | 0 | 0 | 0 | 0 | 3.0665
8 | 1 | 4 | 0 | 0 | 0 | 0 | 0.8493 | 0.034689 | 0.62369 | 0.026599 | 0 | 0 | 0 | 0.77592 | 0 | 0 | 0 | 0 | 0 | 0 | 0 | 2.2755
8 | 1 | 5 | 0 | 0 | 0 | 0 | 0 | 0 | 0.62369 | 0.026599 | 0 | 0 | 0 | 0.69979 | 0 | 0 | 0 | 0 | 0 | 0 | 0 | 1.3501
8 | 1 | 6 | 0 | 0 | 0 | 0 | 0.22292 | 0 | 0.62369 | 0.026599 | 0 | 0 | 0 | 0.77592 | 0 | 0 | 0.81102 | 0 | 0 | 0.81102 | 0 | 1.6491
8 | 1 | 7 | 0 | 0 | 0 | 0 | 1.1494 | 0 | 0.75066 | 0.035123 | 0.65292 | 0 | 0.20329 | 3.4463 | 0 | 2.2536 | 2.4871 | 0 | 0 | 2.4871 | 0 | 5.5847
8 | 1 | 8 | 0 | 0 | 0 | 0 | 1.3322 | 0 | 0.63999 | 0.032992 | 0.48969 | 0 | 0.9749 | 3.5809 | 0 | 0 | 5.5693 | 0 | 0 | 5.5693 | 0 | 6.561
8 | 1 | 9 | 0 | 0 | 0 | 0 | 1.7433 | 0 | 0.63999 | 0.026599 | 0 | 0 | 0.7012 | 1.9901 | 0 | 0 | 5.5278 | 0 | 0 | 5.1011 | 0.42672 | 5.1011
8 | 1 | 10 | 0 | 0 | 0 | 0 | 0 | 0 | 0.62369 | 0.026599 | 0 | 0 | 1.5563 | 3.865 | 0 | 0 | 6.8124 | 0 | 0 | 6.0715 | 0.74083 | 6.0715
8 | 1 | 11 | 0 | 0 | 0 | 0 | 0 | 0 | 0.63179 | 0.026599 | 0 | 0 | 0.52601 | 0.69979 | 0 | 0 | 13.1904 | 0 | 0 | 1.8842 | 11.3063 | 1.8842
8 | 1 | 12 | 0 | 0 | 0 | 0 | 5.0866 | 0 | 0.62369 | 0.026599 | 0 | 0 | 0.040062 | 0.77592 | 0 | 1.6123 | 12.1136 | 0 | 0 | 6.5529 | 5.5607 | 6.5529
8 | 1 | 13 | 0 | 0 | 0 | 0 | 3.174 | 0 | 0.75066 | 0.026599 | 0 | 0 | 0.19158 | 3.6161 | 0 | 0 | 7.6721 | 0 | 0 | 7.6721 | 0 | 7.759
8 | 1 | 14 | 0 | 0 | 0 | 0 | 0 | 0 | 0.63179 | 0.026599 | 0 | 0 | 0.43882 | 0.69979 | 0 | 0 | 5.1339 | 0 | 0 | 1.797 | 3.3369 | 1.797
8 | 1 | 15 | 0 | 0 | 0 | 0 | 0 | 0 | 0.62369 | 0.026599 | 0 | 0 | 0.27878 | 0.77592 | 0 | 0 | 2.8252 | 0 | 0 | 1.705 | 1.1203 | 1.705
8 | 1 | 16 | 0 | 0 | 0 | 0 | 7.4759 | 0 | 0.62369 | 0.026599 | 0 | 0 | 0 | 0.77592 | 0 | 0 | 3.0082 | 0 | 0 | 3.0082 | 0 | 8.9021
8 | 1 | 17 | 0 | 0 | 0 | 0 | 3.569 | 0 | 0.63179 | 0.026599 | 0 | 0 | 0.32736 | 0.69979 | 0 | 0 | 2.5366 | 0 | 0 | 2.5366 | 0 | 5.2546
8 | 1 | 18 | 0 | 0 | 0 | 0 | 6.9945 | 0 | 0.63179 | 0.026599 | 0 | 0 | 0.55005 | 2.9534 | 0 | 0 | 1.0631 | 0 | 0 | 1.0631 | 0 | 11.1563
8 | 1 | 19 | 0 | 0 | 0 | 0 | 3.0327 | 0 | 0.86944 | 0.043646 | 1.3058 | 0 | 0.63905 | 5.3377 | 0 | 0 | 0.1228 | 0 | 0 | 0.1228 | 0 | 9.9226
8 | 1 | 20 | 0 | 0 | 0 | 0 | 4.7722 | 0 | 0.86944 | 0.21638 | 13.4 | 0 | 1.5292 | 1.8925 | 0 | 7.6615 | 0 | 0 | 0 | 0 | 0 | 9.2797
8 | 1 | 21 | 0 | 0 | 0 | 0 | 3.0898 | 0 | 0.63179 | 0.18613 | 7.1892 | 0 | 0.52493 | 2.0584 | 0 | 0 | 0 | 0 | 0 | 0 | 0 | 6.4911
8 | 1 | 22 | 0 | 0 | 0 | 0 | 3.7007 | 0 | 0.63179 | 0.14777 | 4.251 | 0 | 1.4098 | 2.7757 | 0 | 0 | 0 | 0 | 0 | 0 | 0 | 8.6658
8 | 1 | 23 | 0 | 0 | 0 | 0 | 4.3525 | 0 | 0.86398 | 0.20715 | 4.0944 | 0 | 1.6509 | 2.563 | 0 | 0 | 0 | 0 | 0 | 0 | 0 | 9.6374
8 | 1 | 24 | 0 | 0 | 0 | 0 | 1.8304 | 0 | 0.88028 | 0.02873 | 0.16323 | 0 | 1.6866 | 2.6967 | 0 | 0 | 0 | 0 | 0 | 0 | 0 | 7.1227 |  | 0 | 0 | 0 | 0 | 59.2434 | 0.94907 | 16.292 | 1.3235 | 31.5463 | 0 | 13.6808 | 46.6987 | 0 | 11.5274 | 68.8735 | 0 | 0 | 46.3818 | 22.4917 | 137.2384 | 0 | 0 | 0 | 0 | 0 | 0 | 0 | 0
8 | 2 | 1 | 0 | 0 | 0 | 0 | 2.5088 | 0.19267 | 0.62369 | 0.026285 | 0 | 0 | 0.45212 | 1.7685 | 0 | 0 | 0 | 0 | 0 | 0 | 0 | 5.3794
8 | 2 | 2 | 0 | 0 | 0 | 0 | 1.6368 | 0.20647 | 0.62369 | 0.026285 | 0 | 0 | 0 | 0.69979 | 0 | 0 | 0 | 0 | 0 | 0 | 0 | 2.9865
8 | 2 | 3 | 0 | 0 | 0 | 0 | 0.84649 | 0.024158 | 0.62369 | 0.026285 | 0 | 0 | 0 | 0.77592 | 0 | 0 | 0 | 0 | 0 | 0 | 0 | 2.2724
8 | 2 | 4 | 0 | 0 | 0 | 0 | 0 | 0 | 0.62369 | 0.026285 | 0 | 0 | 0 | 0.77592 | 0 | 0 | 0 | 0 | 0 | 0 | 0 | 1.4259
8 | 2 | 5 | 0 | 0 | 0 | 0 | 0 | 0 | 0.62369 | 0.026285 | 0 | 0 | 0 | 0.69979 | 0 | 0 | 0 | 0 | 0 | 0 | 0 | 1.3498
8 | 2 | 6 | 0 | 0 | 0 | 0 | 0.22415 | 0.056501 | 0.62369 | 0.026285 | 0 | 0 | 0 | 0.77592 | 0 | 0 | 0.4848 | 0 | 0 | 0.4848 | 0 | 1.65
8 | 2 | 7 | 0 | 0 | 0 | 0 | 1.292 | 0 | 0.75066 | 0.041201 | 1.1572 | 0 | 0.20329 | 3.4463 | 0 | 2.2536 | 1.223 | 0 | 0 | 1.223 | 0 | 5.7334
8 | 2 | 8 | 0 | 0 | 0 | 0 | 1.5425 | 0 | 0.63999 | 0.030547 | 0.33062 | 0 | 0.9749 | 3.5809 | 0 | 0 | 2.0346 | 0 | 0 | 2.0346 | 0 | 6.7689
8 | 2 | 9 | 0 | 0 | 0 | 0 | 2.4836 | 0 | 0.63999 | 0.026285 | 0 | 0 | 0.7012 | 1.9901 | 0 | 0 | 2.6184 | 0 | 0 | 2.6184 | 0 | 5.8411
8 | 2 | 10 | 0 | 0 | 0 | 0 | 0 | 0 | 0.62369 | 0.028416 | 0.16531 | 0 | 1.5563 | 3.865 | 0 | 0 | 3.0929 | 0 | 0 | 3.0929 | 0 | 6.0733
8 | 2 | 11 | 0 | 0 | 0 | 0 | 0 | 0 | 0.63179 | 0.026285 | 0 | 0 | 0.52601 | 0.69979 | 0 | 0 | 3.3967 | 0 | 0 | 1.8839 | 1.5128 | 1.8839
8 | 2 | 12 | 0 | 0 | 0 | 0 | 12.3313 | 0 | 0.62369 | 0.026285 | 0 | 0 | 0.040062 | 0.77592 | 0 | 1.6123 | 5.5853 | 0 | 0 | 5.5853 | 0 | 13.7972
8 | 2 | 13 | 0 | 0 | 0 | 0 | 4.972 | 0 | 0.75066 | 0.032678 | 0.49593 | 0 | 0.19158 | 3.6161 | 0 | 0 | 7.2412 | 0 | 0 | 7.2412 | 0 | 9.563
8 | 2 | 14 | 0 | 0 | 0 | 0 | 0 | 0 | 0.63179 | 0.026285 | 0 | 0 | 0.43882 | 0.69979 | 0 | 0 | 4.888 | 0 | 0 | 1.7967 | 3.0913 | 1.7967
8 | 2 | 15 | 0 | 0 | 0 | 0 | 0 | 0 | 0.62369 | 0.026285 | 0 | 0 | 0.27878 | 0.77592 | 0 | 0 | 3.9361 | 0 | 0 | 1.7047 | 2.2314 | 1.7047
8 | 2 | 16 | 0 | 0 | 0 | 0 | 14.2309 | 0 | 0.62369 | 0.026285 | 0 | 0 | 0 | 0.77592 | 0 | 0 | 3.0901 | 0 | 0 | 3.0901 | 0 | 15.6567
8 | 2 | 17 | 0 | 0 | 0 | 0 | 4.779 | 0 | 0.63179 | 0.028416 | 0.16531 | 0 | 0.32736 | 0.69979 | 0 | 0 | 1.8225 | 0 | 0 | 1.8225 | 0 | 6.4663
8 | 2 | 18 | 0 | 0 | 0 | 0 | 9.975 | 0 | 0.63179 | 0.026285 | 0 | 0 | 0.55005 | 2.9534 | 0 | 0 | 1.0601 | 0 | 0 | 1.0601 | 0 | 14.1365
8 | 2 | 19 | 0 | 0 | 0 | 0 | 2.7216 | 0 | 0.86944 | 0.058249 | 2.4796 | 0 | 0.63905 | 5.3377 | 0 | 0 | 0.12305 | 0 | 0 | 0.12305 | 0 | 9.626
8 | 2 | 20 | 0 | 0 | 0 | 0 | 5.6149 | 0 | 0.86944 | 0.22672 | 14.5267 | 0 | 1.5292 | 1.8925 | 0 | 7.6615 | 0 | 0 | 0 | 0 | 0 | 10.1327
8 | 2 | 21 | 0 | 0 | 0 | 0 | 2.9755 | 0 | 0.63179 | 0.19257 | 7.911 | 0 | 0.52493 | 2.0584 | 0 | 0 | 0 | 0 | 0 | 0 | 0 | 6.3832
8 | 2 | 22 | 0 | 0 | 0 | 0 | 3.5223 | 0 | 0.63179 | 0.15954 | 5.3236 | 0 | 1.4098 | 2.7757 | 0 | 0 | 0 | 0 | 0 | 0 | 0 | 8.4991
8 | 2 | 23 | 0 | 0 | 0 | 0 | 4.2609 | 0 | 0.86398 | 0.24059 | 6.823 | 0 | 1.6509 | 2.563 | 0 | 0 | 0 | 0 | 0 | 0 | 0 | 9.5793
8 | 2 | 24 | 0 | 0 | 0 | 0 | 1.7838 | 0 | 0.88028 | 0.030547 | 0.33062 | 0 | 1.6866 | 2.6967 | 0 | 0 | 0 | 0 | 0 | 0 | 0 | 7.0779 |  | 0 | 0 | 0 | 0 | 77.7012 | 0.47979 | 16.292 | 1.4112 | 39.7088 | 0 | 13.6808 | 46.6987 | 0 | 11.5274 | 40.5966 | 0 | 0 | 33.761 | 6.8355 | 155.7839 | 0 | 0 | 0 | 0 | 0 | 0 | 0 | 0
8 | 3 | 1 | 0 | 0 | 0 | 0 | 2.478 | 0 | 0.62369 | 0.026409 | 0 | 0 | 0.45212 | 1.7685 | 0 | 0 | 0 | 0 | 0 | 0 | 0 | 5.3487
8 | 3 | 2 | 0 | 0 | 0 | 0 | 1.6404 | 0 | 0.62369 | 0.026409 | 0 | 0 | 0 | 0.69979 | 0 | 0 | 0 | 0 | 0 | 0 | 0 | 2.9903
8 | 3 | 3 | 0 | 0 | 0 | 0 | 1.6304 | 0 | 0.62369 | 0.026409 | 0 | 0 | 0 | 0.77592 | 0 | 0 | 0 | 0 | 0 | 0 | 0 | 3.0565
8 | 3 | 4 | 0 | 0 | 0 | 0 | 0 | 0 | 0.62369 | 0.026409 | 0 | 0 | 0 | 0.77592 | 0 | 0 | 0 | 0 | 0 | 0 | 0 | 1.426
8 | 3 | 5 | 0 | 0 | 0 | 0 | 0 | 0 | 0.62369 | 0.026409 | 0 | 0 | 0 | 0.69979 | 0 | 0 | 0.12375 | 0 | 0 | 0.12375 | 0 | 1.3499
8 | 3 | 6 | 0 | 0 | 0 | 0 | 0.20248 | 0 | 0.62369 | 0.026409 | 0 | 0 | 0 | 0.77592 | 0 | 0 | 1.3177 | 0 | 0 | 1.3177 | 0 | 1.6285
8 | 3 | 7 | 0 | 0 | 0 | 0 | 0.86284 | 0 | 0.75066 | 0.041325 | 1.1742 | 0 | 0.20329 | 3.4463 | 0 | 2.2536 | 4.1658 | 0 | 0 | 4.1658 | 0 | 5.3044
8 | 3 | 8 | 0 | 0 | 0 | 0 | 1.3701 | 0 | 0.63999 | 0.030671 | 0.33549 | 0 | 0.9749 | 3.5809 | 0 | 0 | 6.7661 | 0 | 0 | 6.5966 | 0.16946 | 6.5966
8 | 3 | 9 | 0 | 0 | 0 | 0 | 2.0262 | 0 | 0.63999 | 0.026409 | 0 | 0 | 0.7012 | 1.9901 | 0 | 0 | 8.1943 | 0 | 0 | 5.3839 | 2.8104 | 5.3839
8 | 3 | 10 | 0 | 0 | 0 | 0 | 0 | 0 | 0.62369 | 0.02854 | 0.16775 | 0 | 1.5563 | 3.865 | 0 | 0 | 16.2916 | 0 | 0 | 6.0735 | 10.2182 | 6.0735
8 | 3 | 11 | 0 | 0 | 0 | 0 | 0 | 0 | 0.63179 | 0.026409 | 0 | 0 | 0.52601 | 0.69979 | 0 | 0 | 22.3127 | 0 | 0 | 1.884 | 20.4287 | 1.884
8 | 3 | 12 | 0 | 0 | 0 | 0 | 7.4031 | 0 | 0.62369 | 0.026409 | 0 | 0 | 0.040062 | 0.77592 | 0 | 1.6123 | 22.8861 | 0 | 0 | 8.8692 | 14.0169 | 8.8692
8 | 3 | 13 | 0 | 0 | 0 | 0 | 3.9179 | 0 | 0.75066 | 0.032802 | 0.50324 | 0 | 0.19158 | 3.6161 | 0 | 0 | 22.3008 | 0 | 0 | 8.509 | 13.7918 | 8.509
8 | 3 | 14 | 0 | 0 | 0 | 0 | 0 | 0 | 0.63179 | 0.026409 | 0 | 0 | 0.43882 | 0.69979 | 0 | 0 | 19.1483 | 0 | 0 | 1.7968 | 17.3515 | 1.7968
8 | 3 | 15 | 0 | 0 | 0 | 0 | 0 | 0 | 0.62369 | 0.026409 | 0 | 0 | 0.27878 | 0.77592 | 0 | 0 | 16.9167 | 0 | 0 | 1.7048 | 15.2119 | 1.7048
8 | 3 | 16 | 0 | 0 | 0 | 0 | 8.5576 | 0 | 0.62369 | 0.026409 | 0 | 0 | 0 | 0.77592 | 0 | 0 | 12.4272 | 0 | 0 | 9.9836 | 2.4436 | 9.9836
8 | 3 | 17 | 0 | 0 | 0 | 0 | 3.3604 | 0 | 0.63179 | 0.02854 | 0.16775 | 0 | 0.32736 | 0.69979 | 0 | 0 | 7.1052 | 0 | 0 | 5.0479 | 2.0573 | 5.0479
8 | 3 | 18 | 0 | 0 | 0 | 0 | 7.0996 | 0 | 0.63179 | 0.026409 | 0 | 0 | 0.55005 | 2.9534 | 0 | 0 | 1.8407 | 0 | 0 | 1.8407 | 0 | 11.2612
8 | 3 | 19 | 0 | 0 | 0 | 0 | 2.8883 | 0 | 0.86944 | 0.058373 | 2.5162 | 0 | 0.63905 | 5.3377 | 0 | 0 | 0.24215 | 0 | 0 | 0.24215 | 0 | 9.793
8 | 3 | 20 | 0 | 0 | 0 | 0 | 4.609 | 0 | 0.86944 | 0.22684 | 14.7206 | 0 | 1.5292 | 1.8925 | 0 | 7.6615 | 0 | 0 | 0 | 0 | 0 | 9.127
8 | 3 | 21 | 0 | 0 | 0 | 0 | 3.2945 | 0 | 0.63179 | 0.19381 | 8.0438 | 0 | 0.52493 | 2.0584 | 0 | 0 | 0 | 0 | 0 | 0 | 0 | 6.7034
8 | 3 | 22 | 0 | 0 | 0 | 0 | 4.1213 | 0 | 0.63179 | 0.16078 | 5.4178 | 0 | 1.4098 | 2.7757 | 0 | 0 | 0 | 0 | 0 | 0 | 0 | 9.0994
8 | 3 | 23 | 0 | 0 | 0 | 0 | 4.8446 | 0 | 0.86398 | 0.24295 | 6.959 | 0 | 1.6509 | 2.563 | 0 | 0 | 0 | 0 | 0 | 0 | 0 | 10.1654
8 | 3 | 24 | 0 | 0 | 0 | 0 | 2.7146 | 0 | 0.88028 | 0.030671 | 0.33549 | 0 | 1.6866 | 2.6967 | 0 | 0 | 0 | 0 | 0 | 0 | 0 | 8.0088 |  | 0 | 0 | 0 | 0 | 63.0214 | 0 | 16.292 | 1.4186 | 40.3413 | 0 | 13.6808 | 46.6987 | 0 | 11.5274 | 162.0392 | 0 | 0 | 63.5394 | 98.4998 | 141.1115 | 0 | 0 | 0 | 0 | 0 | 0 | 0 | 0
8 | 4 | 1 | 0 | 0 | 0 | 0 | 2.8076 | 0 | 0.62369 | 0.026428 | 0 | 0 | 0.45212 | 1.7685 | 0 | 0 | 0 | 0 | 0 | 0 | 0 | 5.6784
8 | 4 | 2 | 0 | 0 | 0 | 0 | 2.7998 | 0.079721 | 0.62369 | 0.026428 | 0 | 0 | 0 | 0.69979 | 0 | 0 | 0 | 0 | 0 | 0 | 0 | 4.1497
8 | 4 | 3 | 0 | 0 | 0 | 0 | 2.721 | 0.27972 | 0.62369 | 0.026428 | 0 | 0 | 0 | 0.77592 | 0 | 0 | 0 | 0 | 0 | 0 | 0 | 4.147
8 | 4 | 4 | 0 | 0 | 0 | 0 | 2.6259 | 0.56485 | 0.62369 | 0.026428 | 0 | 0 | 0 | 0.77592 | 0 | 0 | 0 | 0 | 0 | 0 | 0 | 4.0519
8 | 4 | 5 | 0 | 0 | 0 | 0 | 2.5337 | 0.66052 | 0.62369 | 0.026428 | 0 | 0 | 0 | 0.69979 | 0 | 0 | 0.1237 | 0 | 0 | 0.1237 | 0 | 3.8836
8 | 4 | 6 | 0 | 0 | 0 | 0 | 4.3583 | 0.76934 | 0.62369 | 0.026428 | 0 | 0 | 0 | 0.77592 | 0 | 0 | 1.2327 | 0 | 0 | 1.2327 | 0 | 5.7843
8 | 4 | 7 | 0 | 0 | 0 | 0 | 1.4716 | 0 | 0.75066 | 0.041345 | 1.1976 | 0 | 0.20329 | 3.4463 | 0 | 2.2536 | 4.2911 | 0 | 0 | 4.2911 | 0 | 5.9131
8 | 4 | 8 | 0 | 0 | 0 | 0 | 1.6778 | 0 | 0.63999 | 0.03069 | 0.34216 | 0 | 0.9749 | 3.5809 | 0 | 0 | 12.1835 | 0 | 0 | 6.9043 | 5.2792 | 6.9043
8 | 4 | 9 | 0 | 0 | 0 | 0 | 2.1659 | 0 | 0.63999 | 0.026428 | 0 | 0 | 0.7012 | 1.9901 | 0 | 0 | 16.6123 | 0 | 0 | 5.5236 | 11.0887 | 5.5236
8 | 4 | 10 | 0 | 0 | 0 | 0 | 0 | 0 | 0.62369 | 0.028559 | 0.17108 | 0 | 1.5563 | 3.865 | 0 | 0 | 19.8786 | 0 | 0 | 6.0735 | 13.8051 | 6.0735
8 | 4 | 11 | 0 | 0 | 0 | 0 | 0 | 0 | 0.63179 | 0.026428 | 0 | 0 | 0.52601 | 0.69979 | 0 | 0 | 21.7769 | 0 | 0 | 1.884 | 19.8929 | 1.884
8 | 4 | 12 | 0 | 0 | 0 | 0 | 12.3242 | 0 | 0.62369 | 0.026428 | 0 | 0 | 0.040062 | 0.77592 | 0 | 1.6123 | 22.4432 | 0 | 0 | 13.7903 | 8.6529 | 13.7903
8 | 4 | 13 | 0 | 0 | 0 | 0 | 4.4208 | 0 | 0.75066 | 0.032821 | 0.51324 | 0 | 0.19158 | 3.6161 | 0 | 0 | 21.783 | 0 | 0 | 9.012 | 12.771 | 9.012
8 | 4 | 14 | 0 | 0 | 0 | 0 | 0 | 0 | 0.63179 | 0.026428 | 0 | 0 | 0.43882 | 0.69979 | 0 | 0 | 8.8946 | 0 | 0 | 1.7968 | 7.0978 | 1.7968
8 | 4 | 15 | 0 | 0 | 0 | 0 | 0 | 0 | 0.62369 | 0.026428 | 0 | 0 | 0.27878 | 0.77592 | 0 | 0 | 8.3466 | 0 | 0 | 1.7048 | 6.6417 | 1.7048
8 | 4 | 16 | 0 | 0 | 0 | 0 | 11.0969 | 0 | 0.62369 | 0.026428 | 0 | 0 | 0 | 0.77592 | 0 | 0 | 5.5999 | 0 | 0 | 5.5999 | 0 | 12.5229
8 | 4 | 17 | 0 | 0 | 0 | 0 | 3.2909 | 0 | 0.63179 | 0.028559 | 0.17108 | 0 | 0.32736 | 0.69979 | 0 | 0 | 3.4815 | 0 | 0 | 3.4815 | 0 | 4.9784
8 | 4 | 18 | 0 | 0 | 0 | 0 | 8.677 | 0 | 0.63179 | 0.026428 | 0 | 0 | 0.55005 | 2.9534 | 0 | 0 | 1.3978 | 0 | 0 | 1.3978 | 0 | 12.8386
8 | 4 | 19 | 0 | 0 | 0 | 0 | 3.7136 | 0 | 0.86944 | 0.058392 | 2.5662 | 0 | 0.63905 | 5.3377 | 0 | 0 | 0.24345 | 0 | 0 | 0.24345 | 0 | 10.6182
8 | 4 | 20 | 0 | 0 | 0 | 0 | 5.2162 | 0 | 0.86944 | 0.22686 | 15.0147 | 0 | 1.5292 | 1.8925 | 0 | 7.6615 | 0 | 0 | 0 | 0 | 0 | 9.7341
8 | 4 | 21 | 0 | 0 | 0 | 0 | 3.12 | 0 | 0.63179 | 0.19401 | 8.1864 | 0 | 0.52493 | 2.0584 | 0 | 0 | 0 | 0 | 0 | 0 | 0 | 6.5291
8 | 4 | 22 | 0 | 0 | 0 | 0 | 3.8785 | 0 | 0.63179 | 0.16098 | 5.5082 | 0 | 1.4098 | 2.7757 | 0 | 0 | 0 | 0 | 0 | 0 | 0 | 8.8568
8 | 4 | 23 | 0 | 0 | 0 | 0 | 4.2394 | 1.0836 | 0.86398 | 0.24332 | 7.0629 | 0 | 1.6509 | 2.563 | 0 | 0 | 0 | 0 | 0 | 0 | 0 | 9.5605
8 | 4 | 24 | 0 | 0 | 0 | 0 | 1.8626 | 0.34287 | 0.88028 | 0.03069 | 0.34216 | 0 | 1.6866 | 2.6967 | 0 | 0 | 0 | 0 | 0 | 0 | 0 | 7.1568 |  | 0 | 0 | 0 | 0 | 85.0016 | 3.7806 | 16.292 | 1.4198 | 41.0757 | 0 | 13.6808 | 46.6987 | 0 | 11.5274 | 148.2886 | 0 | 0 | 63.0593 | 85.2293 | 163.0928 | 0 | 0 | 0 | 0 | 0 | 0 | 0 | 0
8 | 5 | 1 | 0 | 0 | 0 | 0 | 2.5265 | 0.67661 | 0.62369 | 0.02634 | 0 | 0 | 0 | 1.7685 | 0 | 0 | 0 | 0 | 0 | 0 | 0 | 4.945
8 | 5 | 2 | 0 | 0 | 0 | 0 | 2.4547 | 0.86752 | 0.62369 | 0.02634 | 0 | 0 | 0 | 0.69979 | 0 | 0 | 0 | 0 | 0 | 0 | 0 | 3.8045
8 | 5 | 3 | 0 | 0 | 0 | 0 | 1.6309 | 0.44882 | 0.62369 | 0.02634 | 0 | 0 | 0 | 0.77592 | 0 | 0 | 0 | 0 | 0 | 0 | 0 | 3.0568
8 | 5 | 4 | 0 | 0 | 0 | 0 | 1.622 | 0.067994 | 0.62369 | 0.02634 | 0 | 0 | 0 | 0.77592 | 0 | 0 | 0 | 0 | 0 | 0 | 0 | 3.048
8 | 5 | 5 | 0 | 0 | 0 | 0 | 1.6215 | 0.075984 | 0.62369 | 0.02634 | 0 | 0 | 0 | 0.69979 | 0 | 0 | 0.12375 | 0 | 0 | 0.12375 | 0 | 2.9713
8 | 5 | 6 | 0 | 0 | 0 | 0 | 2.4112 | 0.15941 | 0.62369 | 0.02634 | 0 | 0 | 0 | 0.77592 | 0 | 0 | 1.3159 | 0 | 0 | 1.3159 | 0 | 3.8372
8 | 5 | 7 | 0 | 0 | 0 | 0 | 2.5618 | 5.7178 | 0.62369 | 0.02634 | 0 | 0 | 0 | 0.77592 | 0 | 0 | 3.6385 | 0 | 0 | 3.6385 | 0 | 3.9877
8 | 5 | 8 | 0 | 0 | 0 | 0 | 7.6003 | 0 | 0.63999 | 0.030602 | 0.34516 | 0 | 0.28584 | 2.7074 | 0 | 0 | 6.5925 | 0 | 0 | 6.5925 | 0 | 11.2642
8 | 5 | 9 | 0 | 0 | 0 | 0 | 6.8392 | 0 | 0.76696 | 0.032733 | 0.51774 | 0 | 1.1474 | 3.6132 | 0 | 1.5783 | 16.8271 | 0 | 0 | 12.3995 | 4.4276 | 12.3995
8 | 5 | 10 | 0 | 0 | 0 | 0 | 6.9789 | 0 | 0.63179 | 0.030602 | 0.34516 | 0 | 2.0252 | 3.1935 | 0 | 0 | 20.1522 | 0 | 0 | 12.86 | 7.2923 | 12.86
8 | 5 | 11 | 0 | 0 | 0 | 0 | 7.7382 | 0 | 0.63999 | 0.030602 | 0.34516 | 0 | 1.8526 | 3.0588 | 0 | 0 | 22.0428 | 0 | 0 | 13.3202 | 8.7226 | 13.3202
8 | 5 | 12 | 0 | 0 | 0 | 0 | 7.4953 | 0 | 0.63179 | 0.02634 | 0 | 0 | 1.5682 | 3.0812 | 0 | 1.6123 | 22.7825 | 0 | 0 | 12.8029 | 9.9796 | 12.8029
8 | 5 | 13 | 0 | 0 | 0 | 0 | 4.3102 | 0 | 0.75066 | 0.060435 | 2.7613 | 0 | 1.342 | 3.6161 | 0 | 0 | 19.6991 | 0 | 0 | 10.0794 | 9.6198 | 10.0794
8 | 5 | 14 | 0 | 0 | 0 | 0 | 0 | 0 | 0.63179 | 0.028471 | 0.17258 | 0 | 0.84072 | 0.69979 | 0 | 0 | 20.101 | 0 | 0 | 2.2008 | 17.9002 | 2.2008
8 | 5 | 15 | 0 | 0 | 0 | 0 | 0 | 0 | 0.62369 | 0.02634 | 0 | 0 | 0 | 0.77592 | 0 | 0 | 12.5995 | 0 | 0 | 1.4259 | 11.1735 | 1.4259
8 | 5 | 16 | 0 | 0 | 0 | 0 | 17.1847 | 0 | 0.62369 | 0.02634 | 0 | 0 | 0 | 0.77592 | 0 | 0 | 6.7011 | 0 | 0 | 6.7011 | 0 | 18.6106
8 | 5 | 17 | 0 | 0 | 0 | 0 | 8.3259 | 0 | 0.63999 | 0.028471 | 0.17258 | 0 | 0.71995 | 5.3221 | 0 | 0 | 5.9897 | 0 | 0 | 5.9897 | 0 | 15.0364
8 | 5 | 18 | 0 | 0 | 0 | 0 | 6.4736 | 0 | 0.86944 | 0.062566 | 2.9338 | 0 | 1.2806 | 5.0625 | 0 | 0 | 1.7953 | 0 | 0 | 1.7953 | 0 | 13.7488
8 | 5 | 19 | 0 | 0 | 0 | 0 | 2.737 | 0 | 0.86944 | 0.043387 | 1.3806 | 0 | 1.4712 | 4.3686 | 0 | 7.6615 | 0.24285 | 0 | 0 | 0.24285 | 0 | 9.4896
8 | 5 | 20 | 0 | 0 | 0 | 0 | 6.7888 | 0 | 0.62369 | 0.21612 | 14.3777 | 0 | 0.25912 | 2.0067 | 0 | 0 | 0 | 0 | 0 | 0 | 0 | 9.8944
8 | 5 | 21 | 0 | 0 | 0 | 0 | 4.4264 | 0 | 0.63179 | 0.21337 | 9.8519 | 0 | 1.3193 | 2.1374 | 0 | 0 | 0 | 0 | 0 | 0 | 0 | 8.7283
8 | 5 | 22 | 0 | 0 | 0 | 0 | 3.9328 | 0 | 0.86398 | 0.16009 | 5.5374 | 0 | 1.5393 | 3.3818 | 0 | 0 | 0 | 0 | 0 | 0 | 0 | 9.8779
8 | 5 | 23 | 0 | 0 | 0 | 0 | 3.4351 | 0.22952 | 0.87208 | 0.28959 | 10.7296 | 0 | 1.6509 | 2.9368 | 0 | 0 | 0 | 0 | 0 | 0 | 0 | 9.1844
8 | 5 | 24 | 0 | 0 | 0 | 0 | 2.9878 | 0.1732 | 0.74793 | 0.030602 | 0.34516 | 0 | 1.3374 | 1.7685 | 0 | 0 | 0 | 0 | 0 | 0 | 0 | 6.8723 |  | 0 | 0 | 0 | 0 | 112.0827 | 8.4168 | 16.4245 | 1.521 | 49.8158 | 0 | 18.6398 | 54.778 | 0 | 10.8521 | 160.6037 | 0 | 0 | 91.4881 | 69.1156 | 203.446 | 0 | 0 | 0 | 0 | 0 | 0 | 0 | 0
8 | 6 | 1 | 0 | 0 | 0 | 0 | 2.799 | 0.72581 | 0.62369 | 0.026331 | 0 | 0 | 0 | 1.7685 | 0 | 0 | 0 | 0 | 0 | 0 | 0 | 5.2176
8 | 6 | 2 | 0 | 0 | 0 | 0 | 2.6396 | 1.1183 | 0.62369 | 0.026331 | 0 | 0 | 0 | 0.69979 | 0 | 0 | 0 | 0 | 0 | 0 | 0 | 3.9894
8 | 6 | 3 | 0 | 0 | 0 | 0 | 2.5259 | 0.99944 | 0.62369 | 0.026331 | 0 | 0 | 0 | 0.77592 | 0 | 0 | 0 | 0 | 0 | 0 | 0 | 3.9518
8 | 6 | 4 | 0 | 0 | 0 | 0 | 2.4595 | 1.1623 | 0.62369 | 0.026331 | 0 | 0 | 0 | 0.77592 | 0 | 0 | 0 | 0 | 0 | 0 | 0 | 3.8855
8 | 6 | 5 | 0 | 0 | 0 | 0 | 2.4102 | 0.8788 | 0.62369 | 0.026331 | 0 | 0 | 0 | 0.69979 | 0 | 0 | 0 | 0 | 0 | 0 | 0 | 3.76
8 | 6 | 6 | 0 | 0 | 0 | 0 | 2.4838 | 1.6572 | 0.62369 | 0.026331 | 0 | 0 | 0 | 0.77592 | 0 | 0 | 0.56652 | 0 | 0 | 0.56652 | 0 | 3.9097
8 | 6 | 7 | 0 | 0 | 0 | 0 | 3.0878 | 0.78274 | 0.63179 | 0.032724 | 0.52223 | 0 | 0.20329 | 1.6514 | 0 | 0 | 1.7711 | 0 | 0 | 1.7711 | 0 | 5.607
8 | 6 | 8 | 0 | 0 | 0 | 0 | 8.7669 | 0 | 0.63179 | 0.032724 | 0.52223 | 0 | 0.54745 | 3.2149 | 0 | 0 | 3.6536 | 0 | 0 | 3.6536 | 0 | 13.1938
8 | 6 | 9 | 0 | 0 | 0 | 0 | 6.6273 | 0 | 0.89384 | 0.060426 | 2.7853 | 0 | 1.4507 | 4.4916 | 0 | 1.5783 | 5.1336 | 0 | 0 | 5.1336 | 0 | 13.5238
8 | 6 | 10 | 0 | 0 | 0 | 0 | 6.8813 | 0 | 0.62369 | 0.026331 | 0 | 0 | 0.58363 | 0.77592 | 0 | 0 | 4.7076 | 0 | 0 | 4.7076 | 0 | 8.8908
8 | 6 | 11 | 0 | 0 | 0 | 0 | 6.8457 | 0 | 0.62369 | 0.026331 | 0 | 0 | 0 | 0.69979 | 0 | 0 | 5.3909 | 0 | 0 | 5.3909 | 0 | 8.1955
8 | 6 | 12 | 0 | 0 | 0 | 0 | 6.0567 | 0 | 0.62369 | 0.026331 | 0 | 0 | 0 | 0.77592 | 0 | 0 | 7.5838 | 0 | 0 | 7.4826 | 0.10122 | 7.4826
8 | 6 | 13 | 0 | 0 | 0 | 0 | 3.7779 | 0 | 0.62369 | 0.026331 | 0 | 0 | 0 | 0.77592 | 0 | 0 | 7.2525 | 0 | 0 | 5.2038 | 2.0486 | 5.2038
8 | 6 | 14 | 0 | 0 | 0 | 0 | 0 | 0 | 0.62369 | 0.026331 | 0 | 0 | 0 | 0.69979 | 0 | 0 | 6.4496 | 0 | 0 | 1.3498 | 5.0998 | 1.3498
8 | 6 | 15 | 0 | 0 | 0 | 0 | 0 | 0 | 0.62369 | 0.026331 | 0 | 0 | 0 | 0.77592 | 0 | 0 | 5.2101 | 0 | 0 | 1.4259 | 3.7841 | 1.4259
8 | 6 | 16 | 0 | 0 | 0 | 0 | 15.159 | 0 | 0.62369 | 0.026331 | 0 | 0 | 0 | 0.77592 | 0 | 0 | 3.8212 | 0 | 0 | 3.8212 | 0 | 16.5849
8 | 6 | 17 | 0 | 0 | 0 | 0 | 7.6072 | 0 | 0.62369 | 0.026331 | 0 | 0 | 0 | 0.69979 | 0 | 0 | 2.3517 | 0 | 0 | 2.3517 | 0 | 8.957
8 | 6 | 18 | 0 | 0 | 0 | 0 | 6.0753 | 0 | 0.62369 | 0.026331 | 0 | 0 | 0 | 0.77592 | 0 | 0 | 0.9743 | 0 | 0 | 0.9743 | 0 | 7.5012
8 | 6 | 19 | 0 | 0 | 0 | 0 | 2.6647 | 0 | 0.62369 | 0.026331 | 0 | 0 | 0 | 0.77592 | 0 | 0 | 0.12275 | 0 | 0 | 0.12275 | 0 | 4.0906
8 | 6 | 20 | 0 | 0 | 0 | 0 | 6.0597 | 0 | 0.62369 | 0.026331 | 0 | 0 | 0 | 0.69979 | 0 | 0 | 0 | 0 | 0 | 0 | 0 | 7.4095
8 | 6 | 21 | 0 | 0 | 0 | 0 | 4.0463 | 0 | 0.63999 | 0.074277 | 3.6504 | 0 | 0.35176 | 4.515 | 0 | 0 | 0 | 0 | 0 | 0 | 0 | 9.6273
8 | 6 | 22 | 0 | 0 | 0 | 0 | 3.612 | 0 | 0.63179 | 0.088128 | 4.7524 | 0 | 0.93561 | 4.3403 | 0 | 0 | 0 | 0 | 0 | 0 | 0 | 9.6078
8 | 6 | 23 | 0 | 0 | 0 | 0 | 2.9001 | 0 | 0.75603 | 0.13181 | 8.0546 | 0 | 1.6509 | 0.93598 | 0 | 0 | 0 | 0 | 0 | 0 | 0 | 6.3748
8 | 6 | 24 | 0 | 0 | 0 | 0 | 2.7337 | 0 | 0.86398 | 0.030593 | 0.34816 | 0 | 1.3523 | 2.644 | 0 | 0 | 0 | 0 | 0 | 0 | 0 | 7.6245 |  | 0 | 0 | 0 | 0 | 108.2193 | 7.3246 | 15.6519 | 0.89831 | 20.6353 | 0 | 7.0756 | 35.5196 | 0 | 1.5783 | 54.9893 | 0 | 0 | 43.9555 | 11.0338 | 167.3646 | 0 | 0 | 0 | 0 | 0 | 0 | 0 | 0
8 | 7 | 1 | 0 | 0 | 0 | 0 | 2.6053 | 0.48129 | 0.62369 | 0.026383 | 0 | 0 | 0.45212 | 1.7685 | 0 | 0 | 0 | 0 | 0 | 0 | 0 | 5.476
8 | 7 | 2 | 0 | 0 | 0 | 0 | 2.4854 | 0.64522 | 0.62369 | 0.026383 | 0 | 0 | 0 | 0.69979 | 0 | 0 | 0 | 0 | 0 | 0 | 0 | 3.8353
8 | 7 | 3 | 0 | 0 | 0 | 0 | 2.4162 | 0.33167 | 0.62369 | 0.026383 | 0 | 0 | 0 | 0.77592 | 0 | 0 | 0 | 0 | 0 | 0 | 0 | 3.8422
8 | 7 | 4 | 0 | 0 | 0 | 0 | 1.626 | 0.054616 | 0.62369 | 0.026383 | 0 | 0 | 0 | 0.77592 | 0 | 0 | 0 | 0 | 0 | 0 | 0 | 3.052
8 | 7 | 5 | 0 | 0 | 0 | 0 | 0.8412 | 0.043178 | 0.62369 | 0.026383 | 0 | 0 | 0 | 0.69979 | 0 | 0 | 0.1233 | 0 | 0 | 0.1233 | 0 | 2.1911
8 | 7 | 6 | 0 | 0 | 0 | 0 | 1.4914 | 3.4899 | 0.62369 | 0.026383 | 0 | 0 | 0 | 0.77592 | 0 | 0 | 1.0566 | 0 | 0 | 1.0566 | 0 | 2.9174
8 | 7 | 7 | 0 | 0 | 0 | 0 | 1.4304 | 0 | 0.75066 | 0.041299 | 1.1974 | 0 | 0.20329 | 3.4463 | 0 | 2.2536 | 2.9253 | 0 | 0 | 2.9253 | 0 | 5.8719
8 | 7 | 8 | 0 | 0 | 0 | 0 | 1.7888 | 0 | 0.63999 | 0.030645 | 0.34211 | 0 | 0.9749 | 3.5809 | 0 | 0 | 4.8017 | 0 | 0 | 4.8017 | 0 | 7.0153
8 | 7 | 9 | 0 | 0 | 0 | 0 | 2.1293 | 0 | 0.63999 | 0.026383 | 0 | 0 | 0.7012 | 1.9901 | 0 | 0 | 6.6151 | 0 | 0 | 5.487 | 1.1281 | 5.487
8 | 7 | 10 | 0 | 0 | 0 | 0 | 0 | 0 | 0.62369 | 0.028514 | 0.17106 | 0 | 1.5563 | 3.865 | 0 | 0 | 8.0235 | 0 | 0 | 6.0734 | 1.9501 | 6.0734
8 | 7 | 11 | 0 | 0 | 0 | 0 | 0 | 0 | 0.63179 | 0.026383 | 0 | 0 | 0.52601 | 0.69979 | 0 | 0 | 11.5909 | 0 | 0 | 1.884 | 9.707 | 1.884
8 | 7 | 12 | 0 | 0 | 0 | 0 | 9.8955 | 0 | 0.62369 | 0.026383 | 0 | 0 | 0.040062 | 0.77592 | 0 | 1.6123 | 14.5196 | 0 | 0 | 11.3615 | 3.1581 | 11.3615
8 | 7 | 13 | 0 | 0 | 0 | 0 | 4.1204 | 0 | 0.75066 | 0.032776 | 0.51317 | 0 | 0.19158 | 3.6161 | 0 | 0 | 12.7667 | 0 | 0 | 8.7115 | 4.0552 | 8.7115
8 | 7 | 14 | 0 | 0 | 0 | 0 | 0 | 0 | 0.63179 | 0.026383 | 0 | 0 | 0.43882 | 0.69979 | 0 | 0 | 14.8289 | 0 | 0 | 1.7968 | 13.0322 | 1.7968
8 | 7 | 15 | 0 | 0 | 0 | 0 | 0 | 0 | 0.62369 | 0.026383 | 0 | 0 | 0.27878 | 0.77592 | 0 | 0 | 16.3233 | 0 | 0 | 1.7048 | 14.6185 | 1.7048
8 | 7 | 16 | 0 | 0 | 0 | 0 | 10.114 | 0 | 0.62369 | 0.026383 | 0 | 0 | 0 | 0.77592 | 0 | 0 | 9.2832 | 0 | 0 | 9.2832 | 0 | 11.54
8 | 7 | 17 | 0 | 0 | 0 | 0 | 3.9887 | 0 | 0.63179 | 0.028514 | 0.17106 | 0 | 0.32736 | 0.69979 | 0 | 0 | 5.9059 | 0 | 0 | 5.6762 | 0.22968 | 5.6762
8 | 7 | 18 | 0 | 0 | 0 | 0 | 9.3939 | 0 | 0.63179 | 0.026383 | 0 | 0 | 0.55005 | 2.9534 | 0 | 0 | 1.4091 | 0 | 0 | 1.4091 | 0 | 13.5555
8 | 7 | 19 | 0 | 0 | 0 | 0 | 3.2363 | 0 | 0.86944 | 0.058347 | 2.5659 | 0 | 0.63905 | 5.3377 | 0 | 0 | 0.12119 | 0 | 0 | 0.12119 | 0 | 10.1408
8 | 7 | 20 | 0 | 0 | 0 | 0 | 5.9407 | 0 | 0.86944 | 0.22682 | 15.0214 | 0 | 1.5292 | 1.8925 | 0 | 7.6615 | 0 | 0 | 0 | 0 | 0 | 10.4586
8 | 7 | 21 | 0 | 0 | 0 | 0 | 3.4225 | 0 | 0.63179 | 0.19355 | 8.1736 | 0 | 0.52493 | 2.0584 | 0 | 0 | 0 | 0 | 0 | 0 | 0 | 6.8311
8 | 7 | 22 | 0 | 0 | 0 | 0 | 4.0589 | 0 | 0.63179 | 0.16052 | 5.496 | 0 | 1.4098 | 2.7757 | 0 | 0 | 0 | 0 | 0 | 0 | 0 | 9.0367
8 | 7 | 23 | 0 | 0 | 0 | 0 | 5.2475 | 0 | 0.86398 | 0.24246 | 7.0375 | 0 | 1.6509 | 2.563 | 0 | 0 | 0 | 0 | 0 | 0 | 0 | 10.5677
8 | 7 | 24 | 0 | 0 | 0 | 0 | 2.7641 | 0.029746 | 0.88028 | 0.030645 | 0.34211 | 0 | 1.6866 | 2.6967 | 0 | 0 | 0 | 0 | 0 | 0 | 0 | 8.0582 |  | 0 | 0 | 0 | 0 | 78.9964 | 5.0756 | 16.292 | 1.4171 | 41.0313 | 0 | 13.6808 | 46.6987 | 0 | 11.5274 | 110.2944 | 0 | 0 | 62.4155 | 47.8788 | 157.0849 | 0 | 0 | 0 | 0 | 0 | 0 | 0 | 0
8 | 8 | 1 | 0 | 0 | 0 | 0 | 2.6543 | 0.54853 | 0.62369 | 0.026339 | 0 | 0 | 0.45212 | 1.7685 | 0 | 0 | 0 | 0 | 0 | 0 | 0 | 5.5249
8 | 8 | 2 | 0 | 0 | 0 | 0 | 2.5319 | 0.73411 | 0.62369 | 0.026339 | 0 | 0 | 0 | 0.69979 | 0 | 0 | 0 | 0 | 0 | 0 | 0 | 3.8817
8 | 8 | 3 | 0 | 0 | 0 | 0 | 2.4469 | 0.63455 | 0.62369 | 0.026339 | 0 | 0 | 0 | 0.77592 | 0 | 0 | 0 | 0 | 0 | 0 | 0 | 3.8728
8 | 8 | 4 | 0 | 0 | 0 | 0 | 1.6263 | 0.049143 | 0.62369 | 0.026339 | 0 | 0 | 0 | 0.77592 | 0 | 0 | 0 | 0 | 0 | 0 | 0 | 3.0522
8 | 8 | 5 | 0 | 0 | 0 | 0 | 1.6216 | 0.057148 | 0.62369 | 0.026339 | 0 | 0 | 0 | 0.69979 | 0 | 0 | 0.12345 | 0 | 0 | 0.12345 | 0 | 2.9714
8 | 8 | 6 | 0 | 0 | 0 | 0 | 3.7548 | 1.9045 | 0.62369 | 0.026339 | 0 | 0 | 0 | 0.77592 | 0 | 0 | 1.3251 | 0 | 0 | 1.3251 | 0 | 5.1807
8 | 8 | 7 | 0 | 0 | 0 | 0 | 1.7252 | 0 | 0.75066 | 0.034863 | 0.68325 | 0 | 0.20329 | 3.4463 | 0 | 2.2536 | 4.8442 | 0 | 0 | 4.8442 | 0 | 6.1603
8 | 8 | 8 | 0 | 0 | 0 | 0 | 2.1969 | 0 | 0.63999 | 0.032732 | 0.51244 | 0 | 0.9749 | 3.5809 | 0 | 0 | 11.7919 | 0 | 0 | 7.4255 | 4.3664 | 7.4255
8 | 8 | 9 | 0 | 0 | 0 | 0 | 2.9075 | 0 | 0.63999 | 0.026339 | 0 | 0 | 0.7012 | 1.9901 | 0 | 0 | 17.0168 | 0 | 0 | 6.2651 | 10.7517 | 6.2651
8 | 8 | 10 | 0 | 0 | 0 | 0 | 0 | 0 | 0.62369 | 0.026339 | 0 | 0 | 1.5563 | 3.865 | 0 | 0 | 17.3183 | 0 | 0 | 6.0713 | 11.247 | 6.0713
8 | 8 | 11 | 0 | 0 | 0 | 0 | 0 | 0 | 0.63179 | 0.026339 | 0 | 0 | 0.52601 | 0.69979 | 0 | 0 | 19.0726 | 0 | 0 | 1.8839 | 17.1887 | 1.8839
8 | 8 | 12 | 0 | 0 | 0 | 0 | 12.6823 | 0 | 0.62369 | 0.026339 | 0 | 0 | 0.040062 | 0.77592 | 0 | 1.6123 | 23.0774 | 0 | 0 | 14.1483 | 8.9291 | 14.1483
8 | 8 | 13 | 0 | 0 | 0 | 0 | 4.3198 | 0 | 0.75066 | 0.026339 | 0 | 0 | 0.19158 | 3.6161 | 0 | 0 | 22.3988 | 0 | 0 | 8.9044 | 13.4943 | 8.9044
8 | 8 | 14 | 0 | 0 | 0 | 0 | 0 | 0 | 0.63179 | 0.026339 | 0 | 0 | 0.43882 | 0.69979 | 0 | 0 | 20.3603 | 0 | 0 | 1.7967 | 18.5635 | 1.7967
8 | 8 | 15 | 0 | 0 | 0 | 0 | 0 | 0 | 0.62369 | 0.026339 | 0 | 0 | 0.27878 | 0.77592 | 0 | 0 | 17.0566 | 0 | 0 | 1.7047 | 15.3519 | 1.7047
8 | 8 | 16 | 0 | 0 | 0 | 0 | 11.3834 | 0 | 0.62369 | 0.026339 | 0 | 0 | 0 | 0.77592 | 0 | 0 | 12.3669 | 0 | 0 | 12.3669 | 0 | 12.8094
8 | 8 | 17 | 0 | 0 | 0 | 0 | 4.171 | 0 | 0.63179 | 0.026339 | 0 | 0 | 0.32736 | 0.69979 | 0 | 0 | 6.4869 | 0 | 0 | 5.8563 | 0.63059 | 5.8563
8 | 8 | 18 | 0 | 0 | 0 | 0 | 10.5623 | 0 | 0.63179 | 0.026339 | 0 | 0 | 0.55005 | 2.9534 | 0 | 0 | 1.648 | 0 | 0 | 1.648 | 0 | 14.7238
8 | 8 | 19 | 0 | 0 | 0 | 0 | 3.633 | 0 | 0.86944 | 0.043387 | 1.3665 | 0 | 0.63905 | 5.3377 | 0 | 0 | 0.12074 | 0 | 0 | 0.12074 | 0 | 10.5227
8 | 8 | 20 | 0 | 0 | 0 | 0 | 6.5781 | 0 | 0.86944 | 0.21612 | 14.0819 | 0 | 1.5292 | 1.8925 | 0 | 7.6615 | 0 | 0 | 0 | 0 | 0 | 11.0853
8 | 8 | 21 | 0 | 0 | 0 | 0 | 3.452 | 0 | 0.63179 | 0.18353 | 7.3992 | 0 | 0.52493 | 2.0584 | 0 | 0 | 0 | 0 | 0 | 0 | 0 | 6.8506
8 | 8 | 22 | 0 | 0 | 0 | 0 | 4.1146 | 0 | 0.63179 | 0.14517 | 4.3246 | 0 | 1.4098 | 2.7757 | 0 | 0 | 0 | 0 | 0 | 0 | 0 | 9.0771
8 | 8 | 23 | 0 | 0 | 0 | 0 | 5.5748 | 0 | 0.86398 | 0.2022 | 4.0239 | 0 | 1.6509 | 2.563 | 0 | 0 | 0 | 0 | 0 | 0 | 0 | 10.8548
8 | 8 | 24 | 0 | 0 | 0 | 0 | 2.7902 | 0.013668 | 0.88028 | 0.02847 | 0.17081 | 0 | 1.6866 | 2.6967 | 0 | 0 | 0 | 0 | 0 | 0 | 0 | 8.0822 |  | 0 | 0 | 0 | 0 | 90.7269 | 3.9416 | 16.292 | 1.3079 | 32.5627 | 0 | 13.6808 | 46.6987 | 0 | 11.5274 | 175.0079 | 0 | 0 | 74.4847 | 100.5232 | 168.7063 | 0 | 0 | 0 | 0 | 0 | 0 | 0 | 0
8 | 9 | 1 | 0 | 0 | 0 | 0 | 2.7531 | 0.3128 | 0.62369 | 0.026285 | 0 | 0 | 0.45212 | 1.7685 | 0 | 0 | 0 | 0 | 0 | 0 | 0 | 5.6237
8 | 9 | 2 | 0 | 0 | 0 | 0 | 2.6383 | 0.76945 | 0.62369 | 0.026285 | 0 | 0 | 0 | 0.69979 | 0 | 0 | 0 | 0 | 0 | 0 | 0 | 3.988
8 | 9 | 3 | 0 | 0 | 0 | 0 | 2.5455 | 0.64897 | 0.62369 | 0.026285 | 0 | 0 | 0 | 0.77592 | 0 | 0 | 0 | 0 | 0 | 0 | 0 | 3.9714
8 | 9 | 4 | 0 | 0 | 0 | 0 | 2.423 | 0.69162 | 0.62369 | 0.026285 | 0 | 0 | 0 | 0.77592 | 0 | 0 | 0 | 0 | 0 | 0 | 0 | 3.8489
8 | 9 | 5 | 0 | 0 | 0 | 0 | 1.6249 | 0.051139 | 0.62369 | 0.026285 | 0 | 0 | 0 | 0.69979 | 0 | 0 | 0.1234 | 0 | 0 | 0.1234 | 0 | 2.9746
8 | 9 | 6 | 0 | 0 | 0 | 0 | 3.9929 | 0.95415 | 0.62369 | 0.026285 | 0 | 0 | 0 | 0.77592 | 0 | 0 | 1.0632 | 0 | 0 | 1.0632 | 0 | 5.4188
8 | 9 | 7 | 0 | 0 | 0 | 0 | 1.769 | 0 | 0.75066 | 0.041201 | 1.1793 | 0 | 0.20329 | 3.4463 | 0 | 2.2536 | 4.0287 | 0 | 0 | 4.0287 | 0 | 6.2104
8 | 9 | 8 | 0 | 0 | 0 | 0 | 2.1887 | 0 | 0.63999 | 0.049725 | 1.8532 | 0 | 0.9749 | 3.5809 | 0 | 0 | 5.6952 | 0 | 0 | 5.6952 | 0 | 7.4343
8 | 9 | 9 | 0 | 0 | 0 | 0 | 2.6158 | 0 | 0.63999 | 0.028416 | 0.16847 | 0 | 0.7012 | 1.9901 | 0 | 0 | 10.0041 | 0 | 0 | 5.9755 | 4.0286 | 5.9755
8 | 9 | 10 | 0 | 0 | 0 | 0 | 0 | 0 | 0.62369 | 0.028416 | 0.16847 | 0 | 1.5563 | 3.865 | 0 | 0 | 16.1812 | 0 | 0 | 6.0733 | 10.1079 | 6.0733
8 | 9 | 11 | 0 | 0 | 0 | 0 | 0 | 0 | 0.63179 | 0.026285 | 0 | 0 | 0.52601 | 0.69979 | 0 | 0 | 19.191 | 0 | 0 | 1.8839 | 17.3071 | 1.8839
8 | 9 | 12 | 0 | 0 | 0 | 0 | 11.4328 | 0 | 0.62369 | 0.026285 | 0 | 0 | 0.040062 | 0.77592 | 0 | 1.6123 | 21.0612 | 0 | 0 | 12.8987 | 8.1625 | 12.8987
8 | 9 | 13 | 0 | 0 | 0 | 0 | 4.617 | 0 | 0.75066 | 0.03907 | 1.0108 | 0 | 0.19158 | 3.6161 | 0 | 0 | 21.6062 | 0 | 0 | 9.2144 | 12.3918 | 9.2144
8 | 9 | 14 | 0 | 0 | 0 | 0 | 0 | 0 | 0.63179 | 0.026285 | 0 | 0 | 0.43882 | 0.69979 | 0 | 0 | 18.5021 | 0 | 0 | 1.7967 | 16.7054 | 1.7967
8 | 9 | 15 | 0 | 0 | 0 | 0 | 0 | 0 | 0.62369 | 0.026285 | 0 | 0 | 0.27878 | 0.77592 | 0 | 0 | 9.0016 | 0 | 0 | 1.7047 | 7.2969 | 1.7047
8 | 9 | 16 | 0 | 0 | 0 | 0 | 12.0822 | 0 | 0.62369 | 0.026285 | 0 | 0 | 0 | 0.77592 | 0 | 0 | 5.1433 | 0 | 0 | 5.1433 | 0 | 13.508
8 | 9 | 17 | 0 | 0 | 0 | 0 | 4.1709 | 0 | 0.63179 | 0.028416 | 0.16847 | 0 | 0.32736 | 0.69979 | 0 | 0 | 3.214 | 0 | 0 | 3.214 | 0 | 5.8582
8 | 9 | 18 | 0 | 0 | 0 | 0 | 9.8777 | 0 | 0.63179 | 0.028416 | 0.16847 | 0 | 0.55005 | 2.9534 | 0 | 0 | 1.0616 | 0 | 0 | 1.0616 | 0 | 14.0413
8 | 9 | 19 | 0 | 0 | 0 | 0 | 3.1085 | 0 | 0.86944 | 0.06038 | 2.6955 | 0 | 0.63905 | 5.3377 | 0 | 0 | 0.1233 | 0 | 0 | 0.1233 | 0 | 10.0151
8 | 9 | 20 | 0 | 0 | 0 | 0 | 5.6905 | 0 | 0.86944 | 0.22672 | 14.8804 | 0 | 1.5292 | 1.8925 | 0 | 7.6615 | 0 | 0 | 0 | 0 | 0 | 10.2083
8 | 9 | 21 | 0 | 0 | 0 | 0 | 3.3218 | 0 | 0.63179 | 0.21921 | 10.1346 | 0 | 0.52493 | 2.0584 | 0 | 0 | 0 | 0 | 0 | 0 | 0 | 6.7561
8 | 9 | 22 | 0 | 0 | 0 | 0 | 4.0742 | 0 | 0.63179 | 0.15954 | 5.4174 | 0 | 1.4098 | 2.7757 | 0 | 0 | 0 | 0 | 0 | 0 | 0 | 9.0511
8 | 9 | 23 | 0 | 0 | 0 | 0 | 5.1141 | 0 | 0.86398 | 0.28854 | 10.4978 | 0 | 1.6509 | 2.563 | 0 | 0 | 0 | 0 | 0 | 0 | 0 | 10.4804
8 | 9 | 24 | 0 | 0 | 0 | 0 | 2.792 | 0 | 0.88028 | 0.030547 | 0.33694 | 0 | 1.6866 | 2.6967 | 0 | 0 | 0 | 0 | 0 | 0 | 0 | 8.0861 |  | 0 | 0 | 0 | 0 | 88.8328 | 3.4281 | 16.292 | 1.5177 | 48.6798 | 0 | 13.6808 | 46.6987 | 0 | 11.5274 | 136.0001 | 0 | 0 | 59.9999 | 76.0002 | 167.022 | 0 | 0 | 0 | 0 | 0 | 0 | 0 | 0
8 | 10 | 1 | 0 | 0 | 0 | 0 | 2.7605 | 0.063464 | 0.62369 | 0.02663 | 0 | 0 | 0.45212 | 1.7685 | 0 | 0 | 0 | 0 | 0 | 0 | 0 | 5.6314
8 | 10 | 2 | 0 | 0 | 0 | 0 | 2.7076 | 0.29297 | 0.62369 | 0.02663 | 0 | 0 | 0 | 0.69979 | 0 | 0 | 0 | 0 | 0 | 0 | 0 | 4.0577
8 | 10 | 3 | 0 | 0 | 0 | 0 | 2.5783 | 0.50171 | 0.62369 | 0.02663 | 0 | 0 | 0 | 0.77592 | 0 | 0 | 0 | 0 | 0 | 0 | 0 | 4.0046
8 | 10 | 4 | 0 | 0 | 0 | 0 | 2.5027 | 0.56081 | 0.62369 | 0.02663 | 0 | 0 | 0 | 0.77592 | 0 | 0 | 0 | 0 | 0 | 0 | 0 | 3.929
8 | 10 | 5 | 0 | 0 | 0 | 0 | 2.45 | 0.54684 | 0.62369 | 0.02663 | 0 | 0 | 0 | 0.69979 | 0 | 0 | 0.12425 | 0 | 0 | 0.12425 | 0 | 3.8001
8 | 10 | 6 | 0 | 0 | 0 | 0 | 3.8058 | 0.36648 | 0.62369 | 0.02663 | 0 | 0 | 0 | 0.77592 | 0 | 0 | 1.1597 | 0 | 0 | 1.1597 | 0 | 5.232
8 | 10 | 7 | 0 | 0 | 0 | 0 | 1.0768 | 0 | 0.75066 | 0.035153 | 0.68962 | 0 | 0.20329 | 3.4463 | 0 | 2.2536 | 5.1044 | 0 | 0 | 5.1044 | 0 | 5.5122
8 | 10 | 8 | 0 | 0 | 0 | 0 | 1.0997 | 0 | 0.63999 | 0.033023 | 0.51721 | 0 | 0.9749 | 3.5809 | 0 | 0 | 12.2424 | 0 | 0 | 6.3285 | 5.9139 | 6.3285
8 | 10 | 9 | 0 | 0 | 0 | 0 | 1.3018 | 0 | 0.63999 | 0.02663 | 0 | 0 | 0.7012 | 1.9901 | 0 | 0 | 15.8482 | 0 | 0 | 4.6597 | 11.1885 | 4.6597
8 | 10 | 10 | 0 | 0 | 0 | 0 | 0 | 0 | 0.62369 | 0.02663 | 0 | 0 | 1.5563 | 3.865 | 0 | 0 | 13.8761 | 0 | 0 | 6.0716 | 7.8045 | 6.0716
8 | 10 | 11 | 0 | 0 | 0 | 0 | 0 | 0 | 0.63179 | 0.02663 | 0 | 0 | 0.52601 | 0.69979 | 0 | 0 | 18.6777 | 0 | 0 | 1.8842 | 16.7935 | 1.8842
8 | 10 | 12 | 0 | 0 | 0 | 0 | 3.9877 | 0 | 0.62369 | 0.02663 | 0 | 0 | 0.040062 | 0.77592 | 0 | 1.6123 | 22.8116 | 0 | 0 | 5.454 | 17.3575 | 5.454
8 | 10 | 13 | 0 | 0 | 0 | 0 | 2.5128 | 0 | 0.75066 | 0.02663 | 0 | 0 | 0.19158 | 3.6161 | 0 | 0 | 16.2279 | 0 | 0 | 7.0977 | 9.1302 | 7.0977
8 | 10 | 14 | 0 | 0 | 0 | 0 | 0 | 0 | 0.63179 | 0.02663 | 0 | 0 | 0.43882 | 0.69979 | 0 | 0 | 13.5897 | 0 | 0 | 1.797 | 11.7927 | 1.797
8 | 10 | 15 | 0 | 0 | 0 | 0 | 0 | 0 | 0.62369 | 0.02663 | 0 | 0 | 0.27878 | 0.77592 | 0 | 0 | 11.2757 | 0 | 0 | 1.705 | 9.5707 | 1.705
8 | 10 | 16 | 0 | 0 | 0 | 0 | 4.3019 | 0 | 0.62369 | 0.02663 | 0 | 0 | 0 | 0.77592 | 0 | 0 | 9.8163 | 0 | 0 | 5.7282 | 4.0881 | 5.7282
8 | 10 | 17 | 0 | 0 | 0 | 0 | 1.994 | 0 | 0.63179 | 0.02663 | 0 | 0 | 0.32736 | 0.69979 | 0 | 0 | 5.7871 | 0 | 0 | 3.6796 | 2.1075 | 3.6796
8 | 10 | 18 | 0 | 0 | 0 | 0 | 4.4906 | 0 | 0.63179 | 0.02663 | 0 | 0 | 0.55005 | 2.9534 | 0 | 0 | 1.4405 | 0 | 0 | 1.4405 | 0 | 8.6524
8 | 10 | 19 | 0 | 0 | 0 | 0 | 1.8488 | 0 | 0.86944 | 0.043677 | 1.3792 | 0 | 0.63905 | 5.3377 | 0 | 0 | 0.12204 | 0 | 0 | 0.12204 | 0 | 8.7387
8 | 10 | 20 | 0 | 0 | 0 | 0 | 3.1792 | 0 | 0.86944 | 0.21641 | 14.1574 | 0 | 1.5292 | 1.8925 | 0 | 7.6615 | 0 | 0 | 0 | 0 | 0 | 7.6867
8 | 10 | 21 | 0 | 0 | 0 | 0 | 2.261 | 0 | 0.63179 | 0.18644 | 7.5343 | 0 | 0.52493 | 2.0584 | 0 | 0 | 0 | 0 | 0 | 0 | 0 | 5.6626
8 | 10 | 22 | 0 | 0 | 0 | 0 | 3.0441 | 0 | 0.63179 | 0.14808 | 4.431 | 0 | 1.4098 | 2.7757 | 0 | 0 | 0 | 0 | 0 | 0 | 0 | 8.0095
8 | 10 | 23 | 0 | 0 | 0 | 0 | 2.9197 | 1.0536 | 0.86398 | 0.20773 | 4.2072 | 0 | 1.6509 | 2.563 | 0 | 0 | 0 | 0 | 0 | 0 | 0 | 8.2052
8 | 10 | 24 | 0 | 0 | 0 | 0 | 0.90212 | 0.48916 | 0.88028 | 0.028761 | 0.1724 | 0 | 1.6866 | 2.6967 | 0 | 0 | 0 | 0 | 0 | 0 | 0 | 6.1944 |  | 0 | 0 | 0 | 0 | 51.7252 | 3.8751 | 16.292 | 1.3253 | 33.0884 | 0 | 13.6808 | 46.6987 | 0 | 11.5274 | 148.1037 | 0 | 0 | 52.3566 | 95.7471 | 129.722 | 0 | 0 | 0 | 0 | 0 | 0 | 0 | 0
8 | 11 | 1 | 0 | 0 | 0 | 0 | 0.8871 | 0.5275 | 0.62369 | 0.026422 | 0 | 0 | 0.45212 | 1.7685 | 0 | 0 | 0 | 0 | 0 | 0 | 0 | 3.7578
8 | 11 | 2 | 0 | 0 | 0 | 0 | 2.4179 | 0.65033 | 0.62369 | 0.026422 | 0 | 0 | 0 | 0.69979 | 0 | 0 | 0 | 0 | 0 | 0 | 0 | 3.7678
8 | 11 | 3 | 0 | 0 | 0 | 0 | 2.412 | 0.63384 | 0.62369 | 0.026422 | 0 | 0 | 0 | 0.77592 | 0 | 0 | 0 | 0 | 0 | 0 | 0 | 3.8381
8 | 11 | 4 | 0 | 0 | 0 | 0 | 2.3964 | 0.70967 | 0.62369 | 0.026422 | 0 | 0 | 0 | 0.77592 | 0 | 0 | 0 | 0 | 0 | 0 | 0 | 3.8225
8 | 11 | 5 | 0 | 0 | 0 | 0 | 1.6139 | 0.058723 | 0.62369 | 0.026422 | 0 | 0 | 0 | 0.69979 | 0 | 0 | 0.12591 | 0 | 0 | 0.12591 | 0 | 2.9638
8 | 11 | 6 | 0 | 0 | 0 | 0 | 3.3381 | 2.9463 | 0.62369 | 0.026422 | 0 | 0 | 0 | 0.77592 | 0 | 0 | 1.2727 | 0 | 0 | 1.2727 | 0 | 4.7642
8 | 11 | 7 | 0 | 0 | 0 | 0 | 1.3157 | 0 | 0.75066 | 0.041339 | 1.2207 | 0 | 0.20329 | 3.4463 | 0 | 2.2536 | 5.8172 | 0 | 0 | 5.7573 | 0.059923 | 5.7573
8 | 11 | 8 | 0 | 0 | 0 | 0 | 1.6353 | 0 | 0.63999 | 0.030684 | 0.34877 | 0 | 0.9749 | 3.5809 | 0 | 0 | 12.7872 | 0 | 0 | 6.8618 | 5.9254 | 6.8618
8 | 11 | 9 | 0 | 0 | 0 | 0 | 1.7205 | 0 | 0.63999 | 0.026422 | 0 | 0 | 0.7012 | 1.9901 | 0 | 0 | 17.613 | 0 | 0 | 5.0781 | 12.5349 | 5.0781
8 | 11 | 10 | 0 | 0 | 0 | 0 | 0 | 0 | 0.62369 | 0.028553 | 0.17438 | 0 | 1.5563 | 3.865 | 0 | 0 | 21.1847 | 0 | 0 | 6.0735 | 15.1112 | 6.0735
8 | 11 | 11 | 0 | 0 | 0 | 0 | 0 | 0 | 0.63179 | 0.026422 | 0 | 0 | 0.52601 | 0.69979 | 0 | 0 | 23.0656 | 0 | 0 | 1.884 | 21.1816 | 1.884
8 | 11 | 12 | 0 | 0 | 0 | 0 | 11.6004 | 0 | 0.62369 | 0.026422 | 0 | 0 | 0.040062 | 0.77592 | 0 | 1.6123 | 23.7659 | 0 | 0 | 13.0665 | 10.6994 | 13.0665
8 | 11 | 13 | 0 | 0 | 0 | 0 | 3.8799 | 0 | 0.75066 | 0.032815 | 0.52315 | 0 | 0.19158 | 3.6161 | 0 | 0 | 21.9679 | 0 | 0 | 8.4711 | 13.4969 | 8.4711
8 | 11 | 14 | 0 | 0 | 0 | 0 | 0 | 0 | 0.63179 | 0.026422 | 0 | 0 | 0.43882 | 0.69979 | 0 | 0 | 20.9965 | 0 | 0 | 1.7968 | 19.1997 | 1.7968
8 | 11 | 15 | 0 | 0 | 0 | 0 | 0 | 0 | 0.62369 | 0.026422 | 0 | 0 | 0.27878 | 0.77592 | 0 | 0 | 16.765 | 0 | 0 | 1.7048 | 15.0602 | 1.7048
8 | 11 | 16 | 0 | 0 | 0 | 0 | 10.2487 | 0 | 0.62369 | 0.026422 | 0 | 0 | 0 | 0.77592 | 0 | 0 | 12.806 | 0 | 0 | 11.6748 | 1.1313 | 11.6748
8 | 11 | 17 | 0 | 0 | 0 | 0 | 3.5969 | 0 | 0.63179 | 0.028553 | 0.17438 | 0 | 0.32736 | 0.69979 | 0 | 0 | 6.9979 | 0 | 0 | 5.2844 | 1.7135 | 5.2844
8 | 11 | 18 | 0 | 0 | 0 | 0 | 10.0653 | 0 | 0.63179 | 0.026422 | 0 | 0 | 0.55005 | 2.9534 | 0 | 0 | 1.5736 | 0 | 0 | 1.5736 | 0 | 14.227
8 | 11 | 19 | 0 | 0 | 0 | 0 | 3.5919 | 0 | 0.86944 | 0.058386 | 2.6158 | 0 | 0.63905 | 5.3377 | 0 | 0 | 0.12225 | 0 | 0 | 0.12225 | 0 | 10.4965
8 | 11 | 20 | 0 | 0 | 0 | 0 | 6.3115 | 0 | 0.86944 | 0.22685 | 15.311 | 0 | 1.5292 | 1.8925 | 0 | 7.6615 | 0 | 0 | 0 | 0 | 0 | 10.8294
8 | 11 | 21 | 0 | 0 | 0 | 0 | 3.3313 | 0 | 0.63179 | 0.19395 | 8.3212 | 0 | 0.52493 | 2.0584 | 0 | 0 | 0 | 0 | 0 | 0 | 0 | 6.7404
8 | 11 | 22 | 0 | 0 | 0 | 0 | 4.1035 | 0 | 0.63179 | 0.16092 | 5.5914 | 0 | 1.4098 | 2.7757 | 0 | 0 | 0 | 0 | 0 | 0 | 0 | 9.0818
8 | 11 | 23 | 0 | 0 | 0 | 0 | 5.7756 | 0.30278 | 0.86398 | 0.24321 | 7.1522 | 0 | 1.6509 | 2.563 | 0 | 0 | 0 | 0 | 0 | 0 | 0 | 11.0966
8 | 11 | 24 | 0 | 0 | 0 | 0 | 2.0423 | 0.24547 | 0.88028 | 0.030684 | 0.34877 | 0 | 1.6866 | 2.6967 | 0 | 0 | 0 | 0 | 0 | 0 | 0 | 7.3365 |  | 0 | 0 | 0 | 0 | 82.2845 | 6.0746 | 16.292 | 1.4194 | 41.7817 | 0 | 13.6808 | 46.6987 | 0 | 11.5274 | 186.8616 | 0 | 0 | 70.7476 | 116.114 | 160.3754 | 0 | 0 | 0 | 0 | 0 | 0 | 0 | 0
8 | 12 | 1 | 0 | 0 | 0 | 0 | 2.7782 | 0.85828 | 0.62369 | 0.026507 | 0 | 0 | 0 | 1.7685 | 0 | 0 | 0 | 0 | 0 | 0 | 0 | 5.1969
8 | 12 | 2 | 0 | 0 | 0 | 0 | 2.7143 | 1.1079 | 0.62369 | 0.026507 | 0 | 0 | 0 | 0.69979 | 0 | 0 | 0 | 0 | 0 | 0 | 0 | 4.0643
8 | 12 | 3 | 0 | 0 | 0 | 0 | 2.5416 | 1.3079 | 0.62369 | 0.026507 | 0 | 0 | 0 | 0.77592 | 0 | 0 | 0 | 0 | 0 | 0 | 0 | 3.9677
8 | 12 | 4 | 0 | 0 | 0 | 0 | 2.4798 | 1.2574 | 0.62369 | 0.026507 | 0 | 0 | 0 | 0.77592 | 0 | 0 | 0 | 0 | 0 | 0 | 0 | 3.9059
8 | 12 | 5 | 0 | 0 | 0 | 0 | 2.4281 | 0.93236 | 0.62369 | 0.026507 | 0 | 0 | 0 | 0.69979 | 0 | 0 | 0.1254 | 0 | 0 | 0.1254 | 0 | 3.778
8 | 12 | 6 | 0 | 0 | 0 | 0 | 2.4441 | 1.2744 | 0.62369 | 0.026507 | 0 | 0 | 0 | 0.77592 | 0 | 0 | 1.2685 | 0 | 0 | 1.2685 | 0 | 3.8702
8 | 12 | 7 | 0 | 0 | 0 | 0 | 2.6553 | 2.7827 | 0.62369 | 0.026507 | 0 | 0 | 0 | 0.77592 | 0 | 0 | 5.005 | 0 | 0 | 4.0814 | 0.92356 | 4.0814
8 | 12 | 8 | 0 | 0 | 0 | 0 | 6.1109 | 0.54574 | 0.63999 | 0.030769 | 0.34543 | 0 | 0.28584 | 2.7074 | 0 | 0 | 12.1014 | 0 | 0 | 9.7749 | 2.3265 | 9.7749
8 | 12 | 9 | 0 | 0 | 0 | 0 | 4.9841 | 0 | 0.76696 | 0.0329 | 0.51815 | 0 | 1.1474 | 3.6132 | 0 | 1.5783 | 17.4578 | 0 | 0 | 10.5445 | 6.9133 | 10.5445
8 | 12 | 10 | 0 | 0 | 0 | 0 | 4.7619 | 0 | 0.63179 | 0.030769 | 0.34543 | 0 | 2.0252 | 3.1935 | 0 | 0 | 20.8287 | 0 | 0 | 10.6432 | 10.1856 | 10.6432
8 | 12 | 11 | 0 | 0 | 0 | 0 | 5.2067 | 0 | 0.63999 | 0.030769 | 0.34543 | 0 | 1.8526 | 3.0588 | 0 | 0 | 22.7342 | 0 | 0 | 10.7889 | 11.9453 | 10.7889
8 | 12 | 12 | 0 | 0 | 0 | 0 | 4.7778 | 0 | 0.63179 | 0.026507 | 0 | 0 | 1.5682 | 3.0812 | 0 | 1.6123 | 22.0886 | 0 | 0 | 10.0855 | 12.0031 | 10.0855
8 | 12 | 13 | 0 | 0 | 0 | 0 | 2.5206 | 0 | 0.75066 | 0.060602 | 2.7635 | 0 | 1.342 | 3.6161 | 0 | 0 | 21.4208 | 0 | 0 | 8.2899 | 13.1309 | 8.2899
8 | 12 | 14 | 0 | 0 | 0 | 0 | 0 | 0 | 0.63179 | 0.028638 | 0.17272 | 0 | 0.84072 | 0.69979 | 0 | 0 | 20.5242 | 0 | 0 | 2.2009 | 18.3233 | 2.2009
8 | 12 | 15 | 0 | 0 | 0 | 0 | 0 | 0 | 0.62369 | 0.026507 | 0 | 0 | 0 | 0.77592 | 0 | 0 | 17.1054 | 0 | 0 | 1.4261 | 15.6793 | 1.4261
8 | 12 | 16 | 0 | 0 | 0 | 0 | 10.4973 | 0 | 0.62369 | 0.026507 | 0 | 0 | 0 | 0.77592 | 0 | 0 | 12.4768 | 0 | 0 | 11.9234 | 0.55339 | 11.9234
8 | 12 | 17 | 0 | 0 | 0 | 0 | 5.9177 | 0 | 0.63999 | 0.028638 | 0.17272 | 0 | 0.71995 | 5.3221 | 0 | 0 | 6.4193 | 0 | 0 | 6.4193 | 0 | 12.6284
8 | 12 | 18 | 0 | 0 | 0 | 0 | 4.7694 | 0 | 0.86944 | 0.062733 | 2.9362 | 0 | 1.2806 | 5.0625 | 0 | 0 | 1.3305 | 0 | 0 | 1.3305 | 0 | 12.0447
8 | 12 | 19 | 0 | 0 | 0 | 0 | 2.0154 | 0 | 0.86944 | 0.043555 | 1.3817 | 0 | 1.4712 | 4.3686 | 0 | 7.6615 | 0.12094 | 0 | 0 | 0.12094 | 0 | 8.7682
8 | 12 | 20 | 0 | 0 | 0 | 0 | 5.2722 | 0 | 0.62369 | 0.21629 | 14.3559 | 0 | 0.25912 | 2.0067 | 0 | 0 | 0 | 0 | 0 | 0 | 0 | 8.3779
8 | 12 | 21 | 0 | 0 | 0 | 0 | 3.7964 | 0 | 0.63179 | 0.21505 | 9.9017 | 0 | 1.3193 | 2.1374 | 0 | 0 | 0 | 0 | 0 | 0 | 0 | 8.0999
8 | 12 | 22 | 0 | 0 | 0 | 0 | 3.4824 | 0 | 0.86398 | 0.16177 | 5.5837 | 0 | 1.5393 | 3.3818 | 0 | 0 | 0 | 0 | 0 | 0 | 0 | 9.4293
8 | 12 | 23 | 0 | 0 | 0 | 0 | 1.44 | 2.8605 | 0.87208 | 0.29278 | 10.822 | 0 | 1.6509 | 2.9368 | 0 | 0 | 0 | 0 | 0 | 0 | 0 | 7.1925
8 | 12 | 24 | 0 | 0 | 0 | 0 | 1.8151 | 0.68383 | 0.74793 | 0.030769 | 0.34543 | 0 | 1.3374 | 1.7685 | 0 | 0 | 0 | 0 | 0 | 0 | 0 | 5.6998 |  | 0 | 0 | 0 | 0 | 85.4092 | 13.6111 | 16.4245 | 1.5311 | 49.9901 | 0 | 18.6398 | 54.778 | 0 | 10.8521 | 181.0075 | 0 | 0 | 89.0234 | 91.9842 | 176.7825 | 0 | 0 | 0 | 0 | 0 | 0 | 0 | 0
8 | 13 | 1 | 0 | 0 | 0 | 0 | 2.4921 | 1.0086 | 0.62369 | 0.026737 | 0 | 0 | 0 | 1.7685 | 0 | 0 | 0 | 0 | 0 | 0 | 0 | 4.911
8 | 13 | 2 | 0 | 0 | 0 | 0 | 2.4297 | 0.94902 | 0.62369 | 0.026737 | 0 | 0 | 0 | 0.69979 | 0 | 0 | 0 | 0 | 0 | 0 | 0 | 3.7799
8 | 13 | 3 | 0 | 0 | 0 | 0 | 1.6253 | 0.077199 | 0.62369 | 0.026737 | 0 | 0 | 0 | 0.77592 | 0 | 0 | 0 | 0 | 0 | 0 | 0 | 3.0516
8 | 13 | 4 | 0 | 0 | 0 | 0 | 1.6241 | 0.082315 | 0.62369 | 0.026737 | 0 | 0 | 0 | 0.77592 | 0 | 0 | 0 | 0 | 0 | 0 | 0 | 3.0504
8 | 13 | 5 | 0 | 0 | 0 | 0 | 0.83986 | 0.05392 | 0.62369 | 0.026737 | 0 | 0 | 0 | 0.69979 | 0 | 0 | 0 | 0 | 0 | 0 | 0 | 2.1901
8 | 13 | 6 | 0 | 0 | 0 | 0 | 0.84064 | 0.055288 | 0.62369 | 0.026737 | 0 | 0 | 0 | 0.77592 | 0 | 0 | 1.164 | 0 | 0 | 1.164 | 0 | 2.267
8 | 13 | 7 | 0 | 0 | 0 | 0 | 0.78482 | 0.070371 | 0.62369 | 0.026737 | 0 | 0 | 0 | 0.77592 | 0 | 0 | 5.5248 | 0 | 0 | 2.2112 | 3.3137 | 2.2112
8 | 13 | 8 | 0 | 0 | 0 | 0 | 2.3891 | 4.1798 | 0.63999 | 0.035261 | 0.69369 | 0 | 0.28584 | 2.7074 | 0 | 0 | 12.3106 | 0 | 0 | 6.0576 | 6.253 | 6.0576
8 | 13 | 9 | 0 | 0 | 0 | 0 | 3.9313 | 3.2908 | 0.76696 | 0.037392 | 0.86712 | 0 | 1.1474 | 3.6132 | 0 | 1.5783 | 17.04 | 0 | 0 | 9.4962 | 7.5438 | 9.4962
8 | 13 | 10 | 0 | 0 | 0 | 0 | 4.0348 | 0 | 0.63179 | 0.052309 | 2.0811 | 0 | 2.0252 | 3.1935 | 0 | 0 | 20.3393 | 0 | 0 | 9.9376 | 10.4017 | 9.9376
8 | 13 | 11 | 0 | 0 | 0 | 0 | 4.4708 | 0 | 0.63999 | 0.030999 | 0.34685 | 0 | 1.8526 | 3.0588 | 0 | 0 | 21.16 | 0 | 0 | 10.0532 | 11.1068 | 10.0532
8 | 13 | 12 | 0 | 0 | 0 | 0 | 3.3702 | 0 | 0.63179 | 0.026737 | 0 | 0 | 1.5682 | 3.0812 | 0 | 1.6123 | 22.7691 | 0 | 0 | 8.6782 | 14.0909 | 8.6782
8 | 13 | 13 | 0 | 0 | 0 | 0 | 1.9931 | 0 | 0.75066 | 0.060832 | 2.7748 | 0 | 1.342 | 3.6161 | 0 | 0 | 22.1133 | 0 | 0 | 7.7626 | 14.3507 | 7.7626
8 | 13 | 14 | 0 | 0 | 0 | 0 | 0 | 0 | 0.63179 | 0.028868 | 0.17342 | 0 | 0.84072 | 0.69979 | 0 | 0 | 15.9923 | 0 | 0 | 2.2012 | 13.7911 | 2.2012
8 | 13 | 15 | 0 | 0 | 0 | 0 | 0 | 0 | 0.62369 | 0.026737 | 0 | 0 | 0 | 0.77592 | 0 | 0 | 14.9095 | 0 | 0 | 1.4263 | 13.4831 | 1.4263
8 | 13 | 16 | 0 | 0 | 0 | 0 | 6.1241 | 0 | 0.62369 | 0.026737 | 0 | 0 | 0 | 0.77592 | 0 | 0 | 9.3168 | 0 | 0 | 7.5505 | 1.7664 | 7.5505
8 | 13 | 17 | 0 | 0 | 0 | 0 | 4.555 | 0 | 0.63999 | 0.028868 | 0.17342 | 0 | 0.71995 | 5.3221 | 0 | 0 | 3.6229 | 0 | 0 | 3.6229 | 0 | 11.2659
8 | 13 | 18 | 0 | 0 | 0 | 0 | 4.0754 | 0 | 0.86944 | 0.075749 | 3.9887 | 0 | 1.2806 | 5.0625 | 0 | 0 | 1.2356 | 0 | 0 | 1.2356 | 0 | 11.3638
8 | 13 | 19 | 0 | 0 | 0 | 0 | 1.8039 | 0 | 0.86944 | 0.030999 | 0.34685 | 0 | 1.4712 | 4.3686 | 0 | 7.6615 | 0.12134 | 0 | 0 | 0.12134 | 0 | 8.5441
8 | 13 | 20 | 0 | 0 | 0 | 0 | 4.5602 | 0 | 0.62369 | 0.21652 | 14.4608 | 0 | 0.25912 | 2.0067 | 0 | 0 | 0 | 0 | 0 | 0 | 0 | 7.6661
8 | 13 | 21 | 0 | 0 | 0 | 0 | 3.4934 | 0 | 0.63179 | 0.24505 | 12.27 | 0 | 1.3193 | 2.1374 | 0 | 0 | 0 | 0 | 0 | 0 | 0 | 7.827
8 | 13 | 22 | 0 | 0 | 0 | 0 | 3.2981 | 0 | 0.86398 | 0.20882 | 9.1241 | 0 | 1.5393 | 3.3818 | 0 | 0 | 0 | 0 | 0 | 0 | 0 | 9.292
8 | 13 | 23 | 0 | 0 | 0 | 0 | 1.1305 | 3.2678 | 0.87208 | 0.29928 | 11.1865 | 0 | 1.6509 | 2.9368 | 0 | 0 | 0 | 0 | 0 | 0 | 0 | 6.8895
8 | 13 | 24 | 0 | 0 | 0 | 0 | 0.91679 | 0.72815 | 0.74793 | 0.03313 | 0.52027 | 0 | 1.3374 | 1.7685 | 0 | 0 | 0 | 0 | 0 | 0 | 0 | 4.8038 |  | 0 | 0 | 0 | 0 | 60.7831 | 13.7633 | 16.4245 | 1.6515 | 59.0075 | 0 | 18.6398 | 54.778 | 0 | 10.8521 | 167.6196 | 0 | 0 | 71.5184 | 96.1012 | 152.2768 | 0 | 0 | 0 | 0 | 0 | 0 | 0 | 0
8 | 14 | 1 | 0 | 0 | 0 | 0 | 1.6477 | 0.90261 | 0.62369 | 0.026441 | 0 | 0 | 0.45212 | 1.7685 | 0 | 0 | 0 | 0 | 0 | 0 | 0 | 4.5185
8 | 14 | 2 | 0 | 0 | 0 | 0 | 1.6242 | 0.44107 | 0.62369 | 0.026441 | 0 | 0 | 0 | 0.69979 | 0 | 0 | 0 | 0 | 0 | 0 | 0 | 2.9741
8 | 14 | 3 | 0 | 0 | 0 | 0 | 1.6169 | 0.076896 | 0.62369 | 0.026441 | 0 | 0 | 0 | 0.77592 | 0 | 0 | 0 | 0 | 0 | 0 | 0 | 3.043
8 | 14 | 4 | 0 | 0 | 0 | 0 | 1.6166 | 0.083221 | 0.62369 | 0.026441 | 0 | 0 | 0 | 0.77592 | 0 | 0 | 0 | 0 | 0 | 0 | 0 | 3.0426
8 | 14 | 5 | 0 | 0 | 0 | 0 | 1.6139 | 0.085068 | 0.62369 | 0.026441 | 0 | 0 | 0 | 0.69979 | 0 | 0 | 0 | 0 | 0 | 0 | 0 | 2.9638
8 | 14 | 6 | 0 | 0 | 0 | 0 | 1.5448 | 5.7191 | 0.62369 | 0.026441 | 0 | 0 | 0 | 0.77592 | 0 | 0 | 0.72911 | 0 | 0 | 0.72911 | 0 | 2.9708
8 | 14 | 7 | 0 | 0 | 0 | 0 | 1.1841 | 0 | 0.75066 | 0.041358 | 1.2356 | 0 | 0.20329 | 3.4463 | 0 | 2.2536 | 2.1211 | 0 | 0 | 2.1211 | 0 | 5.6257
8 | 14 | 8 | 0 | 0 | 0 | 0 | 1.4321 | 0 | 0.63999 | 0.030703 | 0.35304 | 0 | 0.9749 | 3.5809 | 0 | 0 | 3.5881 | 0 | 0 | 3.5881 | 0 | 6.6587
8 | 14 | 9 | 0 | 0 | 0 | 0 | 1.7596 | 0 | 0.63999 | 0.026441 | 0 | 0 | 0.7012 | 1.9901 | 0 | 0 | 5.0356 | 0 | 0 | 5.0356 | 0 | 5.1173
8 | 14 | 10 | 0 | 0 | 0 | 0 | 0 | 0 | 0.62369 | 0.028572 | 0.17652 | 0 | 1.5563 | 3.865 | 0 | 0 | 6.156 | 0 | 0 | 6.0735 | 0.082496 | 6.0735
8 | 14 | 11 | 0 | 0 | 0 | 0 | 0 | 0 | 0.63179 | 0.026441 | 0 | 0 | 0.52601 | 0.69979 | 0 | 0 | 7.0898 | 0 | 0 | 1.884 | 5.2058 | 1.884
8 | 14 | 12 | 0 | 0 | 0 | 0 | 10.2235 | 0 | 0.62369 | 0.026441 | 0 | 0 | 0.040062 | 0.77592 | 0 | 1.6123 | 7.2867 | 0 | 0 | 7.2867 | 0 | 11.6896
8 | 14 | 13 | 0 | 0 | 0 | 0 | 3.9816 | 0 | 0.75066 | 0.032834 | 0.52956 | 0 | 0.19158 | 3.6161 | 0 | 0 | 6.9911 | 0 | 0 | 6.9911 | 0 | 8.5728
8 | 14 | 14 | 0 | 0 | 0 | 0 | 0 | 0 | 0.63179 | 0.026441 | 0 | 0 | 0.43882 | 0.69979 | 0 | 0 | 6.3349 | 0 | 0 | 1.7968 | 4.5381 | 1.7968
8 | 14 | 15 | 0 | 0 | 0 | 0 | 0 | 0 | 0.62369 | 0.026441 | 0 | 0 | 0.27878 | 0.77592 | 0 | 0 | 5.0754 | 0 | 0 | 1.7048 | 3.3706 | 1.7048
8 | 14 | 16 | 0 | 0 | 0 | 0 | 11.8772 | 0 | 0.62369 | 0.026441 | 0 | 0 | 0 | 0.77592 | 0 | 0 | 3.679 | 0 | 0 | 3.679 | 0 | 13.3033
8 | 14 | 17 | 0 | 0 | 0 | 0 | 3.7987 | 0 | 0.63179 | 0.028572 | 0.17652 | 0 | 0.32736 | 0.69979 | 0 | 0 | 2.2211 | 0 | 0 | 2.2211 | 0 | 5.4862
8 | 14 | 18 | 0 | 0 | 0 | 0 | 10.5642 | 0 | 0.63179 | 0.026441 | 0 | 0 | 0.55005 | 2.9534 | 0 | 0 | 0.81313 | 0 | 0 | 0.81313 | 0 | 14.7259
8 | 14 | 19 | 0 | 0 | 0 | 0 | 3.5766 | 0 | 0.86944 | 0.058405 | 2.6478 | 0 | 0.63905 | 5.3377 | 0 | 0 | 0 | 0 | 0 | 0 | 0 | 10.4813
8 | 14 | 20 | 0 | 0 | 0 | 0 | 6.5884 | 0 | 0.86944 | 0.22687 | 15.4981 | 0 | 1.5292 | 1.8925 | 0 | 7.6615 | 0 | 0 | 0 | 0 | 0 | 11.1063
8 | 14 | 21 | 0 | 0 | 0 | 0 | 3.3713 | 0 | 0.63179 | 0.19414 | 8.4142 | 0 | 0.52493 | 2.0584 | 0 | 0 | 0 | 0 | 0 | 0 | 0 | 6.7806
8 | 14 | 22 | 0 | 0 | 0 | 0 | 4.1563 | 0 | 0.63179 | 0.16111 | 5.6509 | 0 | 1.4098 | 2.7757 | 0 | 0 | 0 | 0 | 0 | 0 | 0 | 9.1348
8 | 14 | 23 | 0 | 0 | 0 | 0 | 5.6293 | 0.9334 | 0.86398 | 0.24357 | 7.2222 | 0 | 1.6509 | 2.563 | 0 | 0 | 0 | 0 | 0 | 0 | 0 | 10.9507
8 | 14 | 24 | 0 | 0 | 0 | 0 | 2.0307 | 0.40416 | 0.88028 | 0.030703 | 0.35304 | 0 | 1.6866 | 2.6967 | 0 | 0 | 0 | 0 | 0 | 0 | 0 | 7.3249 |  | 0 | 0 | 0 | 0 | 79.8379 | 8.6455 | 16.292 | 1.4206 | 42.2575 | 0 | 13.6808 | 46.6987 | 0 | 11.5274 | 57.1211 | 0 | 0 | 43.9241 | 13.197 | 157.9299 | 0 | 0 | 0 | 0 | 0 | 0 | 0 | 0
8 | 15 | 1 | 0 | 0 | 0 | 0 | 2.7316 | 1.0952 | 0.62369 | 0.026324 | 0 | 0 | 0.45212 | 1.7685 | 0 | 0 | 0 | 0 | 0 | 0 | 0 | 5.6022
8 | 15 | 2 | 0 | 0 | 0 | 0 | 2.6643 | 1.3098 | 0.62369 | 0.026324 | 0 | 0 | 0 | 0.69979 | 0 | 0 | 0 | 0 | 0 | 0 | 0 | 4.0141
8 | 15 | 3 | 0 | 0 | 0 | 0 | 2.574 | 1.5437 | 0.62369 | 0.026324 | 0 | 0 | 0 | 0.77592 | 0 | 0 | 0 | 0 | 0 | 0 | 0 | 3.9999
8 | 15 | 4 | 0 | 0 | 0 | 0 | 2.5055 | 1.2185 | 0.62369 | 0.026324 | 0 | 0 | 0 | 0.77592 | 0 | 0 | 0 | 0 | 0 | 0 | 0 | 3.9314
8 | 15 | 5 | 0 | 0 | 0 | 0 | 2.46 | 1.3383 | 0.62369 | 0.026324 | 0 | 0 | 0 | 0.69979 | 0 | 0 | 0 | 0 | 0 | 0 | 0 | 3.8098
8 | 15 | 6 | 0 | 0 | 0 | 0 | 3.8957 | 4.506 | 0.62369 | 0.026324 | 0 | 0 | 0 | 0.77592 | 0 | 0 | 0.40617 | 0 | 0 | 0.40617 | 0 | 5.3216
8 | 15 | 7 | 0 | 0 | 0 | 0 | 1.3459 | 0 | 0.75066 | 0.034847 | 0.70893 | 0 | 0.20329 | 3.4463 | 0 | 2.2536 | 1.1758 | 0 | 0 | 1.1758 | 0 | 5.7809
8 | 15 | 8 | 0 | 0 | 0 | 0 | 1.4687 | 0 | 0.63999 | 0.032717 | 0.5317 | 0 | 0.9749 | 3.5809 | 0 | 0 | 2.0512 | 0 | 0 | 2.0512 | 0 | 6.6972
8 | 15 | 9 | 0 | 0 | 0 | 0 | 1.7675 | 0 | 0.63999 | 0.026324 | 0 | 0 | 0.7012 | 1.9901 | 0 | 0 | 2.6985 | 0 | 0 | 2.6985 | 0 | 5.1251
8 | 15 | 10 | 0 | 0 | 0 | 0 | 0 | 0 | 0.62369 | 0.026324 | 0 | 0 | 1.5563 | 3.865 | 0 | 0 | 5.0818 | 0 | 0 | 5.0818 | 0 | 6.0712
8 | 15 | 11 | 0 | 0 | 0 | 0 | 0 | 0 | 0.63179 | 0.026324 | 0 | 0 | 0.52601 | 0.69979 | 0 | 0 | 7.4683 | 0 | 0 | 1.8839 | 5.5844 | 1.8839
8 | 15 | 12 | 0 | 0 | 0 | 0 | 11.4143 | 0 | 0.62369 | 0.026324 | 0 | 0 | 0.040062 | 0.77592 | 0 | 1.6123 | 7.7662 | 0 | 0 | 7.7662 | 0 | 12.8803
8 | 15 | 13 | 0 | 0 | 0 | 0 | 4.7439 | 0 | 0.75066 | 0.026324 | 0 | 0 | 0.19158 | 3.6161 | 0 | 0 | 7.4062 | 0 | 0 | 7.4062 | 0 | 9.3285
8 | 15 | 14 | 0 | 0 | 0 | 0 | 0 | 0 | 0.63179 | 0.026324 | 0 | 0 | 0.43882 | 0.69979 | 0 | 0 | 11.5615 | 0 | 0 | 1.7967 | 9.7648 | 1.7967
8 | 15 | 15 | 0 | 0 | 0 | 0 | 0 | 0 | 0.62369 | 0.026324 | 0 | 0 | 0.27878 | 0.77592 | 0 | 0 | 8.5909 | 0 | 0 | 1.7047 | 6.8862 | 1.7047
8 | 15 | 16 | 0 | 0 | 0 | 0 | 12.6205 | 0 | 0.62369 | 0.026324 | 0 | 0 | 0 | 0.77592 | 0 | 0 | 4.7485 | 0 | 0 | 4.7485 | 0 | 14.0464
8 | 15 | 17 | 0 | 0 | 0 | 0 | 3.9114 | 0 | 0.63179 | 0.026324 | 0 | 0 | 0.32736 | 0.69979 | 0 | 0 | 2.2924 | 0 | 0 | 2.2924 | 0 | 5.5967
8 | 15 | 18 | 0 | 0 | 0 | 0 | 10.4863 | 0 | 0.63179 | 0.026324 | 0 | 0 | 0.55005 | 2.9534 | 0 | 0 | 0.81339 | 0 | 0 | 0.81339 | 0 | 14.6479
8 | 15 | 19 | 0 | 0 | 0 | 0 | 3.7933 | 0 | 0.86944 | 0.043371 | 1.4179 | 0 | 0.63905 | 5.3377 | 0 | 0 | 0 | 0 | 0 | 0 | 0 | 10.6829
8 | 15 | 20 | 0 | 0 | 0 | 0 | 6.407 | 0 | 0.86944 | 0.2161 | 14.6216 | 0 | 1.5292 | 1.8925 | 0 | 7.6615 | 0 | 0 | 0 | 0 | 0 | 10.9142
8 | 15 | 21 | 0 | 0 | 0 | 0 | 3.5728 | 0 | 0.63179 | 0.18337 | 7.6313 | 0 | 0.52493 | 2.0584 | 0 | 0 | 0 | 0 | 0 | 0 | 0 | 6.9713
8 | 15 | 22 | 0 | 0 | 0 | 0 | 4.2663 | 0 | 0.63179 | 0.14502 | 4.4411 | 0 | 1.4098 | 2.7757 | 0 | 0 | 0 | 0 | 0 | 0 | 0 | 9.2286
8 | 15 | 23 | 0 | 0 | 0 | 0 | 5.9015 | 0 | 0.86398 | 0.20191 | 4.0818 | 0 | 1.6509 | 2.563 | 0 | 0 | 0 | 0 | 0 | 0 | 0 | 11.1812
8 | 15 | 24 | 0 | 0 | 0 | 0 | 2.9281 | 0 | 0.88028 | 0.028455 | 0.17723 | 0 | 1.6866 | 2.6967 | 0 | 0 | 0 | 0 | 0 | 0 | 0 | 8.22 |  | 0 | 0 | 0 | 0 | 91.4583 | 11.0115 | 16.292 | 1.307 | 33.6116 | 0 | 13.6808 | 46.6987 | 0 | 11.5274 | 62.061 | 0 | 0 | 39.8256 | 22.2354 | 169.4368 | 0 | 0 | 0 | 0 | 0 | 0 | 0 | 0
8 | 16 | 1 | 0 | 0 | 0 | 0 | 2.7133 | 0.78076 | 0.62369 | 0.026642 | 0 | 0 | 0.45212 | 1.7685 | 0 | 0 | 0 | 0 | 0 | 0 | 0 | 5.5843
8 | 16 | 2 | 0 | 0 | 0 | 0 | 2.5415 | 0.97509 | 0.62369 | 0.026642 | 0 | 0 | 0 | 0.69979 | 0 | 0 | 0 | 0 | 0 | 0 | 0 | 3.8916
8 | 16 | 3 | 0 | 0 | 0 | 0 | 2.4518 | 0.82924 | 0.62369 | 0.026642 | 0 | 0 | 0 | 0.77592 | 0 | 0 | 0 | 0 | 0 | 0 | 0 | 3.878
8 | 16 | 4 | 0 | 0 | 0 | 0 | 2.4154 | 0.46375 | 0.62369 | 0.026642 | 0 | 0 | 0 | 0.77592 | 0 | 0 | 0 | 0 | 0 | 0 | 0 | 3.8416
8 | 16 | 5 | 0 | 0 | 0 | 0 | 1.6244 | 0.0696 | 0.62369 | 0.026642 | 0 | 0 | 0 | 0.69979 | 0 | 0 | 0 | 0 | 0 | 0 | 0 | 2.9745
8 | 16 | 6 | 0 | 0 | 0 | 0 | 3.2409 | 4.8163 | 0.62369 | 0.026642 | 0 | 0 | 0 | 0.77592 | 0 | 0 | 0.81787 | 0 | 0 | 0.81787 | 0 | 4.6671
8 | 16 | 7 | 0 | 0 | 0 | 0 | 1.068 | 0 | 0.75066 | 0.041558 | 1.2389 | 0 | 0.20329 | 3.4463 | 0 | 2.2536 | 2.3587 | 0 | 0 | 2.3587 | 0 | 5.5098
8 | 16 | 8 | 0 | 0 | 0 | 0 | 1.1891 | 0 | 0.63999 | 0.030904 | 0.35398 | 0 | 0.9749 | 3.5809 | 0 | 0 | 3.9978 | 0 | 0 | 3.9978 | 0 | 6.4159
8 | 16 | 9 | 0 | 0 | 0 | 0 | 1.2884 | 0 | 0.63999 | 0.026642 | 0 | 0 | 0.7012 | 1.9901 | 0 | 0 | 5.5217 | 0 | 0 | 4.6463 | 0.87542 | 4.6463
8 | 16 | 10 | 0 | 0 | 0 | 0 | 0 | 0 | 0.62369 | 0.028773 | 0.17699 | 0 | 1.5563 | 3.865 | 0 | 0 | 6.7949 | 0 | 0 | 6.0737 | 0.72123 | 6.0737
8 | 16 | 11 | 0 | 0 | 0 | 0 | 0 | 0 | 0.63179 | 0.026642 | 0 | 0 | 0.52601 | 0.69979 | 0 | 0 | 7.7221 | 0 | 0 | 1.8842 | 5.8379 | 1.8842
8 | 16 | 12 | 0 | 0 | 0 | 0 | 5.2622 | 0 | 0.62369 | 0.026642 | 0 | 0 | 0.040062 | 0.77592 | 0 | 1.6123 | 14.9197 | 0 | 0 | 6.7285 | 8.1912 | 6.7285
8 | 16 | 13 | 0 | 0 | 0 | 0 | 3.1787 | 0 | 0.75066 | 0.033035 | 0.53097 | 0 | 0.19158 | 3.6161 | 0 | 0 | 14.4017 | 0 | 0 | 7.77 | 6.6317 | 7.77
8 | 16 | 14 | 0 | 0 | 0 | 0 | 0 | 0 | 0.63179 | 0.026642 | 0 | 0 | 0.43882 | 0.69979 | 0 | 0 | 11.7616 | 0 | 0 | 1.797 | 9.9645 | 1.797
8 | 16 | 15 | 0 | 0 | 0 | 0 | 0 | 0 | 0.62369 | 0.026642 | 0 | 0 | 0.27878 | 0.77592 | 0 | 0 | 6.7607 | 0 | 0 | 1.705 | 5.0557 | 1.705
8 | 16 | 16 | 0 | 0 | 0 | 0 | 8.6171 | 0 | 0.62369 | 0.026642 | 0 | 0 | 0 | 0.77592 | 0 | 0 | 4.033 | 0 | 0 | 4.033 | 0 | 10.0433
8 | 16 | 17 | 0 | 0 | 0 | 0 | 2.695 | 0 | 0.63179 | 0.028773 | 0.17699 | 0 | 0.32736 | 0.69979 | 0 | 0 | 2.4081 | 0 | 0 | 2.4081 | 0 | 4.3827
8 | 16 | 18 | 0 | 0 | 0 | 0 | 8.2681 | 0 | 0.63179 | 0.026642 | 0 | 0 | 0.55005 | 2.9534 | 0 | 0 | 0.81102 | 0 | 0 | 0.81102 | 0 | 12.4299
8 | 16 | 19 | 0 | 0 | 0 | 0 | 3.0441 | 0 | 0.86944 | 0.058606 | 2.6548 | 0 | 0.63905 | 5.3377 | 0 | 0 | 0 | 0 | 0 | 0 | 0 | 9.9489
8 | 16 | 20 | 0 | 0 | 0 | 0 | 5.3555 | 0 | 0.86944 | 0.22707 | 15.499 | 0 | 1.5292 | 1.8925 | 0 | 7.6615 | 0 | 0 | 0 | 0 | 0 | 9.8737
8 | 16 | 21 | 0 | 0 | 0 | 0 | 2.9719 | 0 | 0.63179 | 0.19615 | 8.4854 | 0 | 0.52493 | 2.0584 | 0 | 0 | 0 | 0 | 0 | 0 | 0 | 6.3831
8 | 16 | 22 | 0 | 0 | 0 | 0 | 3.6495 | 0 | 0.63179 | 0.16312 | 5.7139 | 0 | 1.4098 | 2.7757 | 0 | 0 | 0 | 0 | 0 | 0 | 0 | 8.6299
8 | 16 | 23 | 0 | 0 | 0 | 0 | 3.724 | 2.3348 | 0.86398 | 0.24739 | 7.3447 | 0 | 1.6509 | 2.563 | 0 | 0 | 0 | 0 | 0 | 0 | 0 | 9.0492
8 | 16 | 24 | 0 | 0 | 0 | 0 | 1.7791 | 0.58173 | 0.88028 | 0.030904 | 0.35398 | 0 | 1.6866 | 2.6967 | 0 | 0 | 0 | 0 | 0 | 0 | 0 | 7.0736 |  | 0 | 0 | 0 | 0 | 67.0779 | 10.8513 | 16.292 | 1.4326 | 42.5296 | 0 | 13.6808 | 46.6987 | 0 | 11.5274 | 82.309 | 0 | 0 | 45.0313 | 37.2777 | 145.182 | 0 | 0 | 0 | 0 | 0 | 0 | 0 | 0
8 | 17 | 1 | 0 | 0 | 0 | 0 | 2.4695 | 0.84971 | 0.62369 | 0.026448 | 0 | 0 | 0.45212 | 1.7685 | 0 | 0 | 0 | 0 | 0 | 0 | 0 | 5.3402
8 | 17 | 2 | 0 | 0 | 0 | 0 | 2.4152 | 0.48413 | 0.62369 | 0.026448 | 0 | 0 | 0 | 0.69979 | 0 | 0 | 0 | 0 | 0 | 0 | 0 | 3.7652
8 | 17 | 3 | 0 | 0 | 0 | 0 | 1.6244 | 0.078315 | 0.62369 | 0.026448 | 0 | 0 | 0 | 0.77592 | 0 | 0 | 0 | 0 | 0 | 0 | 0 | 3.0505
8 | 17 | 4 | 0 | 0 | 0 | 0 | 0.84153 | 0.059326 | 0.62369 | 0.026448 | 0 | 0 | 0 | 0.77592 | 0 | 0 | 0 | 0 | 0 | 0 | 0 | 2.2676
8 | 17 | 5 | 0 | 0 | 0 | 0 | 0 | 0 | 0.62369 | 0.026448 | 0 | 0 | 0 | 0.69979 | 0 | 0 | 0 | 0 | 0 | 0 | 0 | 1.3499
8 | 17 | 6 | 0 | 0 | 0 | 0 | 0.2694 | 2.954 | 0.62369 | 0.026448 | 0 | 0 | 0 | 0.77592 | 0 | 0 | 1.0942 | 0 | 0 | 1.0942 | 0 | 1.6955
8 | 17 | 7 | 0 | 0 | 0 | 0 | 1.4227 | 1.1654 | 0.75066 | 0.041364 | 1.2478 | 0 | 0.20329 | 3.4463 | 0 | 2.2536 | 5.8335 | 0 | 0 | 5.8335 | 0 | 5.8643
8 | 17 | 8 | 0 | 0 | 0 | 0 | 1.6135 | 0 | 0.63999 | 0.030709 | 0.35651 | 0 | 0.9749 | 3.5809 | 0 | 0 | 12.4533 | 0 | 0 | 6.84 | 5.6133 | 6.84
8 | 17 | 9 | 0 | 0 | 0 | 0 | 2.543 | 0 | 0.63999 | 0.026448 | 0 | 0 | 0.7012 | 1.9901 | 0 | 0 | 14.3764 | 0 | 0 | 5.9007 | 8.4757 | 5.9007
8 | 17 | 10 | 0 | 0 | 0 | 0 | 0 | 0 | 0.62369 | 0.028578 | 0.17825 | 0 | 1.5563 | 3.865 | 0 | 0 | 18.2707 | 0 | 0 | 6.0735 | 12.1972 | 6.0735
8 | 17 | 11 | 0 | 0 | 0 | 0 | 0 | 0 | 0.63179 | 0.026448 | 0 | 0 | 0.52601 | 0.69979 | 0 | 0 | 11.8903 | 0 | 0 | 1.884 | 10.0062 | 1.884
8 | 17 | 12 | 0 | 0 | 0 | 0 | 14.8121 | 0 | 0.62369 | 0.026448 | 0 | 0 | 0.040062 | 0.77592 | 0 | 1.6123 | 14.6835 | 0 | 0 | 14.6835 | 0 | 16.2783
8 | 17 | 13 | 0 | 0 | 0 | 0 | 5.1729 | 0 | 0.75066 | 0.03284 | 0.53476 | 0 | 0.19158 | 3.6161 | 0 | 0 | 18.967 | 0 | 0 | 9.764 | 9.2029 | 9.764
8 | 17 | 14 | 0 | 0 | 0 | 0 | 0 | 0 | 0.63179 | 0.026448 | 0 | 0 | 0.43882 | 0.69979 | 0 | 0 | 18.1481 | 0 | 0 | 1.7968 | 16.3513 | 1.7968
8 | 17 | 15 | 0 | 0 | 0 | 0 | 0 | 0 | 0.62369 | 0.026448 | 0 | 0 | 0.27878 | 0.77592 | 0 | 0 | 16.9722 | 0 | 0 | 1.7048 | 15.2674 | 1.7048
8 | 17 | 16 | 0 | 0 | 0 | 0 | 12.2233 | 0 | 0.62369 | 0.026448 | 0 | 0 | 0 | 0.77592 | 0 | 0 | 11.6735 | 0 | 0 | 11.6735 | 0 | 13.6494
8 | 17 | 17 | 0 | 0 | 0 | 0 | 3.8881 | 0 | 0.63179 | 0.028578 | 0.17825 | 0 | 0.32736 | 0.69979 | 0 | 0 | 5.4518 | 0 | 0 | 5.4518 | 0 | 5.5756
8 | 17 | 18 | 0 | 0 | 0 | 0 | 10.4321 | 0 | 0.63179 | 0.026448 | 0 | 0 | 0.55005 | 2.9534 | 0 | 0 | 1.3403 | 0 | 0 | 1.3403 | 0 | 14.5937
8 | 17 | 19 | 0 | 0 | 0 | 0 | 3.7009 | 0 | 0.86944 | 0.058412 | 2.6738 | 0 | 0.63905 | 5.3377 | 0 | 0 | 0 | 0 | 0 | 0 | 0 | 10.6056
8 | 17 | 20 | 0 | 0 | 0 | 0 | 6.7508 | 0 | 0.86944 | 0.22688 | 15.6517 | 0 | 1.5292 | 1.8925 | 0 | 7.6615 | 0 | 0 | 0 | 0 | 0 | 11.2688
8 | 17 | 21 | 0 | 0 | 0 | 0 | 3.5605 | 0 | 0.63179 | 0.1942 | 8.4873 | 0 | 0.52493 | 2.0584 | 0 | 0 | 0 | 0 | 0 | 0 | 0 | 6.9699
8 | 17 | 22 | 0 | 0 | 0 | 0 | 4.2256 | 0 | 0.63179 | 0.16117 | 5.6969 | 0 | 1.4098 | 2.7757 | 0 | 0 | 0 | 0 | 0 | 0 | 0 | 9.2041
8 | 17 | 23 | 0 | 0 | 0 | 0 | 5.9253 | 0 | 0.86398 | 0.24369 | 7.2742 | 0 | 1.6509 | 2.563 | 0 | 0 | 0 | 0 | 0 | 0 | 0 | 11.2468
8 | 17 | 24 | 0 | 0 | 0 | 0 | 2.8518 | 0.13874 | 0.88028 | 0.030709 | 0.35651 | 0 | 1.6866 | 2.6967 | 0 | 0 | 0 | 0 | 0 | 0 | 0 | 8.146 |  | 0 | 0 | 0 | 0 | 86.7427 | 5.7296 | 16.292 | 1.421 | 42.6359 | 0 | 13.6808 | 46.6987 | 0 | 11.5274 | 151.1547 | 0 | 0 | 74.0407 | 77.1141 | 164.8352 | 0 | 0 | 0 | 0 | 0 | 0 | 0 | 0
8 | 18 | 1 | 0 | 0 | 0 | 0 | 2.7517 | 0.91449 | 0.62369 | 0.026451 | 0 | 0 | 0.45212 | 1.7685 | 0 | 0 | 0 | 0 | 0 | 0 | 0 | 5.6225
8 | 18 | 2 | 0 | 0 | 0 | 0 | 2.6396 | 1.3275 | 0.62369 | 0.026451 | 0 | 0 | 0 | 0.69979 | 0 | 0 | 0 | 0 | 0 | 0 | 0 | 3.9895
8 | 18 | 3 | 0 | 0 | 0 | 0 | 2.5752 | 1.2873 | 0.62369 | 0.026451 | 0 | 0 | 0 | 0.77592 | 0 | 0 | 0 | 0 | 0 | 0 | 0 | 4.0012
8 | 18 | 4 | 0 | 0 | 0 | 0 | 2.4905 | 1.2919 | 0.62369 | 0.026451 | 0 | 0 | 0 | 0.77592 | 0 | 0 | 0 | 0 | 0 | 0 | 0 | 3.9166
8 | 18 | 5 | 0 | 0 | 0 | 0 | 2.4609 | 1.3724 | 0.62369 | 0.026451 | 0 | 0 | 0 | 0.69979 | 0 | 0 | 0 | 0 | 0 | 0 | 0 | 3.8108
8 | 18 | 6 | 0 | 0 | 0 | 0 | 3.9453 | 4.7392 | 0.62369 | 0.026451 | 0 | 0 | 0 | 0.77592 | 0 | 0 | 1.1146 | 0 | 0 | 1.1146 | 0 | 5.3713
8 | 18 | 7 | 0 | 0 | 0 | 0 | 1.3553 | 0 | 0.75066 | 0.041367 | 1.2504 | 0 | 0.20329 | 3.4463 | 0 | 2.2536 | 5.6455 | 0 | 0 | 5.6455 | 0 | 5.7969
8 | 18 | 8 | 0 | 0 | 0 | 0 | 1.4228 | 0 | 0.63999 | 0.030713 | 0.35724 | 0 | 0.9749 | 3.5809 | 0 | 0 | 12.6169 | 0 | 0 | 6.6494 | 5.9675 | 6.6494
8 | 18 | 9 | 0 | 0 | 0 | 0 | 1.754 | 0 | 0.63999 | 0.026451 | 0 | 0 | 0.7012 | 1.9901 | 0 | 0 | 17.4285 | 0 | 0 | 5.1117 | 12.3168 | 5.1117
8 | 18 | 10 | 0 | 0 | 0 | 0 | 0 | 0 | 0.62369 | 0.028582 | 0.17862 | 0 | 1.5563 | 3.865 | 0 | 0 | 19.6978 | 0 | 0 | 6.0735 | 13.6243 | 6.0735
8 | 18 | 11 | 0 | 0 | 0 | 0 | 0 | 0 | 0.63179 | 0.026451 | 0 | 0 | 0.52601 | 0.69979 | 0 | 0 | 21.6871 | 0 | 0 | 1.884 | 19.8031 | 1.884
8 | 18 | 12 | 0 | 0 | 0 | 0 | 14.0115 | 0 | 0.62369 | 0.026451 | 0 | 0 | 0.040062 | 0.77592 | 0 | 1.6123 | 23.5572 | 0 | 0 | 15.4776 | 8.0796 | 15.4776
8 | 18 | 13 | 0 | 0 | 0 | 0 | 4.9764 | 0 | 0.75066 | 0.032844 | 0.53587 | 0 | 0.19158 | 3.6161 | 0 | 0 | 21.6786 | 0 | 0 | 9.5675 | 12.1111 | 9.5675
8 | 18 | 14 | 0 | 0 | 0 | 0 | 0 | 0 | 0.63179 | 0.026451 | 0 | 0 | 0.43882 | 0.69979 | 0 | 0 | 17.377 | 0 | 0 | 1.7968 | 15.5801 | 1.7968
8 | 18 | 15 | 0 | 0 | 0 | 0 | 0 | 0 | 0.62369 | 0.026451 | 0 | 0 | 0.27878 | 0.77592 | 0 | 0 | 17.1375 | 0 | 0 | 1.7048 | 15.4326 | 1.7048
8 | 18 | 16 | 0 | 0 | 0 | 0 | 11.9566 | 0 | 0.62369 | 0.026451 | 0 | 0 | 0 | 0.77592 | 0 | 0 | 12.4182 | 0 | 0 | 12.4182 | 0 | 13.3827
8 | 18 | 17 | 0 | 0 | 0 | 0 | 3.2763 | 0 | 0.63179 | 0.028582 | 0.17862 | 0 | 0.32736 | 0.69979 | 0 | 0 | 5.9125 | 0 | 0 | 4.9638 | 0.94865 | 4.9638
8 | 18 | 18 | 0 | 0 | 0 | 0 | 9.6664 | 0 | 0.63179 | 0.026451 | 0 | 0 | 0.55005 | 2.9534 | 0 | 0 | 1.0867 | 0 | 0 | 1.0867 | 0 | 13.8281
8 | 18 | 19 | 0 | 0 | 0 | 0 | 3.0757 | 0 | 0.86944 | 0.058415 | 2.6793 | 0 | 0.63905 | 5.3377 | 0 | 0 | 0 | 0 | 0 | 0 | 0 | 9.9803
8 | 18 | 20 | 0 | 0 | 0 | 0 | 5.8261 | 0 | 0.86944 | 0.22688 | 15.684 | 0 | 1.5292 | 1.8925 | 0 | 7.6615 | 0 | 0 | 0 | 0 | 0 | 10.3441
8 | 18 | 21 | 0 | 0 | 0 | 0 | 3.1716 | 0 | 0.63179 | 0.19423 | 8.5034 | 0 | 0.52493 | 2.0584 | 0 | 0 | 0 | 0 | 0 | 0 | 0 | 6.581
8 | 18 | 22 | 0 | 0 | 0 | 0 | 3.9117 | 0 | 0.63179 | 0.1612 | 5.7072 | 0 | 1.4098 | 2.7757 | 0 | 0 | 0 | 0 | 0 | 0 | 0 | 8.8903
8 | 18 | 23 | 0 | 0 | 0 | 0 | 5.3308 | 0.84919 | 0.86398 | 0.24375 | 7.2863 | 0 | 1.6509 | 2.563 | 0 | 0 | 0 | 0 | 0 | 0 | 0 | 10.6523
8 | 18 | 24 | 0 | 0 | 0 | 0 | 1.9759 | 0.45203 | 0.88028 | 0.030713 | 0.35724 | 0 | 1.6866 | 2.6967 | 0 | 0 | 0 | 0 | 0 | 0 | 0 | 7.2701 |  | 0 | 0 | 0 | 0 | 88.5743 | 12.234 | 16.292 | 1.4211 | 42.7181 | 0 | 13.6808 | 46.6987 | 0 | 11.5274 | 177.3581 | 0 | 0 | 73.4943 | 103.8638 | 166.6669 | 0 | 0 | 0 | 0 | 0 | 0 | 0 | 0
8 | 19 | 1 | 0 | 0 | 0 | 0 | 2.6968 | 1.2089 | 0.62369 | 0.026484 | 0 | 0 | 0 | 1.7685 | 0 | 0 | 0 | 0 | 0 | 0 | 0 | 5.1155
8 | 19 | 2 | 0 | 0 | 0 | 0 | 2.6498 | 1.446 | 0.62369 | 0.026484 | 0 | 0 | 0 | 0.69979 | 0 | 0 | 0 | 0 | 0 | 0 | 0 | 3.9998
8 | 19 | 3 | 0 | 0 | 0 | 0 | 2.562 | 1.458 | 0.62369 | 0.026484 | 0 | 0 | 0 | 0.77592 | 0 | 0 | 0 | 0 | 0 | 0 | 0 | 3.9881
8 | 19 | 4 | 0 | 0 | 0 | 0 | 2.4935 | 1.3739 | 0.62369 | 0.026484 | 0 | 0 | 0 | 0.77592 | 0 | 0 | 0 | 0 | 0 | 0 | 0 | 3.9196
8 | 19 | 5 | 0 | 0 | 0 | 0 | 2.4413 | 1.2119 | 0.62369 | 0.026484 | 0 | 0 | 0 | 0.69979 | 0 | 0 | 0 | 0 | 0 | 0 | 0 | 3.7913
8 | 19 | 6 | 0 | 0 | 0 | 0 | 2.4701 | 1.6539 | 0.62369 | 0.026484 | 0 | 0 | 0 | 0.77592 | 0 | 0 | 1.106 | 0 | 0 | 1.106 | 0 | 3.8962
8 | 19 | 7 | 0 | 0 | 0 | 0 | 2.6202 | 2.7169 | 0.62369 | 0.026484 | 0 | 0 | 0 | 0.77592 | 0 | 0 | 3.5884 | 0 | 0 | 3.5884 | 0 | 4.0463
8 | 19 | 8 | 0 | 0 | 0 | 0 | 5.5512 | 1.7477 | 0.63999 | 0.030746 | 0.35677 | 0 | 0.28584 | 2.7074 | 0 | 0 | 8.7839 | 0 | 0 | 8.7839 | 0 | 9.2152
8 | 19 | 9 | 0 | 0 | 0 | 0 | 5.323 | 0 | 0.76696 | 0.032877 | 0.53515 | 0 | 1.1474 | 3.6132 | 0 | 1.5783 | 14.3591 | 0 | 0 | 10.8834 | 3.4757 | 10.8834
8 | 19 | 10 | 0 | 0 | 0 | 0 | 5.8846 | 0 | 0.63179 | 0.030746 | 0.35677 | 0 | 2.0252 | 3.1935 | 0 | 0 | 15.3778 | 0 | 0 | 11.7658 | 3.612 | 11.7658
8 | 19 | 11 | 0 | 0 | 0 | 0 | 6.9034 | 0 | 0.63999 | 0.030746 | 0.35677 | 0 | 1.8526 | 3.0588 | 0 | 0 | 21.5909 | 0 | 0 | 12.4856 | 9.1053 | 12.4856
8 | 19 | 12 | 0 | 0 | 0 | 0 | 6.6706 | 0 | 0.63179 | 0.026484 | 0 | 0 | 1.5682 | 3.0812 | 0 | 1.6123 | 23.4357 | 0 | 0 | 11.9783 | 11.4574 | 11.9783
8 | 19 | 13 | 0 | 0 | 0 | 0 | 3.8757 | 0 | 0.75066 | 0.060579 | 2.8541 | 0 | 1.342 | 3.6161 | 0 | 0 | 22.6678 | 0 | 0 | 9.6449 | 13.0228 | 9.6449
8 | 19 | 14 | 0 | 0 | 0 | 0 | 0 | 0 | 0.63179 | 0.028615 | 0.17838 | 0 | 0.84072 | 0.69979 | 0 | 0 | 20.6168 | 0 | 0 | 2.2009 | 18.4159 | 2.2009
8 | 19 | 15 | 0 | 0 | 0 | 0 | 0 | 0 | 0.62369 | 0.026484 | 0 | 0 | 0 | 0.77592 | 0 | 0 | 17.021 | 0 | 0 | 1.4261 | 15.5949 | 1.4261
8 | 19 | 16 | 0 | 0 | 0 | 0 | 14.004 | 0 | 0.62369 | 0.026484 | 0 | 0 | 0 | 0.77592 | 0 | 0 | 12.2551 | 0 | 0 | 12.2551 | 0 | 15.4301
8 | 19 | 17 | 0 | 0 | 0 | 0 | 6.9366 | 0 | 0.63999 | 0.028615 | 0.17838 | 0 | 0.71995 | 5.3221 | 0 | 0 | 6.5092 | 0 | 0 | 6.5092 | 0 | 13.6473
8 | 19 | 18 | 0 | 0 | 0 | 0 | 5.6723 | 0 | 0.86944 | 0.06271 | 3.0325 | 0 | 1.2806 | 5.0625 | 0 | 0 | 1.0802 | 0 | 0 | 1.0802 | 0 | 12.9476
8 | 19 | 19 | 0 | 0 | 0 | 0 | 2.3269 | 0 | 0.86944 | 0.043531 | 1.4271 | 0 | 1.4712 | 4.3686 | 0 | 7.6615 | 0 | 0 | 0 | 0 | 0 | 9.0797
8 | 19 | 20 | 0 | 0 | 0 | 0 | 5.7748 | 0 | 0.62369 | 0.21626 | 14.8436 | 0 | 0.25912 | 2.0067 | 0 | 0 | 0 | 0 | 0 | 0 | 0 | 8.8805
8 | 19 | 21 | 0 | 0 | 0 | 0 | 3.9121 | 0 | 0.63179 | 0.21481 | 10.1833 | 0 | 1.3193 | 2.1374 | 0 | 0 | 0 | 0 | 0 | 0 | 0 | 8.2154
8 | 19 | 22 | 0 | 0 | 0 | 0 | 3.6707 | 0 | 0.86398 | 0.16154 | 5.7237 | 0 | 1.5393 | 3.3818 | 0 | 0 | 0 | 0 | 0 | 0 | 0 | 9.6173
8 | 19 | 23 | 0 | 0 | 0 | 0 | 2.6893 | 1.4108 | 0.87208 | 0.29233 | 11.0907 | 0 | 1.6509 | 2.9368 | 0 | 0 | 0 | 0 | 0 | 0 | 0 | 8.4414
8 | 19 | 24 | 0 | 0 | 0 | 0 | 2.7473 | 0.64256 | 0.74793 | 0.030746 | 0.35677 | 0 | 1.3374 | 1.7685 | 0 | 0 | 0 | 0 | 0 | 0 | 0 | 6.6319 |  | 0 | 0 | 0 | 0 | 99.8763 | 14.8705 | 16.4245 | 1.5297 | 51.474 | 0 | 18.6398 | 54.778 | 0 | 10.8521 | 168.3917 | 0 | 0 | 93.7078 | 74.684 | 191.2482 | 0 | 0 | 0 | 0 | 0 | 0 | 0 | 0
8 | 20 | 1 | 0 | 0 | 0 | 0 | 2.5917 | 1.1693 | 0.62369 | 0.026409 | 0 | 0 | 0 | 1.7685 | 0 | 0 | 0 | 0 | 0 | 0 | 0 | 5.0103
8 | 20 | 2 | 0 | 0 | 0 | 0 | 2.5047 | 1.2243 | 0.62369 | 0.026409 | 0 | 0 | 0 | 0.69979 | 0 | 0 | 0 | 0 | 0 | 0 | 0 | 3.8546
8 | 20 | 3 | 0 | 0 | 0 | 0 | 2.4515 | 1.1203 | 0.62369 | 0.026409 | 0 | 0 | 0 | 0.77592 | 0 | 0 | 0 | 0 | 0 | 0 | 0 | 3.8775
8 | 20 | 4 | 0 | 0 | 0 | 0 | 2.4141 | 1.0153 | 0.62369 | 0.026409 | 0 | 0 | 0 | 0.77592 | 0 | 0 | 0 | 0 | 0 | 0 | 0 | 3.8402
8 | 20 | 5 | 0 | 0 | 0 | 0 | 1.6236 | 0.082038 | 0.62369 | 0.026409 | 0 | 0 | 0 | 0.69979 | 0 | 0 | 0 | 0 | 0 | 0 | 0 | 2.9735
8 | 20 | 6 | 0 | 0 | 0 | 0 | 2.4079 | 0.12697 | 0.62369 | 0.026409 | 0 | 0 | 0 | 0.77592 | 0 | 0 | 1.0106 | 0 | 0 | 1.0106 | 0 | 3.8339
8 | 20 | 7 | 0 | 0 | 0 | 0 | 2.4342 | 0.74467 | 0.63179 | 0.032802 | 0.54423 | 0 | 0.20329 | 1.6514 | 0 | 0 | 5.7809 | 0 | 0 | 4.9535 | 0.82746 | 4.9535
8 | 20 | 8 | 0 | 0 | 0 | 0 | 6.0726 | 1.8477 | 0.63179 | 0.032802 | 0.54423 | 0 | 0.54745 | 3.2149 | 0 | 0 | 12.3082 | 0 | 0 | 10.4996 | 1.8086 | 10.4996
8 | 20 | 9 | 0 | 0 | 0 | 0 | 6.9005 | 0 | 0.89384 | 0.060504 | 2.9026 | 0 | 1.4507 | 4.4916 | 0 | 1.5783 | 16.9401 | 0 | 0 | 13.7971 | 3.143 | 13.7971
8 | 20 | 10 | 0 | 0 | 0 | 0 | 5.692 | 0 | 0.62369 | 0.026409 | 0 | 0 | 0.58363 | 0.77592 | 0 | 0 | 20.3927 | 0 | 0 | 7.7016 | 12.6911 | 7.7016
8 | 20 | 11 | 0 | 0 | 0 | 0 | 6.3629 | 0 | 0.62369 | 0.026409 | 0 | 0 | 0 | 0.69979 | 0 | 0 | 22.2857 | 0 | 0 | 7.7128 | 14.5729 | 7.7128
8 | 20 | 12 | 0 | 0 | 0 | 0 | 6.4626 | 0 | 0.62369 | 0.026409 | 0 | 0 | 0 | 0.77592 | 0 | 0 | 14.2419 | 0 | 0 | 7.8886 | 6.3532 | 7.8886
8 | 20 | 13 | 0 | 0 | 0 | 0 | 4.36 | 0 | 0.62369 | 0.026409 | 0 | 0 | 0 | 0.77592 | 0 | 0 | 16.0993 | 0 | 0 | 5.786 | 10.3133 | 5.786
8 | 20 | 14 | 0 | 0 | 0 | 0 | 0 | 0 | 0.62369 | 0.026409 | 0 | 0 | 0 | 0.69979 | 0 | 0 | 16.8985 | 0 | 0 | 1.3499 | 15.5486 | 1.3499
8 | 20 | 15 | 0 | 0 | 0 | 0 | 0 | 0 | 0.62369 | 0.026409 | 0 | 0 | 0 | 0.77592 | 0 | 0 | 9.2678 | 0 | 0 | 1.426 | 7.8418 | 1.426
8 | 20 | 16 | 0 | 0 | 0 | 0 | 18.7087 | 0 | 0.62369 | 0.026409 | 0 | 0 | 0 | 0.77592 | 0 | 0 | 7.5937 | 0 | 0 | 7.5937 | 0 | 20.1347
8 | 20 | 17 | 0 | 0 | 0 | 0 | 8.3799 | 0 | 0.62369 | 0.026409 | 0 | 0 | 0 | 0.69979 | 0 | 0 | 5.4009 | 0 | 0 | 5.4009 | 0 | 9.7298
8 | 20 | 18 | 0 | 0 | 0 | 0 | 6.4297 | 0 | 0.62369 | 0.026409 | 0 | 0 | 0 | 0.77592 | 0 | 0 | 0.98222 | 0 | 0 | 0.98222 | 0 | 7.8557
8 | 20 | 19 | 0 | 0 | 0 | 0 | 2.7978 | 0 | 0.62369 | 0.026409 | 0 | 0 | 0 | 0.77592 | 0 | 0 | 0 | 0 | 0 | 0 | 0 | 4.2239
8 | 20 | 20 | 0 | 0 | 0 | 0 | 6.8434 | 0 | 0.62369 | 0.026409 | 0 | 0 | 0 | 0.69979 | 0 | 0 | 0 | 0 | 0 | 0 | 0 | 8.1932
8 | 20 | 21 | 0 | 0 | 0 | 0 | 4.2648 | 0 | 0.63999 | 0.074355 | 3.8012 | 0 | 0.35176 | 4.515 | 0 | 0 | 0 | 0 | 0 | 0 | 0 | 9.8459
8 | 20 | 22 | 0 | 0 | 0 | 0 | 3.7926 | 0 | 0.63179 | 0.088206 | 4.9492 | 0 | 0.93561 | 4.3403 | 0 | 0 | 0 | 0 | 0 | 0 | 0 | 9.7885
8 | 20 | 23 | 0 | 0 | 0 | 0 | 3.3398 | 0.41794 | 0.75603 | 0.13189 | 8.3876 | 0 | 1.6509 | 0.93598 | 0 | 0 | 0 | 0 | 0 | 0 | 0 | 6.8146
8 | 20 | 24 | 0 | 0 | 0 | 0 | 2.8686 | 0.076336 | 0.86398 | 0.030671 | 0.36282 | 0 | 1.3523 | 2.644 | 0 | 0 | 0 | 0 | 0 | 0 | 0 | 7.7596 |  | 0 | 0 | 0 | 0 | 109.7037 | 7.8249 | 15.6519 | 0.90018 | 21.4918 | 0 | 7.0756 | 35.5196 | 0 | 1.5783 | 149.2026 | 0 | 0 | 76.1026 | 73.1 | 168.8509 | 0 | 0 | 0 | 0 | 0 | 0 | 0 | 0
8 | 21 | 1 | 0 | 0 | 0 | 0 | 2.6659 | 0.7435 | 0.62369 | 0.026469 | 0 | 0 | 0.45212 | 1.7685 | 0 | 0 | 0 | 0 | 0 | 0 | 0 | 5.5367
8 | 21 | 2 | 0 | 0 | 0 | 0 | 2.5011 | 1.0191 | 0.62369 | 0.026469 | 0 | 0 | 0 | 0.69979 | 0 | 0 | 0 | 0 | 0 | 0 | 0 | 3.851
8 | 21 | 3 | 0 | 0 | 0 | 0 | 2.4266 | 0.84704 | 0.62369 | 0.026469 | 0 | 0 | 0 | 0.77592 | 0 | 0 | 0 | 0 | 0 | 0 | 0 | 3.8527
8 | 21 | 4 | 0 | 0 | 0 | 0 | 1.63 | 0.067787 | 0.62369 | 0.026469 | 0 | 0 | 0 | 0.77592 | 0 | 0 | 0 | 0 | 0 | 0 | 0 | 3.0561
8 | 21 | 5 | 0 | 0 | 0 | 0 | 0.84322 | 0.052478 | 0.62369 | 0.026469 | 0 | 0 | 0 | 0.69979 | 0 | 0 | 0 | 0 | 0 | 0 | 0 | 2.1932
8 | 21 | 6 | 0 | 0 | 0 | 0 | 1.3119 | 5.385 | 0.62369 | 0.026469 | 0 | 0 | 0 | 0.77592 | 0 | 0 | 0.9088 | 0 | 0 | 0.9088 | 0 | 2.738
8 | 21 | 7 | 0 | 0 | 0 | 0 | 0.99368 | 0 | 0.75066 | 0.041386 | 1.2542 | 0 | 0.20329 | 3.4463 | 0 | 2.2536 | 2.5883 | 0 | 0 | 2.5883 | 0 | 5.4353
8 | 21 | 8 | 0 | 0 | 0 | 0 | 1.1741 | 0 | 0.63999 | 0.030731 | 0.35834 | 0 | 0.9749 | 3.5809 | 0 | 0 | 7.2987 | 0 | 0 | 6.4006 | 0.89803 | 6.4006
8 | 21 | 9 | 0 | 0 | 0 | 0 | 1.5284 | 0 | 0.63999 | 0.026469 | 0 | 0 | 0.7012 | 1.9901 | 0 | 0 | 13.9509 | 0 | 0 | 4.8862 | 9.0647 | 4.8862
8 | 21 | 10 | 0 | 0 | 0 | 0 | 0 | 0 | 0.62369 | 0.0286 | 0.17917 | 0 | 1.5563 | 3.865 | 0 | 0 | 12.0273 | 0 | 0 | 6.0735 | 5.9538 | 6.0735
8 | 21 | 11 | 0 | 0 | 0 | 0 | 0 | 0 | 0.63179 | 0.026469 | 0 | 0 | 0.52601 | 0.69979 | 0 | 0 | 14.566 | 0 | 0 | 1.8841 | 12.682 | 1.8841
8 | 21 | 12 | 0 | 0 | 0 | 0 | 13.1806 | 0 | 0.62369 | 0.026469 | 0 | 0 | 0.040062 | 0.77592 | 0 | 1.6123 | 17.7913 | 0 | 0 | 14.6467 | 3.1446 | 14.6467
8 | 21 | 13 | 0 | 0 | 0 | 0 | 4.763 | 0 | 0.75066 | 0.032862 | 0.53751 | 0 | 0.19158 | 3.6161 | 0 | 0 | 9.496 | 0 | 0 | 9.3541 | 0.14186 | 9.3541
8 | 21 | 14 | 0 | 0 | 0 | 0 | 0 | 0 | 0.63179 | 0.026469 | 0 | 0 | 0.43882 | 0.69979 | 0 | 0 | 7.2596 | 0 | 0 | 1.7969 | 5.4628 | 1.7969
8 | 21 | 15 | 0 | 0 | 0 | 0 | 0 | 0 | 0.62369 | 0.026469 | 0 | 0 | 0.27878 | 0.77592 | 0 | 0 | 5.9795 | 0 | 0 | 1.7049 | 4.2747 | 1.7049
8 | 21 | 16 | 0 | 0 | 0 | 0 | 10.1063 | 0 | 0.62369 | 0.026469 | 0 | 0 | 0 | 0.77592 | 0 | 0 | 4.2687 | 0 | 0 | 4.2687 | 0 | 11.5323
8 | 21 | 17 | 0 | 0 | 0 | 0 | 3.3101 | 0 | 0.63179 | 0.0286 | 0.17917 | 0 | 0.32736 | 0.69979 | 0 | 0 | 2.4501 | 0 | 0 | 2.4501 | 0 | 4.9976
8 | 21 | 18 | 0 | 0 | 0 | 0 | 9.3036 | 0 | 0.63179 | 0.026469 | 0 | 0 | 0.55005 | 2.9534 | 0 | 0 | 0.72856 | 0 | 0 | 0.72856 | 0 | 13.4653
8 | 21 | 19 | 0 | 0 | 0 | 0 | 3.5234 | 0 | 0.86944 | 0.058433 | 2.6875 | 0 | 0.63905 | 5.3377 | 0 | 0 | 0 | 0 | 0 | 0 | 0 | 10.428
8 | 21 | 20 | 0 | 0 | 0 | 0 | 6.277 | 0 | 0.86944 | 0.2269 | 15.7291 | 0 | 1.5292 | 1.8925 | 0 | 7.6615 | 0 | 0 | 0 | 0 | 0 | 10.7949
8 | 21 | 21 | 0 | 0 | 0 | 0 | 3.553 | 0 | 0.63179 | 0.19442 | 8.5307 | 0 | 0.52493 | 2.0584 | 0 | 0 | 0 | 0 | 0 | 0 | 0 | 6.9625
8 | 21 | 22 | 0 | 0 | 0 | 0 | 4.276 | 0 | 0.63179 | 0.16139 | 5.7259 | 0 | 1.4098 | 2.7757 | 0 | 0 | 0 | 0 | 0 | 0 | 0 | 9.2547
8 | 21 | 23 | 0 | 0 | 0 | 0 | 5.5266 | 0.58576 | 0.86398 | 0.24411 | 7.3117 | 0 | 1.6509 | 2.563 | 0 | 0 | 0 | 0 | 0 | 0 | 0 | 10.8485
8 | 21 | 24 | 0 | 0 | 0 | 0 | 2.0552 | 0.21469 | 0.88028 | 0.030731 | 0.35834 | 0 | 1.6866 | 2.6967 | 0 | 0 | 0 | 0 | 0 | 0 | 0 | 7.3495 |  | 0 | 0 | 0 | 0 | 80.9495 | 8.9153 | 16.292 | 1.4223 | 42.8517 | 0 | 13.6808 | 46.6987 | 0 | 11.5274 | 99.3138 | 0 | 0 | 57.6914 | 41.6223 | 159.0433 | 0 | 0 | 0 | 0 | 0 | 0 | 0 | 0
8 | 22 | 1 | 0 | 0 | 0 | 0 | 2.7392 | 0.91806 | 0.62369 | 0.026363 | 0 | 0 | 0.45212 | 1.7685 | 0 | 0 | 0 | 0 | 0 | 0 | 0 | 5.6098
8 | 22 | 2 | 0 | 0 | 0 | 0 | 2.6287 | 1.2735 | 0.62369 | 0.026363 | 0 | 0 | 0 | 0.69979 | 0 | 0 | 0 | 0 | 0 | 0 | 0 | 3.9785
8 | 22 | 3 | 0 | 0 | 0 | 0 | 2.5677 | 1.4362 | 0.62369 | 0.026363 | 0 | 0 | 0 | 0.77592 | 0 | 0 | 0 | 0 | 0 | 0 | 0 | 3.9936
8 | 22 | 4 | 0 | 0 | 0 | 0 | 2.5209 | 1.3388 | 0.62369 | 0.026363 | 0 | 0 | 0 | 0.77592 | 0 | 0 | 0 | 0 | 0 | 0 | 0 | 3.9468
8 | 22 | 5 | 0 | 0 | 0 | 0 | 2.4627 | 1.3209 | 0.62369 | 0.026363 | 0 | 0 | 0 | 0.69979 | 0 | 0 | 0 | 0 | 0 | 0 | 0 | 3.8125
8 | 22 | 6 | 0 | 0 | 0 | 0 | 4.0158 | 4.3126 | 0.62369 | 0.026363 | 0 | 0 | 0 | 0.77592 | 0 | 0 | 0.92082 | 0 | 0 | 0.92082 | 0 | 5.4418
8 | 22 | 7 | 0 | 0 | 0 | 0 | 1.4507 | 0 | 0.75066 | 0.034886 | 0.72049 | 0 | 0.20329 | 3.4463 | 0 | 2.2536 | 6.3036 | 0 | 0 | 5.8858 | 0.41787 | 5.8858
8 | 22 | 8 | 0 | 0 | 0 | 0 | 1.5142 | 0 | 0.63999 | 0.032755 | 0.54036 | 0 | 0.9749 | 3.5809 | 0 | 0 | 11.9072 | 0 | 0 | 6.7427 | 5.1645 | 6.7427
8 | 22 | 9 | 0 | 0 | 0 | 0 | 1.9432 | 0 | 0.63999 | 0.026363 | 0 | 0 | 0.7012 | 1.9901 | 0 | 0 | 16.5613 | 0 | 0 | 5.3008 | 11.2605 | 5.3008
8 | 22 | 10 | 0 | 0 | 0 | 0 | 0 | 0 | 0.62369 | 0.026363 | 0 | 0 | 1.5563 | 3.865 | 0 | 0 | 17.4186 | 0 | 0 | 6.0713 | 11.3473 | 6.0713
8 | 22 | 11 | 0 | 0 | 0 | 0 | 0 | 0 | 0.63179 | 0.026363 | 0 | 0 | 0.52601 | 0.69979 | 0 | 0 | 19.187 | 0 | 0 | 1.8839 | 17.3031 | 1.8839
8 | 22 | 12 | 0 | 0 | 0 | 0 | 8.8874 | 0 | 0.62369 | 0.026363 | 0 | 0 | 0.040062 | 0.77592 | 0 | 1.6123 | 15.8095 | 0 | 0 | 10.3534 | 5.456 | 10.3534
8 | 22 | 13 | 0 | 0 | 0 | 0 | 3.0397 | 0 | 0.75066 | 0.026363 | 0 | 0 | 0.19158 | 3.6161 | 0 | 0 | 9.1927 | 0 | 0 | 7.6244 | 1.5683 | 7.6244
8 | 22 | 14 | 0 | 0 | 0 | 0 | 0 | 0 | 0.63179 | 0.026363 | 0 | 0 | 0.43882 | 0.69979 | 0 | 0 | 8.2091 | 0 | 0 | 1.7968 | 6.4123 | 1.7968
8 | 22 | 15 | 0 | 0 | 0 | 0 | 0 | 0 | 0.62369 | 0.026363 | 0 | 0 | 0.27878 | 0.77592 | 0 | 0 | 6.6749 | 0 | 0 | 1.7047 | 4.9702 | 1.7047
8 | 22 | 16 | 0 | 0 | 0 | 0 | 10.0175 | 0 | 0.62369 | 0.026363 | 0 | 0 | 0 | 0.77592 | 0 | 0 | 5.6005 | 0 | 0 | 5.6005 | 0 | 11.4435
8 | 22 | 17 | 0 | 0 | 0 | 0 | 3.6354 | 0 | 0.63179 | 0.026363 | 0 | 0 | 0.32736 | 0.69979 | 0 | 0 | 2.8605 | 0 | 0 | 2.8605 | 0 | 5.3207
8 | 22 | 18 | 0 | 0 | 0 | 0 | 10.5713 | 0 | 0.63179 | 0.026363 | 0 | 0 | 0.55005 | 2.9534 | 0 | 0 | 0.80945 | 0 | 0 | 0.80945 | 0 | 14.7329
8 | 22 | 19 | 0 | 0 | 0 | 0 | 4.0434 | 0 | 0.86944 | 0.04341 | 1.441 | 0 | 0.63905 | 5.3377 | 0 | 0 | 0 | 0 | 0 | 0 | 0 | 10.933
8 | 22 | 20 | 0 | 0 | 0 | 0 | 6.4781 | 0 | 0.86944 | 0.21614 | 14.8554 | 0 | 1.5292 | 1.8925 | 0 | 7.6615 | 0 | 0 | 0 | 0 | 0 | 10.9853
8 | 22 | 21 | 0 | 0 | 0 | 0 | 3.5695 | 0 | 0.63179 | 0.18376 | 7.7478 | 0 | 0.52493 | 2.0584 | 0 | 0 | 0 | 0 | 0 | 0 | 0 | 6.9684
8 | 22 | 22 | 0 | 0 | 0 | 0 | 4.3905 | 0 | 0.63179 | 0.1454 | 4.5056 | 0 | 1.4098 | 2.7757 | 0 | 0 | 0 | 0 | 0 | 0 | 0 | 9.3533
8 | 22 | 23 | 0 | 0 | 0 | 0 | 5.71 | 1.7052 | 0.86398 | 0.20265 | 4.1341 | 0 | 1.6509 | 2.563 | 0 | 0 | 0 | 0 | 0 | 0 | 0 | 10.9904
8 | 22 | 24 | 0 | 0 | 0 | 0 | 2.0819 | 0.54332 | 0.88028 | 0.028493 | 0.18012 | 0 | 1.6866 | 2.6967 | 0 | 0 | 0 | 0 | 0 | 0 | 0 | 7.3739 |  | 0 | 0 | 0 | 0 | 84.2677 | 12.8485 | 16.292 | 1.3093 | 34.1248 | 0 | 13.6808 | 46.6987 | 0 | 11.5274 | 121.4552 | 0 | 0 | 57.5552 | 63.9 | 162.2485 | 0 | 0 | 0 | 0 | 0 | 0 | 0 | 0
8 | 23 | 1 | 0 | 0 | 0 | 0 | 2.8727 | 1.1168 | 0.62369 | 0.026175 | 0 | 0 | 0.45212 | 1.7685 | 0 | 0 | 0 | 0 | 0 | 0 | 0 | 5.7432
8 | 23 | 2 | 0 | 0 | 0 | 0 | 2.8025 | 1.2642 | 0.62369 | 0.026175 | 0 | 0 | 0 | 0.69979 | 0 | 0 | 0 | 0 | 0 | 0 | 0 | 4.1521
8 | 23 | 3 | 0 | 0 | 0 | 0 | 2.6923 | 1.5498 | 0.62369 | 0.026175 | 0 | 0 | 0 | 0.77592 | 0 | 0 | 0 | 0 | 0 | 0 | 0 | 4.1181
8 | 23 | 4 | 0 | 0 | 0 | 0 | 2.5987 | 1.7486 | 0.62369 | 0.026175 | 0 | 0 | 0 | 0.77592 | 0 | 0 | 0 | 0 | 0 | 0 | 0 | 4.0245
8 | 23 | 5 | 0 | 0 | 0 | 0 | 2.5175 | 1.4176 | 0.62369 | 0.026175 | 0 | 0 | 0 | 0.69979 | 0 | 0 | 0 | 0 | 0 | 0 | 0 | 3.8671
8 | 23 | 6 | 0 | 0 | 0 | 0 | 4.3916 | 7.0341 | 0.62369 | 0.026175 | 0 | 0 | 0 | 0.77592 | 0 | 0 | 0.93107 | 0 | 0 | 0.93107 | 0 | 5.8174
8 | 23 | 7 | 0 | 0 | 0 | 0 | 1.4451 | 0 | 0.75066 | 0.041091 | 1.2388 | 0 | 0.20329 | 3.4463 | 0 | 2.2536 | 6.4375 | 0 | 0 | 5.8864 | 0.55109 | 5.8864
8 | 23 | 8 | 0 | 0 | 0 | 0 | 1.5942 | 0 | 0.63999 | 0.049615 | 1.9467 | 0 | 0.9749 | 3.5809 | 0 | 0 | 12.2802 | 0 | 0 | 6.8396 | 5.4406 | 6.8396
8 | 23 | 9 | 0 | 0 | 0 | 0 | 2.3347 | 0 | 0.63999 | 0.028306 | 0.17698 | 0 | 0.7012 | 1.9901 | 0 | 0 | 16.9246 | 0 | 0 | 5.6943 | 11.2304 | 5.6943
8 | 23 | 10 | 0 | 0 | 0 | 0 | 0 | 0 | 0.62369 | 0.028306 | 0.17698 | 0 | 1.5563 | 3.865 | 0 | 0 | 19.0747 | 0 | 0 | 6.0732 | 13.0015 | 6.0732
8 | 23 | 11 | 0 | 0 | 0 | 0 | 0 | 0 | 0.63179 | 0.026175 | 0 | 0 | 0.52601 | 0.69979 | 0 | 0 | 18.7116 | 0 | 0 | 1.8838 | 16.8278 | 1.8838
8 | 23 | 12 | 0 | 0 | 0 | 0 | 11.8173 | 0 | 0.62369 | 0.026175 | 0 | 0 | 0.040062 | 0.77592 | 0 | 1.6123 | 14.0841 | 0 | 0 | 13.2831 | 0.80099 | 13.2831
8 | 23 | 13 | 0 | 0 | 0 | 0 | 5.228 | 0 | 0.75066 | 0.03896 | 1.0619 | 0 | 0.19158 | 3.6161 | 0 | 0 | 16.1016 | 0 | 0 | 9.8253 | 6.2763 | 9.8253
8 | 23 | 14 | 0 | 0 | 0 | 0 | 0 | 0 | 0.63179 | 0.026175 | 0 | 0 | 0.43882 | 0.69979 | 0 | 0 | 15.5834 | 0 | 0 | 1.7966 | 13.7868 | 1.7966
8 | 23 | 15 | 0 | 0 | 0 | 0 | 0 | 0 | 0.62369 | 0.026175 | 0 | 0 | 0.27878 | 0.77592 | 0 | 0 | 13.8475 | 0 | 0 | 1.7046 | 12.143 | 1.7046
8 | 23 | 16 | 0 | 0 | 0 | 0 | 13.5403 | 0 | 0.62369 | 0.026175 | 0 | 0 | 0 | 0.77592 | 0 | 0 | 7.2223 | 0 | 0 | 7.2223 | 0 | 14.9661
8 | 23 | 17 | 0 | 0 | 0 | 0 | 3.9281 | 0 | 0.63179 | 0.028306 | 0.17698 | 0 | 0.32736 | 0.69979 | 0 | 0 | 3.9332 | 0 | 0 | 3.9332 | 0 | 5.6153
8 | 23 | 18 | 0 | 0 | 0 | 0 | 11.7108 | 0 | 0.63179 | 0.028306 | 0.17698 | 0 | 0.55005 | 2.9534 | 0 | 0 | 0.89706 | 0 | 0 | 0.89706 | 0 | 15.8743
8 | 23 | 19 | 0 | 0 | 0 | 0 | 4.7114 | 0 | 0.86944 | 0.06027 | 2.8316 | 0 | 0.63905 | 5.3377 | 0 | 0 | 0 | 0 | 0 | 0 | 0 | 11.618
8 | 23 | 20 | 0 | 0 | 0 | 0 | 7.6201 | 0 | 0.86944 | 0.22661 | 15.672 | 0 | 1.5292 | 1.8925 | 0 | 7.6615 | 0 | 0 | 0 | 0 | 0 | 12.1378
8 | 23 | 21 | 0 | 0 | 0 | 0 | 4.0871 | 0 | 0.63179 | 0.21811 | 10.5643 | 0 | 0.52493 | 2.0584 | 0 | 0 | 0 | 0 | 0 | 0 | 0 | 7.5203
8 | 23 | 22 | 0 | 0 | 0 | 0 | 4.8458 | 0 | 0.63179 | 0.15844 | 5.6089 | 0 | 1.4098 | 2.7757 | 0 | 0 | 0 | 0 | 0 | 0 | 0 | 9.8215
8 | 23 | 23 | 0 | 0 | 0 | 0 | 6.8139 | 0.79739 | 0.86398 | 0.28644 | 10.8638 | 0 | 1.6509 | 2.563 | 0 | 0 | 0 | 0 | 0 | 0 | 0 | 12.1781
8 | 23 | 24 | 0 | 0 | 0 | 0 | 3.0949 | 0.019155 | 0.88028 | 0.030437 | 0.35395 | 0 | 1.6866 | 2.6967 | 0 | 0 | 0 | 0 | 0 | 0 | 0 | 8.3888 |  | 0 | 0 | 0 | 0 | 100.6469 | 14.9476 | 16.292 | 1.5111 | 50.8499 | 0 | 13.6808 | 46.6987 | 0 | 11.5274 | 146.0289 | 0 | 0 | 65.9705 | 80.0584 | 178.8295 | 0 | 0 | 0 | 0 | 0 | 0 | 0 | 0
8 | 24 | 1 | 0 | 0 | 0 | 0 | 3.1577 | 0.31522 | 0.62369 | 0.02656 | 0 | 0 | 0.45212 | 1.7685 | 0 | 0 | 0 | 0 | 0 | 0 | 0 | 6.0286
8 | 24 | 2 | 0 | 0 | 0 | 0 | 2.9904 | 0.71785 | 0.62369 | 0.02656 | 0 | 0 | 0 | 0.69979 | 0 | 0 | 0 | 0 | 0 | 0 | 0 | 4.3404
8 | 24 | 3 | 0 | 0 | 0 | 0 | 2.8681 | 1.0263 | 0.62369 | 0.02656 | 0 | 0 | 0 | 0.77592 | 0 | 0 | 0 | 0 | 0 | 0 | 0 | 4.2943
8 | 24 | 4 | 0 | 0 | 0 | 0 | 2.7872 | 1.2283 | 0.62369 | 0.02656 | 0 | 0 | 0 | 0.77592 | 0 | 0 | 0 | 0 | 0 | 0 | 0 | 4.2133
8 | 24 | 5 | 0 | 0 | 0 | 0 | 2.6648 | 1.526 | 0.62369 | 0.02656 | 0 | 0 | 0 | 0.69979 | 0 | 0 | 0 | 0 | 0 | 0 | 0 | 4.0149
8 | 24 | 6 | 0 | 0 | 0 | 0 | 5.0985 | 5.0175 | 0.62369 | 0.02656 | 0 | 0 | 0 | 0.77592 | 0 | 0 | 0.9244 | 0 | 0 | 0.9244 | 0 | 6.5246
8 | 24 | 7 | 0 | 0 | 0 | 0 | 1.5696 | 0 | 0.75066 | 0.035084 | 0.70646 | 0 | 0.20329 | 3.4463 | 0 | 2.2536 | 3.0831 | 0 | 0 | 3.0831 | 0 | 6.0049
8 | 24 | 8 | 0 | 0 | 0 | 0 | 1.5917 | 0 | 0.63999 | 0.032953 | 0.52985 | 0 | 0.9749 | 3.5809 | 0 | 0 | 6.003 | 0 | 0 | 6.003 | 0 | 6.8205
8 | 24 | 9 | 0 | 0 | 0 | 0 | 1.9223 | 0 | 0.63999 | 0.02656 | 0 | 0 | 0.7012 | 1.9901 | 0 | 0 | 16.7921 | 0 | 0 | 5.2801 | 11.5119 | 5.2801
8 | 24 | 10 | 0 | 0 | 0 | 0 | 0 | 0 | 0.62369 | 0.02656 | 0 | 0 | 1.5563 | 3.865 | 0 | 0 | 9.7755 | 0 | 0 | 6.0715 | 3.704 | 6.0715
8 | 24 | 11 | 0 | 0 | 0 | 0 | 0 | 0 | 0.63179 | 0.02656 | 0 | 0 | 0.52601 | 0.69979 | 0 | 0 | 20.8478 | 0 | 0 | 1.8841 | 18.9637 | 1.8841
8 | 24 | 12 | 0 | 0 | 0 | 0 | 5.8641 | 0 | 0.62369 | 0.02656 | 0 | 0 | 0.040062 | 0.77592 | 0 | 1.6123 | 13.6854 | 0 | 0 | 7.3304 | 6.355 | 7.3304
8 | 24 | 13 | 0 | 0 | 0 | 0 | 2.7604 | 0 | 0.75066 | 0.02656 | 0 | 0 | 0.19158 | 3.6161 | 0 | 0 | 9.6478 | 0 | 0 | 7.3453 | 2.3025 | 7.3453
8 | 24 | 14 | 0 | 0 | 0 | 0 | 0 | 0 | 0.63179 | 0.02656 | 0 | 0 | 0.43882 | 0.69979 | 0 | 0 | 19.9216 | 0 | 0 | 1.797 | 18.1246 | 1.797
8 | 24 | 15 | 0 | 0 | 0 | 0 | 0 | 0 | 0.62369 | 0.02656 | 0 | 0 | 0.27878 | 0.77592 | 0 | 0 | 16.4567 | 0 | 0 | 1.7049 | 14.7518 | 1.7049
8 | 24 | 16 | 0 | 0 | 0 | 0 | 6.3496 | 0 | 0.62369 | 0.02656 | 0 | 0 | 0 | 0.77592 | 0 | 0 | 11.0921 | 0 | 0 | 7.7758 | 3.3163 | 7.7758
8 | 24 | 17 | 0 | 0 | 0 | 0 | 1.9743 | 0 | 0.63179 | 0.02656 | 0 | 0 | 0.32736 | 0.69979 | 0 | 0 | 5.2827 | 0 | 0 | 3.6597 | 1.6229 | 3.6597
8 | 24 | 18 | 0 | 0 | 0 | 0 | 5.5052 | 0 | 0.63179 | 0.02656 | 0 | 0 | 0.55005 | 2.9534 | 0 | 0 | 0.80333 | 0 | 0 | 0.80333 | 0 | 9.667
8 | 24 | 19 | 0 | 0 | 0 | 0 | 2.3767 | 0.24471 | 0.86944 | 0.043608 | 1.4129 | 0 | 0.63905 | 5.3377 | 0 | 0 | 0 | 0 | 0 | 0 | 0 | 9.2666
8 | 24 | 20 | 0 | 0 | 0 | 0 | 4.2877 | 0 | 0.86944 | 0.21634 | 14.5221 | 0 | 1.5292 | 1.8925 | 0 | 7.6615 | 0 | 0 | 0 | 0 | 0 | 8.7951
8 | 24 | 21 | 0 | 0 | 0 | 0 | 2.5495 | 0 | 0.63179 | 0.18574 | 7.6707 | 0 | 0.52493 | 2.0584 | 0 | 0 | 0 | 0 | 0 | 0 | 0 | 5.9503
8 | 24 | 22 | 0 | 0 | 0 | 0 | 3.3641 | 0 | 0.63179 | 0.14738 | 4.4916 | 0 | 1.4098 | 2.7757 | 0 | 0 | 0 | 0 | 0 | 0 | 0 | 8.3288
8 | 24 | 23 | 0 | 0 | 0 | 0 | 3.0266 | 4.4066 | 0.86398 | 0.20641 | 4.2109 | 0 | 1.6509 | 2.563 | 0 | 0 | 0 | 0 | 0 | 0 | 0 | 8.3108
8 | 24 | 24 | 0 | 0 | 0 | 0 | 0.87396 | 0.96484 | 0.88028 | 0.028691 | 0.17662 | 0 | 1.6866 | 2.6967 | 0 | 0 | 0 | 0 | 0 | 0 | 0 | 6.1662 |  | 0 | 0 | 0 | 0 | 63.5825 | 15.4474 | 16.292 | 1.3212 | 33.7212 | 0 | 13.6808 | 46.6987 | 0 | 11.5274 | 134.3155 | 0 | 0 | 53.6627 | 80.6528 | 141.5751 | 0 | 0 | 0 | 0 | 0 | 0 | 0 | 0
8 | 25 | 1 | 0 | 0 | 0 | 0 | 0.84674 | 0.4685 | 0.62369 | 0.026775 | 0 | 0 | 0.45212 | 1.7685 | 0 | 0 | 0 | 0 | 0 | 0 | 0 | 3.7178
8 | 25 | 2 | 0 | 0 | 0 | 0 | 0.83965 | 0.05505 | 0.62369 | 0.026775 | 0 | 0 | 0 | 0.69979 | 0 | 0 | 0 | 0 | 0 | 0 | 0 | 2.1899
8 | 25 | 3 | 0 | 0 | 0 | 0 | 0.83927 | 0.058641 | 0.62369 | 0.026775 | 0 | 0 | 0 | 0.77592 | 0 | 0 | 0 | 0 | 0 | 0 | 0 | 2.2657
8 | 25 | 4 | 0 | 0 | 0 | 0 | 0.8385 | 0.057466 | 0.62369 | 0.026775 | 0 | 0 | 0 | 0.77592 | 0 | 0 | 0 | 0 | 0 | 0 | 0 | 2.2649
8 | 25 | 5 | 0 | 0 | 0 | 0 | 0 | 0 | 0.62369 | 0.026775 | 0 | 0 | 0 | 0.69979 | 0 | 0 | 0 | 0 | 0 | 0 | 0 | 1.3503
8 | 25 | 6 | 0 | 0 | 0 | 0 | 0.2332 | 0.35031 | 0.62369 | 0.026775 | 0 | 0 | 0 | 0.77592 | 0 | 0 | 0.93733 | 0 | 0 | 0.93733 | 0 | 1.6596
8 | 25 | 7 | 0 | 0 | 0 | 0 | 1.0168 | 4.4488 | 0.75066 | 0.041692 | 1.2382 | 0 | 0.20329 | 3.4463 | 0 | 2.2536 | 3.2282 | 0 | 0 | 3.2282 | 0 | 5.4587
8 | 25 | 8 | 0 | 0 | 0 | 0 | 0.90194 | 0 | 0.63999 | 0.031037 | 0.35377 | 0 | 0.9749 | 3.5809 | 0 | 0 | 5.4512 | 0 | 0 | 5.4512 | 0 | 6.1288
8 | 25 | 9 | 0 | 0 | 0 | 0 | 1.1089 | 0 | 0.63999 | 0.026775 | 0 | 0 | 0.7012 | 1.9901 | 0 | 0 | 15.1992 | 0 | 0 | 4.467 | 10.7323 | 4.467
8 | 25 | 10 | 0 | 0 | 0 | 0 | 0 | 0 | 0.62369 | 0.028906 | 0.17689 | 0 | 1.5563 | 3.865 | 0 | 0 | 20.3674 | 0 | 0 | 6.0738 | 14.2936 | 6.0738
8 | 25 | 11 | 0 | 0 | 0 | 0 | 0 | 0 | 0.63179 | 0.026775 | 0 | 0 | 0.52601 | 0.69979 | 0 | 0 | 22.3463 | 0 | 0 | 1.8844 | 20.462 | 1.8844
8 | 25 | 12 | 0 | 0 | 0 | 0 | 3.1103 | 0 | 0.62369 | 0.026775 | 0 | 0 | 0.040062 | 0.77592 | 0 | 1.6123 | 22.9372 | 0 | 0 | 4.5768 | 18.3604 | 4.5768
8 | 25 | 13 | 0 | 0 | 0 | 0 | 1.7712 | 0 | 0.75066 | 0.033168 | 0.53066 | 0 | 0.19158 | 3.6161 | 0 | 0 | 20.9506 | 0 | 0 | 6.3627 | 14.588 | 6.3627
8 | 25 | 14 | 0 | 0 | 0 | 0 | 0 | 0 | 0.63179 | 0.026775 | 0 | 0 | 0.43882 | 0.69979 | 0 | 0 | 20.0289 | 0 | 0 | 1.7972 | 18.2317 | 1.7972
8 | 25 | 15 | 0 | 0 | 0 | 0 | 0 | 0 | 0.62369 | 0.026775 | 0 | 0 | 0.27878 | 0.77592 | 0 | 0 | 16.5165 | 0 | 0 | 1.7052 | 14.8113 | 1.7052
8 | 25 | 16 | 0 | 0 | 0 | 0 | 4.0018 | 0 | 0.62369 | 0.026775 | 0 | 0 | 0 | 0.77592 | 0 | 0 | 7.379 | 0 | 0 | 5.4282 | 1.9508 | 5.4282
8 | 25 | 17 | 0 | 0 | 0 | 0 | 2.0428 | 0 | 0.63179 | 0.028906 | 0.17689 | 0 | 0.32736 | 0.69979 | 0 | 0 | 3.0766 | 0 | 0 | 3.0766 | 0 | 3.7306
8 | 25 | 18 | 0 | 0 | 0 | 0 | 5.289 | 0 | 0.63179 | 0.026775 | 0 | 0 | 0.55005 | 2.9534 | 0 | 0 | 0.72787 | 0 | 0 | 0.72787 | 0 | 9.451
8 | 25 | 19 | 0 | 0 | 0 | 0 | 2.0491 | 0 | 0.86944 | 0.058739 | 2.6533 | 0 | 0.63905 | 5.3377 | 0 | 0 | 0 | 0 | 0 | 0 | 0 | 8.9541
8 | 25 | 20 | 0 | 0 | 0 | 0 | 3.7577 | 0 | 0.86944 | 0.22721 | 15.4626 | 0 | 1.5292 | 1.8925 | 0 | 7.6615 | 0 | 0 | 0 | 0 | 0 | 8.276
8 | 25 | 21 | 0 | 0 | 0 | 0 | 2.315 | 0 | 0.63179 | 0.19749 | 8.5157 | 0 | 0.52493 | 2.0584 | 0 | 0 | 0 | 0 | 0 | 0 | 0 | 5.7276
8 | 25 | 22 | 0 | 0 | 0 | 0 | 3.0724 | 0 | 0.63179 | 0.16446 | 5.7453 | 0 | 1.4098 | 2.7757 | 0 | 0 | 0 | 0 | 0 | 0 | 0 | 8.0541
8 | 25 | 23 | 0 | 0 | 0 | 0 | 2.8274 | 2.6652 | 0.86398 | 0.24993 | 7.4148 | 0 | 1.6509 | 2.563 | 0 | 0 | 0 | 0 | 0 | 0 | 0 | 8.1552
8 | 25 | 24 | 0 | 0 | 0 | 0 | 0.85659 | 0.2856 | 0.88028 | 0.031037 | 0.35377 | 0 | 1.6866 | 2.6967 | 0 | 0 | 0 | 0 | 0 | 0 | 0 | 6.1511 |  | 0 | 0 | 0 | 0 | 37.7184 | 8.3896 | 16.292 | 1.4406 | 42.622 | 0 | 13.6808 | 46.6987 | 0 | 11.5274 | 159.1465 | 0 | 0 | 45.7164 | 113.4301 | 115.8305 | 0 | 0 | 0 | 0 | 0 | 0 | 0 | 0
8 | 26 | 1 | 0 | 0 | 0 | 0 | 0.83944 | 0.033033 | 0.62369 | 0.026738 | 0 | 0 | 0 | 1.7685 | 0 | 0 | 0 | 0 | 0 | 0 | 0 | 3.2584
8 | 26 | 2 | 0 | 0 | 0 | 0 | 0.83896 | 0.040131 | 0.62369 | 0.026738 | 0 | 0 | 0 | 0.69979 | 0 | 0 | 0 | 0 | 0 | 0 | 0 | 2.1892
8 | 26 | 3 | 0 | 0 | 0 | 0 | 0 | 0 | 0.62369 | 0.026738 | 0 | 0 | 0 | 0.77592 | 0 | 0 | 0 | 0 | 0 | 0 | 0 | 1.4263
8 | 26 | 4 | 0 | 0 | 0 | 0 | 0 | 0 | 0.62369 | 0.026738 | 0 | 0 | 0 | 0.77592 | 0 | 0 | 0 | 0 | 0 | 0 | 0 | 1.4263
8 | 26 | 5 | 0 | 0 | 0 | 0 | 0 | 0 | 0.62369 | 0.026738 | 0 | 0 | 0 | 0.69979 | 0 | 0 | 0 | 0 | 0 | 0 | 0 | 1.3502
8 | 26 | 6 | 0 | 0 | 0 | 0 | 0 | 0 | 0.62369 | 0.026738 | 0 | 0 | 0 | 0.77592 | 0 | 0 | 0.66039 | 0 | 0 | 0.66039 | 0 | 1.4263
8 | 26 | 7 | 0 | 0 | 0 | 0 | 0 | 0 | 0.62369 | 0.026738 | 0 | 0 | 0 | 0.77592 | 0 | 0 | 2.1024 | 0 | 0 | 1.4263 | 0.67606 | 1.4263
8 | 26 | 8 | 0 | 0 | 0 | 0 | 3.0366 | 0.07976 | 0.63999 | 0.031 | 0.35677 | 0 | 0.28584 | 2.7074 | 0 | 0 | 3.7307 | 0 | 0 | 3.7307 | 0 | 6.7009
8 | 26 | 9 | 0 | 0 | 0 | 0 | 5.2139 | 0.11342 | 0.76696 | 0.033131 | 0.53515 | 0 | 1.1474 | 3.6132 | 0 | 1.5783 | 5.1785 | 0 | 0 | 5.1785 | 0 | 10.7746
8 | 26 | 10 | 0 | 0 | 0 | 0 | 4.4532 | 0 | 0.63179 | 0.031 | 0.35677 | 0 | 2.0252 | 3.1935 | 0 | 0 | 7.7126 | 0 | 0 | 7.7126 | 0 | 10.3347
8 | 26 | 11 | 0 | 0 | 0 | 0 | 4.769 | 0 | 0.63999 | 0.031 | 0.35677 | 0 | 1.8526 | 3.0588 | 0 | 0 | 8.5843 | 0 | 0 | 8.5843 | 0 | 10.3514
8 | 26 | 12 | 0 | 0 | 0 | 0 | 4.8319 | 0 | 0.63179 | 0.026738 | 0 | 0 | 1.5682 | 3.0812 | 0 | 1.6123 | 11.818 | 0 | 0 | 10.1398 | 1.6782 | 10.1398
8 | 26 | 13 | 0 | 0 | 0 | 0 | 2.5708 | 0 | 0.75066 | 0.060833 | 2.8541 | 0 | 1.342 | 3.6161 | 0 | 0 | 11.3422 | 0 | 0 | 8.3403 | 3.0019 | 8.3403
8 | 26 | 14 | 0 | 0 | 0 | 0 | 0 | 0 | 0.63179 | 0.028869 | 0.17838 | 0 | 0.84072 | 0.69979 | 0 | 0 | 6.3915 | 0 | 0 | 2.2012 | 4.1903 | 2.2012
8 | 26 | 15 | 0 | 0 | 0 | 0 | 0 | 0 | 0.62369 | 0.026738 | 0 | 0 | 0 | 0.77592 | 0 | 0 | 5.0435 | 0 | 0 | 1.4263 | 3.6172 | 1.4263
8 | 26 | 16 | 0 | 0 | 0 | 0 | 5.8748 | 0 | 0.62369 | 0.026738 | 0 | 0 | 0 | 0.77592 | 0 | 0 | 3.5441 | 0 | 0 | 3.5441 | 0 | 7.3012
8 | 26 | 17 | 0 | 0 | 0 | 0 | 3.71 | 0 | 0.63999 | 0.028869 | 0.17838 | 0 | 0.71995 | 5.3221 | 0 | 0 | 1.9932 | 0 | 0 | 1.9932 | 0 | 10.4209
8 | 26 | 18 | 0 | 0 | 0 | 0 | 3.0522 | 0 | 0.86944 | 0.062964 | 3.0325 | 0 | 1.2806 | 5.0625 | 0 | 0 | 0.56652 | 0 | 0 | 0.56652 | 0 | 10.3278
8 | 26 | 19 | 0 | 0 | 0 | 0 | 1.4392 | 0 | 0.86944 | 0.043786 | 1.4271 | 0 | 1.4712 | 4.3686 | 0 | 7.6615 | 0 | 0 | 0 | 0 | 0 | 8.1922
8 | 26 | 20 | 0 | 0 | 0 | 0 | 3.472 | 0 | 0.62369 | 0.21652 | 14.7909 | 0 | 0.25912 | 2.0067 | 0 | 0 | 0 | 0 | 0 | 0 | 0 | 6.578
8 | 26 | 21 | 0 | 0 | 0 | 0 | 2.7212 | 0 | 0.63179 | 0.21736 | 10.2479 | 0 | 1.3193 | 2.1374 | 0 | 0 | 0 | 0 | 0 | 0 | 0 | 7.0271
8 | 26 | 22 | 0 | 0 | 0 | 0 | 2.4749 | 0 | 0.86398 | 0.16408 | 5.7883 | 0 | 1.5393 | 3.3818 | 0 | 0 | 0 | 0 | 0 | 0 | 0 | 8.4241
8 | 26 | 23 | 0 | 0 | 0 | 0 | 0.91015 | 0.24706 | 0.87208 | 0.29717 | 11.2199 | 0 | 1.6509 | 2.9368 | 0 | 0 | 0 | 0 | 0 | 0 | 0 | 6.667
8 | 26 | 24 | 0 | 0 | 0 | 0 | 0.84614 | 0.017257 | 0.74793 | 0.031 | 0.35677 | 0 | 1.3374 | 1.7685 | 0 | 0 | 0 | 0 | 0 | 0 | 0 | 4.731 |  | 0 | 0 | 0 | 0 | 51.0545 | 0.53066 | 16.4245 | 1.545 | 51.6798 | 0 | 18.6398 | 54.778 | 0 | 10.8521 | 68.6679 | 0 | 0 | 55.5043 | 13.1636 | 142.4417 | 0 | 0 | 0 | 0 | 0 | 0 | 0 | 0
8 | 27 | 1 | 0 | 0 | 0 | 0 | 0 | 0 | 0.62369 | 0.026753 | 0 | 0 | 0 | 1.7685 | 0 | 0 | 0 | 0 | 0 | 0 | 0 | 2.419
8 | 27 | 2 | 0 | 0 | 0 | 0 | 0 | 0 | 0.62369 | 0.026753 | 0 | 0 | 0 | 0.69979 | 0 | 0 | 0 | 0 | 0 | 0 | 0 | 1.3502
8 | 27 | 3 | 0 | 0 | 0 | 0 | 0 | 0 | 0.62369 | 0.026753 | 0 | 0 | 0 | 0.77592 | 0 | 0 | 0 | 0 | 0 | 0 | 0 | 1.4264
8 | 27 | 4 | 0 | 0 | 0 | 0 | 0 | 0 | 0.62369 | 0.026753 | 0 | 0 | 0 | 0.77592 | 0 | 0 | 0 | 0 | 0 | 0 | 0 | 1.4264
8 | 27 | 5 | 0 | 0 | 0 | 0 | 0 | 0 | 0.62369 | 0.026753 | 0 | 0 | 0 | 0.69979 | 0 | 0 | 0 | 0 | 0 | 0 | 0 | 1.3502
8 | 27 | 6 | 0 | 0 | 0 | 0 | 0 | 0 | 0.62369 | 0.026753 | 0 | 0 | 0 | 0.77592 | 0 | 0 | 0.32626 | 0 | 0 | 0.32626 | 0 | 1.4264
8 | 27 | 7 | 0 | 0 | 0 | 0 | 0 | 0 | 0.62369 | 0.026753 | 0 | 0 | 0 | 0.77592 | 0 | 0 | 1.0182 | 0 | 0 | 1.0182 | 0 | 1.4264
8 | 27 | 8 | 0 | 0 | 0 | 0 | 1.0878 | 0 | 0.63999 | 0.035277 | 0.7113 | 0 | 0.28584 | 2.7074 | 0 | 0 | 1.9102 | 0 | 0 | 1.9102 | 0 | 4.7564
8 | 27 | 9 | 0 | 0 | 0 | 0 | 4.874 | 0.36371 | 0.76696 | 0.037407 | 0.88913 | 0 | 1.1474 | 3.6132 | 0 | 1.5783 | 3.8718 | 0 | 0 | 3.8718 | 0 | 10.4389
8 | 27 | 10 | 0 | 0 | 0 | 0 | 5.6 | 0 | 0.63179 | 0.052324 | 2.1339 | 0 | 2.0252 | 3.1935 | 0 | 0 | 6.2452 | 0 | 0 | 6.2452 | 0 | 11.5029
8 | 27 | 11 | 0 | 0 | 0 | 0 | 6.2877 | 0 | 0.63999 | 0.031015 | 0.35565 | 0 | 1.8526 | 3.0588 | 0 | 0 | 5.0489 | 0 | 0 | 5.0489 | 0 | 11.8701
8 | 27 | 12 | 0 | 0 | 0 | 0 | 5.5301 | 0 | 0.63179 | 0.026753 | 0 | 0 | 1.5682 | 3.0812 | 0 | 1.6123 | 5.2321 | 0 | 0 | 5.2321 | 0 | 10.8381
8 | 27 | 13 | 0 | 0 | 0 | 0 | 3.3974 | 0 | 0.75066 | 0.060848 | 2.8452 | 0 | 1.342 | 3.6161 | 0 | 0 | 5.1411 | 0 | 0 | 5.1411 | 0 | 9.167
8 | 27 | 14 | 0 | 0 | 0 | 0 | 0 | 0 | 0.63179 | 0.028884 | 0.17783 | 0 | 0.84072 | 0.69979 | 0 | 0 | 2.9732 | 0 | 0 | 2.2012 | 0.77198 | 2.2012
8 | 27 | 15 | 0 | 0 | 0 | 0 | 0 | 0 | 0.62369 | 0.026753 | 0 | 0 | 0 | 0.77592 | 0 | 0 | 2.479 | 0 | 0 | 1.4264 | 1.0526 | 1.4264
8 | 27 | 16 | 0 | 0 | 0 | 0 | 11.3604 | 0 | 0.62369 | 0.026753 | 0 | 0 | 0 | 0.77592 | 0 | 0 | 1.7294 | 0 | 0 | 1.7294 | 0 | 12.7868
8 | 27 | 17 | 0 | 0 | 0 | 0 | 5.2616 | 0 | 0.63999 | 0.028884 | 0.17783 | 0 | 0.71995 | 5.3221 | 0 | 0 | 0.93008 | 0 | 0 | 0.93008 | 0 | 11.9725
8 | 27 | 18 | 0 | 0 | 0 | 0 | 4.1263 | 0 | 0.86944 | 0.075764 | 4.09 | 0 | 1.2806 | 5.0625 | 0 | 0 | 0.32553 | 0 | 0 | 0.32553 | 0 | 11.4147
8 | 27 | 19 | 0 | 0 | 0 | 0 | 1.9703 | 0 | 0.86944 | 0.031015 | 0.35565 | 0 | 1.4712 | 4.3686 | 0 | 7.6615 | 0 | 0 | 0 | 0 | 0 | 8.7106
8 | 27 | 20 | 0 | 0 | 0 | 0 | 4.5084 | 0 | 0.62369 | 0.21653 | 14.8363 | 0 | 0.25912 | 2.0067 | 0 | 0 | 0 | 0 | 0 | 0 | 0 | 7.6144
8 | 27 | 21 | 0 | 0 | 0 | 0 | 3.3587 | 0 | 0.63179 | 0.2452 | 12.5554 | 0 | 1.3193 | 2.1374 | 0 | 0 | 0 | 0 | 0 | 0 | 0 | 7.6924
8 | 27 | 22 | 0 | 0 | 0 | 0 | 3.0402 | 0 | 0.86398 | 0.20898 | 9.3304 | 0 | 1.5393 | 3.3818 | 0 | 0 | 0 | 0 | 0 | 0 | 0 | 9.0343
8 | 27 | 23 | 0 | 0 | 0 | 0 | 1.218 | 0 | 0.87208 | 0.29957 | 11.4183 | 0 | 1.6509 | 2.9368 | 0 | 0 | 0 | 0 | 0 | 0 | 0 | 6.9773
8 | 27 | 24 | 0 | 0 | 0 | 0 | 1.7325 | 0.085479 | 0.74793 | 0.033146 | 0.53348 | 0 | 1.3374 | 1.7685 | 0 | 0 | 0 | 0 | 0 | 0 | 0 | 5.6195 |  | 0 | 0 | 0 | 0 | 63.3536 | 0.44919 | 16.4245 | 1.6524 | 60.4105 | 0 | 18.6398 | 54.778 | 0 | 10.8521 | 37.2309 | 0 | 0 | 35.4062 | 1.8246 | 154.8482 | 0 | 0 | 0 | 0 | 0 | 0 | 0 | 0
8 | 28 | 1 | 0 | 0 | 0 | 0 | 1.639 | 0.17517 | 0.62369 | 0.026656 | 0 | 0 | 0.45212 | 1.7685 | 0 | 0 | 0 | 0 | 0 | 0 | 0 | 4.51
8 | 28 | 2 | 0 | 0 | 0 | 0 | 0.84702 | 0.018294 | 0.62369 | 0.026656 | 0 | 0 | 0 | 0.69979 | 0 | 0 | 0 | 0 | 0 | 0 | 0 | 2.1972
8 | 28 | 3 | 0 | 0 | 0 | 0 | 0 | 0 | 0.62369 | 0.026656 | 0 | 0 | 0 | 0.77592 | 0 | 0 | 0 | 0 | 0 | 0 | 0 | 1.4263
8 | 28 | 4 | 0 | 0 | 0 | 0 | 0 | 0 | 0.62369 | 0.026656 | 0 | 0 | 0 | 0.77592 | 0 | 0 | 0 | 0 | 0 | 0 | 0 | 1.4263
8 | 28 | 5 | 0 | 0 | 0 | 0 | 0 | 0 | 0.62369 | 0.026656 | 0 | 0 | 0 | 0.69979 | 0 | 0 | 0 | 0 | 0 | 0 | 0 | 1.3501
8 | 28 | 6 | 0 | 0 | 0 | 0 | 0.19821 | 0.12342 | 0.62369 | 0.026656 | 0 | 0 | 0 | 0.77592 | 0 | 0 | 0.85429 | 0 | 0 | 0.85429 | 0 | 1.6245
8 | 28 | 7 | 0 | 0 | 0 | 0 | 0.37335 | 0.73243 | 0.75066 | 0.041572 | 1.2696 | 0 | 0.20329 | 3.4463 | 0 | 2.2536 | 2.6938 | 0 | 0 | 2.6938 | 0 | 4.8151
8 | 28 | 8 | 0 | 0 | 0 | 0 | 1.4338 | 0 | 0.63999 | 0.030917 | 0.36274 | 0 | 0.9749 | 3.5809 | 0 | 0 | 4.6428 | 0 | 0 | 4.6428 | 0 | 6.6605
8 | 28 | 9 | 0 | 0 | 0 | 0 | 1.7836 | 0 | 0.63999 | 0.026656 | 0 | 0 | 0.7012 | 1.9901 | 0 | 0 | 8.4998 | 0 | 0 | 5.1415 | 3.3582 | 5.1415
8 | 28 | 10 | 0 | 0 | 0 | 0 | 0 | 0 | 0.62369 | 0.028787 | 0.18137 | 0 | 1.5563 | 3.865 | 0 | 0 | 9.0898 | 0 | 0 | 6.0737 | 3.0161 | 6.0737
8 | 28 | 11 | 0 | 0 | 0 | 0 | 0 | 0 | 0.63179 | 0.026656 | 0 | 0 | 0.52601 | 0.69979 | 0 | 0 | 13.9903 | 0 | 0 | 1.8842 | 12.106 | 1.8842
8 | 28 | 12 | 0 | 0 | 0 | 0 | 8.2488 | 0 | 0.62369 | 0.026656 | 0 | 0 | 0.040062 | 0.77592 | 0 | 1.6123 | 19.8586 | 0 | 0 | 9.7151 | 10.1434 | 9.7151
8 | 28 | 13 | 0 | 0 | 0 | 0 | 3.937 | 0 | 0.75066 | 0.033048 | 0.54411 | 0 | 0.19158 | 3.6161 | 0 | 0 | 17.5726 | 0 | 0 | 8.5284 | 9.0442 | 8.5284
8 | 28 | 14 | 0 | 0 | 0 | 0 | 0 | 0 | 0.63179 | 0.026656 | 0 | 0 | 0.43882 | 0.69979 | 0 | 0 | 11.0682 | 0 | 0 | 1.7971 | 9.2712 | 1.7971
8 | 28 | 15 | 0 | 0 | 0 | 0 | 0 | 0 | 0.62369 | 0.026656 | 0 | 0 | 0.27878 | 0.77592 | 0 | 0 | 10.9251 | 0 | 0 | 1.705 | 9.2201 | 1.705
8 | 28 | 16 | 0 | 0 | 0 | 0 | 10.269 | 0 | 0.62369 | 0.026656 | 0 | 0 | 0 | 0.77592 | 0 | 0 | 9.8131 | 0 | 0 | 9.8131 | 0 | 11.6953
8 | 28 | 17 | 0 | 0 | 0 | 0 | 3.3803 | 0 | 0.63179 | 0.028787 | 0.18137 | 0 | 0.32736 | 0.69979 | 0 | 0 | 2.904 | 0 | 0 | 2.904 | 0 | 5.068
8 | 28 | 18 | 0 | 0 | 0 | 0 | 7.8544 | 0 | 0.63179 | 0.026656 | 0 | 0 | 0.55005 | 2.9534 | 0 | 0 | 0.56328 | 0 | 0 | 0.56328 | 0 | 12.0162
8 | 28 | 19 | 0 | 0 | 0 | 0 | 2.5975 | 0 | 0.86944 | 0.05862 | 2.7205 | 0 | 0.63905 | 5.3377 | 0 | 0 | 0 | 0 | 0 | 0 | 0 | 9.5024
8 | 28 | 20 | 0 | 0 | 0 | 0 | 4.8499 | 0 | 0.86944 | 0.22709 | 15.8869 | 0 | 1.5292 | 1.8925 | 0 | 7.6615 | 0 | 0 | 0 | 0 | 0 | 9.3681
8 | 28 | 21 | 0 | 0 | 0 | 0 | 2.7698 | 0 | 0.63179 | 0.19629 | 8.6695 | 0 | 0.52493 | 2.0584 | 0 | 0 | 0 | 0 | 0 | 0 | 0 | 6.1812
8 | 28 | 22 | 0 | 0 | 0 | 0 | 3.4625 | 0 | 0.63179 | 0.16326 | 5.8295 | 0 | 1.4098 | 2.7757 | 0 | 0 | 0 | 0 | 0 | 0 | 0 | 8.4431
8 | 28 | 23 | 0 | 0 | 0 | 0 | 3.4785 | 0 | 0.86398 | 0.24765 | 7.4746 | 0 | 1.6509 | 2.563 | 0 | 0 | 0 | 0 | 0 | 0 | 0 | 8.8039
8 | 28 | 24 | 0 | 0 | 0 | 0 | 1.7819 | 0.092264 | 0.88028 | 0.030917 | 0.36274 | 0 | 1.6866 | 2.6967 | 0 | 0 | 0 | 0 | 0 | 0 | 0 | 7.0764 |  | 0 | 0 | 0 | 0 | 58.9047 | 1.1416 | 16.292 | 1.4334 | 43.483 | 0 | 13.6808 | 46.6987 | 0 | 11.5274 | 112.4756 | 0 | 0 | 56.3163 | 56.1593 | 137.0096 | 0 | 0 | 0 | 0 | 0 | 0 | 0 | 0
8 | 29 | 1 | 0 | 0 | 0 | 0 | 0.86709 | 0.19203 | 0.62369 | 0.026758 | 0 | 0 | 0.45212 | 1.7685 | 0 | 0 | 0 | 0 | 0 | 0 | 0 | 3.7382
8 | 29 | 2 | 0 | 0 | 0 | 0 | 0.84729 | 0.023656 | 0.62369 | 0.026758 | 0 | 0 | 0 | 0.69979 | 0 | 0 | 0 | 0 | 0 | 0 | 0 | 2.1975
8 | 29 | 3 | 0 | 0 | 0 | 0 | 0.84508 | 0.032897 | 0.62369 | 0.026758 | 0 | 0 | 0 | 0.77592 | 0 | 0 | 0 | 0 | 0 | 0 | 0 | 2.2714
8 | 29 | 4 | 0 | 0 | 0 | 0 | 0 | 0 | 0.62369 | 0.026758 | 0 | 0 | 0 | 0.77592 | 0 | 0 | 0 | 0 | 0 | 0 | 0 | 1.4264
8 | 29 | 5 | 0 | 0 | 0 | 0 | 0 | 0 | 0.62369 | 0.026758 | 0 | 0 | 0 | 0.69979 | 0 | 0 | 0 | 0 | 0 | 0 | 0 | 1.3502
8 | 29 | 6 | 0 | 0 | 0 | 0 | 0.21826 | 0.064133 | 0.62369 | 0.026758 | 0 | 0 | 0 | 0.77592 | 0 | 0 | 1.0384 | 0 | 0 | 1.0384 | 0 | 1.6446
8 | 29 | 7 | 0 | 0 | 0 | 0 | 1.2655 | 0 | 0.75066 | 0.035282 | 0.73505 | 0 | 0.20329 | 3.4463 | 0 | 2.2536 | 6.5268 | 0 | 0 | 5.701 | 0.82581 | 5.701
8 | 29 | 8 | 0 | 0 | 0 | 0 | 1.222 | 0 | 0.63999 | 0.033151 | 0.55129 | 0 | 0.9749 | 3.5809 | 0 | 0 | 12.9111 | 0 | 0 | 6.451 | 6.46 | 6.451
8 | 29 | 9 | 0 | 0 | 0 | 0 | 2.0679 | 0 | 0.63999 | 0.026758 | 0 | 0 | 0.7012 | 1.9901 | 0 | 0 | 17.9553 | 0 | 0 | 5.4259 | 12.5294 | 5.4259
8 | 29 | 10 | 0 | 0 | 0 | 0 | 0 | 0 | 0.62369 | 0.026758 | 0 | 0 | 1.5563 | 3.865 | 0 | 0 | 21.3769 | 0 | 0 | 6.0717 | 15.3052 | 6.0717
8 | 29 | 11 | 0 | 0 | 0 | 0 | 0 | 0 | 0.63179 | 0.026758 | 0 | 0 | 0.52601 | 0.69979 | 0 | 0 | 23.4262 | 0 | 0 | 1.8843 | 21.5418 | 1.8843
8 | 29 | 12 | 0 | 0 | 0 | 0 | 9.4103 | 0 | 0.62369 | 0.026758 | 0 | 0 | 0.040062 | 0.77592 | 0 | 1.6123 | 24.0381 | 0 | 0 | 10.8767 | 13.1614 | 10.8767
8 | 29 | 13 | 0 | 0 | 0 | 0 | 4.1123 | 0 | 0.75066 | 0.026758 | 0 | 0 | 0.19158 | 3.6161 | 0 | 0 | 21.863 | 0 | 0 | 8.6974 | 13.1656 | 8.6974
8 | 29 | 14 | 0 | 0 | 0 | 0 | 0 | 0 | 0.63179 | 0.026758 | 0 | 0 | 0.43882 | 0.69979 | 0 | 0 | 20.9807 | 0 | 0 | 1.7972 | 19.1836 | 1.7972
8 | 29 | 15 | 0 | 0 | 0 | 0 | 0 | 0 | 0.62369 | 0.026758 | 0 | 0 | 0.27878 | 0.77592 | 0 | 0 | 17.2435 | 0 | 0 | 1.7051 | 15.5383 | 1.7051
8 | 29 | 16 | 0 | 0 | 0 | 0 | 8.0552 | 0 | 0.62369 | 0.026758 | 0 | 0 | 0 | 0.77592 | 0 | 0 | 12.0932 | 0 | 0 | 9.4816 | 2.6116 | 9.4816
8 | 29 | 17 | 0 | 0 | 0 | 0 | 2.8929 | 0 | 0.63179 | 0.026758 | 0 | 0 | 0.32736 | 0.69979 | 0 | 0 | 4.9236 | 0 | 0 | 4.5785 | 0.34509 | 4.5785
8 | 29 | 18 | 0 | 0 | 0 | 0 | 6.133 | 0 | 0.63179 | 0.026758 | 0 | 0 | 0.55005 | 2.9534 | 0 | 0 | 0.72463 | 0 | 0 | 0.72463 | 0 | 10.295
8 | 29 | 19 | 0 | 0 | 0 | 0 | 2.2091 | 0 | 0.86944 | 0.043806 | 1.4701 | 0 | 0.63905 | 5.3377 | 0 | 0 | 0 | 0 | 0 | 0 | 0 | 9.0991
8 | 29 | 20 | 0 | 0 | 0 | 0 | 3.9933 | 0 | 0.86944 | 0.21654 | 15.0766 | 0 | 1.5292 | 1.8925 | 0 | 7.6615 | 0 | 0 | 0 | 0 | 0 | 8.5009
8 | 29 | 21 | 0 | 0 | 0 | 0 | 2.4771 | 0 | 0.63179 | 0.18773 | 7.9853 | 0 | 0.52493 | 2.0584 | 0 | 0 | 0 | 0 | 0 | 0 | 0 | 5.8799
8 | 29 | 22 | 0 | 0 | 0 | 0 | 2.9897 | 0 | 0.63179 | 0.14937 | 4.6775 | 0 | 1.4098 | 2.7757 | 0 | 0 | 0 | 0 | 0 | 0 | 0 | 7.9564
8 | 29 | 23 | 0 | 0 | 0 | 0 | 2.9279 | 0 | 0.86398 | 0.21018 | 4.3988 | 0 | 1.6509 | 2.563 | 0 | 0 | 0 | 0 | 0 | 0 | 0 | 8.2159
8 | 29 | 24 | 0 | 0 | 0 | 0 | 0.91537 | 0.18776 | 0.88028 | 0.028889 | 0.18376 | 0 | 1.6866 | 2.6967 | 0 | 0 | 0 | 0 | 0 | 0 | 0 | 6.2078 |  | 0 | 0 | 0 | 0 | 53.4492 | 0.50047 | 16.292 | 1.3331 | 35.0784 | 0 | 13.6808 | 46.6987 | 0 | 11.5274 | 185.1015 | 0 | 0 | 64.4335 | 120.668 | 131.4538 | 0 | 0 | 0 | 0 | 0 | 0 | 0 | 0
8 | 30 | 1 | 0 | 0 | 0 | 0 | 0.85184 | 0.0056993 | 0.62369 | 0.026951 | 0 | 0 | 0.45212 | 1.7685 | 0 | 0 | 0 | 0 | 0 | 0 | 0 | 3.7231
8 | 30 | 2 | 0 | 0 | 0 | 0 | 0.84878 | 0.020669 | 0.62369 | 0.026951 | 0 | 0 | 0 | 0.69979 | 0 | 0 | 0 | 0 | 0 | 0 | 0 | 2.1992
8 | 30 | 3 | 0 | 0 | 0 | 0 | 0 | 0 | 0.62369 | 0.026951 | 0 | 0 | 0 | 0.77592 | 0 | 0 | 0 | 0 | 0 | 0 | 0 | 1.4266
8 | 30 | 4 | 0 | 0 | 0 | 0 | 0 | 0 | 0.62369 | 0.026951 | 0 | 0 | 0 | 0.77592 | 0 | 0 | 0 | 0 | 0 | 0 | 0 | 1.4266
8 | 30 | 5 | 0 | 0 | 0 | 0 | 0 | 0 | 0.62369 | 0.026951 | 0 | 0 | 0 | 0.69979 | 0 | 0 | 0 | 0 | 0 | 0 | 0 | 1.3504
8 | 30 | 6 | 0 | 0 | 0 | 0 | 0 | 0 | 0.62369 | 0.026951 | 0 | 0 | 0 | 0.77592 | 0 | 0 | 0.4991 | 0 | 0 | 0.4991 | 0 | 1.4266
8 | 30 | 7 | 0 | 0 | 0 | 0 | 0.19457 | 0 | 0.75066 | 0.041868 | 1.2936 | 0 | 0.20329 | 3.4463 | 0 | 2.2536 | 1.9243 | 0 | 0 | 1.9243 | 0 | 4.6366
8 | 30 | 8 | 0 | 0 | 0 | 0 | 0.70985 | 0 | 0.63999 | 0.031213 | 0.3696 | 0 | 0.9749 | 3.5809 | 0 | 0 | 3.4163 | 0 | 0 | 3.4163 | 0 | 5.9369
8 | 30 | 9 | 0 | 0 | 0 | 0 | 1.4434 | 0 | 0.63999 | 0.026951 | 0 | 0 | 0.7012 | 1.9901 | 0 | 0 | 3.5715 | 0 | 0 | 3.5715 | 0 | 4.8016
8 | 30 | 10 | 0 | 0 | 0 | 0 | 0 | 0 | 0.62369 | 0.029082 | 0.1848 | 0 | 1.5563 | 3.865 | 0 | 0 | 2.9925 | 0 | 0 | 2.9925 | 0 | 6.074
8 | 30 | 11 | 0 | 0 | 0 | 0 | 0 | 0 | 0.63179 | 0.026951 | 0 | 0 | 0.52601 | 0.69979 | 0 | 0 | 3.2612 | 0 | 0 | 1.8845 | 1.3766 | 1.8845
8 | 30 | 12 | 0 | 0 | 0 | 0 | 6.3136 | 0 | 0.62369 | 0.026951 | 0 | 0 | 0.040062 | 0.77592 | 0 | 1.6123 | 5.282 | 0 | 0 | 5.282 | 0 | 7.7803
8 | 30 | 13 | 0 | 0 | 0 | 0 | 3.669 | 0 | 0.75066 | 0.033344 | 0.55439 | 0 | 0.19158 | 3.6161 | 0 | 0 | 6.797 | 0 | 0 | 6.797 | 0 | 8.2607
8 | 30 | 14 | 0 | 0 | 0 | 0 | 0 | 0 | 0.63179 | 0.026951 | 0 | 0 | 0.43882 | 0.69979 | 0 | 0 | 4.4921 | 0 | 0 | 1.7973 | 2.6948 | 1.7973
8 | 30 | 15 | 0 | 0 | 0 | 0 | 0 | 0 | 0.62369 | 0.026951 | 0 | 0 | 0.27878 | 0.77592 | 0 | 0 | 2.392 | 0 | 0 | 1.7053 | 0.68669 | 1.7053
8 | 30 | 16 | 0 | 0 | 0 | 0 | 7.2859 | 0 | 0.62369 | 0.026951 | 0 | 0 | 0 | 0.77592 | 0 | 0 | 2.4026 | 0 | 0 | 2.4026 | 0 | 8.7125
8 | 30 | 17 | 0 | 0 | 0 | 0 | 2.7825 | 0 | 0.63179 | 0.029082 | 0.1848 | 0 | 0.32736 | 0.69979 | 0 | 0 | 1.4289 | 0 | 0 | 1.4289 | 0 | 4.4705
8 | 30 | 18 | 0 | 0 | 0 | 0 | 4.9711 | 0 | 0.63179 | 0.026951 | 0 | 0 | 0.55005 | 2.9534 | 0 | 0 | 0.24196 | 0 | 0 | 0.24196 | 0 | 9.1333
8 | 30 | 19 | 0 | 0 | 0 | 0 | 1.9215 | 0 | 0.86944 | 0.058915 | 2.772 | 0 | 0.63905 | 5.3377 | 0 | 0 | 0 | 0 | 0 | 0 | 0 | 8.8266
8 | 30 | 20 | 0 | 0 | 0 | 0 | 3.3541 | 0 | 0.86944 | 0.22738 | 16.1299 | 0 | 1.5292 | 1.8925 | 0 | 7.6615 | 0 | 0 | 0 | 0 | 0 | 7.8725
8 | 30 | 21 | 0 | 0 | 0 | 0 | 2.3006 | 0 | 0.63179 | 0.19925 | 8.8868 | 0 | 0.52493 | 2.0584 | 0 | 0 | 0 | 0 | 0 | 0 | 0 | 5.7149
8 | 30 | 22 | 0 | 0 | 0 | 0 | 2.8678 | 0 | 0.63179 | 0.16622 | 5.9919 | 0 | 1.4098 | 2.7757 | 0 | 0 | 0 | 0 | 0 | 0 | 0 | 7.8513
8 | 30 | 23 | 0 | 0 | 0 | 0 | 2.7215 | 0 | 0.86398 | 0.25327 | 7.7312 | 0 | 1.6509 | 2.563 | 0 | 0 | 0 | 0 | 0 | 0 | 0 | 8.0525
8 | 30 | 24 | 0 | 0 | 0 | 0 | 0.87915 | 0 | 0.88028 | 0.031213 | 0.3696 | 0 | 1.6866 | 2.6967 | 0 | 0 | 0 | 0 | 0 | 0 | 0 | 6.1739 |  | 0 | 0 | 0 | 0 | 43.1152 | 0.026368 | 16.292 | 1.4512 | 44.4685 | 0 | 13.6808 | 46.6987 | 0 | 11.5274 | 38.7014 | 0 | 0 | 33.9433 | 4.7581 | 121.2379 | 0 | 0 | 0 | 0 | 0 | 0 | 0 | 0
8 | 31 | 1 | 0 | 0 | 0 | 0 | 0.85001 | 0.0024832 | 0.62369 | 0.026869 | 0 | 0 | 0.45212 | 1.7685 | 0 | 0 | 0 | 0 | 0 | 0 | 0 | 3.7212
8 | 31 | 2 | 0 | 0 | 0 | 0 | 0.84799 | 0.019362 | 0.62369 | 0.026869 | 0 | 0 | 0 | 0.69979 | 0 | 0 | 0 | 0 | 0 | 0 | 0 | 2.1983
8 | 31 | 3 | 0 | 0 | 0 | 0 | 0 | 0 | 0.62369 | 0.026869 | 0 | 0 | 0 | 0.77592 | 0 | 0 | 0 | 0 | 0 | 0 | 0 | 1.4265
8 | 31 | 4 | 0 | 0 | 0 | 0 | 0 | 0 | 0.62369 | 0.026869 | 0 | 0 | 0 | 0.77592 | 0 | 0 | 0 | 0 | 0 | 0 | 0 | 1.4265
8 | 31 | 5 | 0 | 0 | 0 | 0 | 0 | 0 | 0.62369 | 0.026869 | 0 | 0 | 0 | 0.69979 | 0 | 0 | 0 | 0 | 0 | 0 | 0 | 1.3503
8 | 31 | 6 | 0 | 0 | 0 | 0 | 0 | 0 | 0.62369 | 0.026869 | 0 | 0 | 0 | 0.77592 | 0 | 0 | 0.68334 | 0 | 0 | 0.68334 | 0 | 1.4265
8 | 31 | 7 | 0 | 0 | 0 | 0 | 0.24366 | 0 | 0.75066 | 0.041785 | 1.3134 | 0 | 0.20329 | 3.4463 | 0 | 2.2536 | 3.1384 | 0 | 0 | 3.1384 | 0 | 4.6857
8 | 31 | 8 | 0 | 0 | 0 | 0 | 0.8654 | 0 | 0.63999 | 0.03113 | 0.37526 | 0 | 0.9749 | 3.5809 | 0 | 0 | 6.3986 | 0 | 0 | 6.0924 | 0.3062 | 6.0924
8 | 31 | 9 | 0 | 0 | 0 | 0 | 1.7052 | 0 | 0.63999 | 0.026869 | 0 | 0 | 0.7012 | 1.9901 | 0 | 0 | 5.8027 | 0 | 0 | 5.0633 | 0.73942 | 5.0633
8 | 31 | 10 | 0 | 0 | 0 | 0 | 0 | 0 | 0.62369 | 0.028999 | 0.18763 | 0 | 1.5563 | 3.865 | 0 | 0 | 6.1693 | 0 | 0 | 6.0739 | 0.095348 | 6.0739
8 | 31 | 11 | 0 | 0 | 0 | 0 | 0 | 0 | 0.63179 | 0.026869 | 0 | 0 | 0.52601 | 0.69979 | 0 | 0 | 16.7987 | 0 | 0 | 1.8845 | 14.9143 | 1.8845
8 | 31 | 12 | 0 | 0 | 0 | 0 | 8.1877 | 0 | 0.62369 | 0.026869 | 0 | 0 | 0.040062 | 0.77592 | 0 | 1.6123 | 17.2619 | 0 | 0 | 9.6542 | 7.6077 | 9.6542
8 | 31 | 13 | 0 | 0 | 0 | 0 | 3.7479 | 0 | 0.75066 | 0.033261 | 0.56289 | 0 | 0.19158 | 3.6161 | 0 | 0 | 13.9091 | 0 | 0 | 8.3395 | 5.5696 | 8.3395
8 | 31 | 14 | 0 | 0 | 0 | 0 | 0 | 0 | 0.63179 | 0.026869 | 0 | 0 | 0.43882 | 0.69979 | 0 | 0 | 19.675 | 0 | 0 | 1.7973 | 17.8777 | 1.7973
8 | 31 | 15 | 0 | 0 | 0 | 0 | 0 | 0 | 0.62369 | 0.026869 | 0 | 0 | 0.27878 | 0.77592 | 0 | 0 | 10.3223 | 0 | 0 | 1.7052 | 8.6171 | 1.7052
8 | 31 | 16 | 0 | 0 | 0 | 0 | 7.8426 | 0 | 0.62369 | 0.026869 | 0 | 0 | 0 | 0.77592 | 0 | 0 | 9.8974 | 0 | 0 | 9.2691 | 0.62825 | 9.2691
8 | 31 | 17 | 0 | 0 | 0 | 0 | 2.5325 | 0 | 0.63179 | 0.028999 | 0.18763 | 0 | 0.32736 | 0.69979 | 0 | 0 | 4.5984 | 0 | 0 | 4.2204 | 0.37802 | 4.2204
8 | 31 | 18 | 0 | 0 | 0 | 0 | 4.4127 | 0 | 0.63179 | 0.026869 | 0 | 0 | 0.55005 | 2.9534 | 0 | 0 | 0.55533 | 0 | 0 | 0.55533 | 0 | 8.5747
8 | 31 | 19 | 0 | 0 | 0 | 0 | 1.7355 | 0 | 0.86944 | 0.058833 | 2.8144 | 0 | 0.63905 | 5.3377 | 0 | 0 | 0 | 0 | 0 | 0 | 0 | 8.6406
8 | 31 | 20 | 0 | 0 | 0 | 0 | 3.3671 | 0 | 0.86944 | 0.2273 | 16.3996 | 0 | 1.5292 | 1.8925 | 0 | 7.6615 | 0 | 0 | 0 | 0 | 0 | 7.8855
8 | 31 | 21 | 0 | 0 | 0 | 0 | 2.4912 | 0 | 0.63179 | 0.19842 | 8.9822 | 0 | 0.52493 | 2.0584 | 0 | 0 | 0 | 0 | 0 | 0 | 0 | 5.9048
8 | 31 | 22 | 0 | 0 | 0 | 0 | 3.1974 | 0 | 0.63179 | 0.16539 | 6.0433 | 0 | 1.4098 | 2.7757 | 0 | 0 | 0 | 0 | 0 | 0 | 0 | 8.1801
8 | 31 | 23 | 0 | 0 | 0 | 0 | 2.9806 | 0 | 0.86398 | 0.2517 | 7.7652 | 0 | 1.6509 | 2.563 | 0 | 0 | 0 | 0 | 0 | 0 | 0 | 8.3101
8 | 31 | 24 | 0 | 0 | 0 | 0 | 1.7066 | 0.0030286 | 0.88028 | 0.03113 | 0.37526 | 0 | 1.6866 | 2.6967 | 0 | 0 | 0 | 0 | 0 | 0 | 0 | 7.0012 |  | 0 | 0 | 0 | 0 | 46.7139 | 0.024874 | 16.292 | 1.4462 | 45.0068 | 0 | 13.6808 | 46.6987 | 0 | 11.5274 | 115.2105 | 0 | 0 | 58.4768 | 56.7337 | 124.8317 | 0 | 0 | 0 | 0 | 0 | 0 | 0 | 0
9 | 1 | 1 | 0 | 0 | 0 | 0 | 2.4362 | 0.19035 | 0.62369 | 0.02632 | 0 | 0 | 0.45212 | 1.7685 | 0 | 0 | 0 | 0 | 0 | 0 | 0 | 5.3069
9 | 1 | 2 | 0 | 0 | 0 | 0 | 1.6295 | 0.03552 | 0.62369 | 0.02632 | 0 | 0 | 0 | 0.69979 | 0 | 0 | 0 | 0 | 0 | 0 | 0 | 2.9793
9 | 1 | 3 | 0 | 0 | 0 | 0 | 1.6267 | 0.051944 | 0.62369 | 0.02632 | 0 | 0 | 0 | 0.77592 | 0 | 0 | 0 | 0 | 0 | 0 | 0 | 3.0526
9 | 1 | 4 | 0 | 0 | 0 | 0 | 0.84158 | 0.038346 | 0.62369 | 0.02632 | 0 | 0 | 0 | 0.77592 | 0 | 0 | 0 | 0 | 0 | 0 | 0 | 2.2675
9 | 1 | 5 | 0 | 0 | 0 | 0 | 0 | 0 | 0.62369 | 0.02632 | 0 | 0 | 0 | 0.69979 | 0 | 0 | 0 | 0 | 0 | 0 | 0 | 1.3498
9 | 1 | 6 | 0 | 0 | 0 | 0 | 0.24113 | 0.21126 | 0.62369 | 0.02632 | 0 | 0 | 0 | 0.77592 | 0 | 0 | 0.94474 | 0 | 0 | 0.94474 | 0 | 1.6671
9 | 1 | 7 | 0 | 0 | 0 | 0 | 1.0533 | 2.8552 | 0.75066 | 0.041236 | 1.3191 | 0 | 0.20329 | 3.4463 | 0 | 2.2536 | 4.7428 | 0 | 0 | 4.7428 | 0 | 5.4948
9 | 1 | 8 | 0 | 0 | 0 | 0 | 1.3738 | 0 | 0.63999 | 0.030582 | 0.37689 | 0 | 0.9749 | 3.5809 | 0 | 0 | 12.5623 | 0 | 0 | 6.6002 | 5.9621 | 6.6002
9 | 1 | 9 | 0 | 0 | 0 | 0 | 2.2739 | 0 | 0.63999 | 0.02632 | 0 | 0 | 0.7012 | 1.9901 | 0 | 0 | 17.5013 | 0 | 0 | 5.6315 | 11.8699 | 5.6315
9 | 1 | 10 | 0 | 0 | 0 | 0 | 0 | 0 | 0.62369 | 0.028451 | 0.18844 | 0 | 1.5563 | 3.865 | 0 | 0 | 17.5442 | 0 | 0 | 6.0734 | 11.4708 | 6.0734
9 | 1 | 11 | 0 | 0 | 0 | 0 | 0 | 0 | 0.63179 | 0.02632 | 0 | 0 | 0.52601 | 0.69979 | 0 | 0 | 22.8916 | 0 | 0 | 1.8839 | 21.0077 | 1.8839
9 | 1 | 12 | 0 | 0 | 0 | 0 | 19.693 | 0 | 0.62369 | 0.02632 | 0 | 0 | 0.040062 | 0.77592 | 0 | 1.6123 | 22.1788 | 0 | 0 | 21.159 | 1.0199 | 21.159
9 | 1 | 13 | 0 | 0 | 0 | 0 | 6.7242 | 0 | 0.75066 | 0.032712 | 0.56533 | 0 | 0.19158 | 3.6161 | 0 | 0 | 21.3667 | 0 | 0 | 11.3152 | 10.0515 | 11.3152
9 | 1 | 14 | 0 | 0 | 0 | 0 | 0 | 0 | 0.63179 | 0.02632 | 0 | 0 | 0.43882 | 0.69979 | 0 | 0 | 20.3175 | 0 | 0 | 1.7967 | 18.5207 | 1.7967
9 | 1 | 15 | 0 | 0 | 0 | 0 | 0 | 0 | 0.62369 | 0.02632 | 0 | 0 | 0.27878 | 0.77592 | 0 | 0 | 16.7579 | 0 | 0 | 1.7047 | 15.0532 | 1.7047
9 | 1 | 16 | 0 | 0 | 0 | 0 | 16.6926 | 0 | 0.62369 | 0.02632 | 0 | 0 | 0 | 0.77592 | 0 | 0 | 11.2496 | 0 | 0 | 11.2496 | 0 | 18.1186
9 | 1 | 17 | 0 | 0 | 0 | 0 | 4.3639 | 0 | 0.63179 | 0.028451 | 0.18844 | 0 | 0.32736 | 0.69979 | 0 | 0 | 4.8173 | 0 | 0 | 4.8173 | 0 | 6.0512
9 | 1 | 18 | 0 | 0 | 0 | 0 | 11.9609 | 0 | 0.63179 | 0.02632 | 0 | 0 | 0.55005 | 2.9534 | 0 | 0 | 0.55168 | 0 | 0 | 0.55168 | 0 | 16.1224
9 | 1 | 19 | 0 | 0 | 0 | 0 | 4.2148 | 0 | 0.86944 | 0.058284 | 2.8267 | 0 | 0.63905 | 5.3377 | 0 | 0 | 0 | 0 | 0 | 0 | 0 | 11.1193
9 | 1 | 20 | 0 | 0 | 0 | 0 | 7.5951 | 0 | 0.86944 | 0.22675 | 16.5918 | 0 | 1.5292 | 1.8925 | 0 | 7.6615 | 0 | 0 | 0 | 0 | 0 | 12.1129
9 | 1 | 21 | 0 | 0 | 0 | 0 | 4.0187 | 0 | 0.63179 | 0.19292 | 8.8751 | 0 | 0.52493 | 2.0584 | 0 | 0 | 0 | 0 | 0 | 0 | 0 | 7.4267
9 | 1 | 22 | 0 | 0 | 0 | 0 | 4.6707 | 0 | 0.63179 | 0.15989 | 5.9259 | 0 | 1.4098 | 2.7757 | 0 | 0 | 0 | 0 | 0 | 0 | 0 | 9.648
9 | 1 | 23 | 0 | 0 | 0 | 0 | 6.1252 | 0 | 0.86398 | 0.24125 | 7.4901 | 0 | 1.6509 | 2.563 | 0 | 0 | 0 | 0 | 0 | 0 | 0 | 11.4443
9 | 1 | 24 | 0 | 0 | 0 | 0 | 2.9342 | 0 | 0.88028 | 0.030582 | 0.37689 | 0 | 1.6866 | 2.6967 | 0 | 0 | 0 | 0 | 0 | 0 | 0 | 8.2283 |  | 0 | 0 | 0 | 0 | 100.4693 | 3.3826 | 16.292 | 1.4133 | 44.7247 | 0 | 13.6808 | 46.6987 | 0 | 11.5274 | 173.4264 | 0 | 0 | 78.4706 | 94.9558 | 178.554 | 0 | 0 | 0 | 0 | 0 | 0 | 0 | 0
9 | 2 | 1 | 0 | 0 | 0 | 0 | 2.9891 | 0.050384 | 0.62369 | 0.026086 | 0 | 0 | 0 | 1.7685 | 0 | 0 | 0 | 0 | 0 | 0 | 0 | 5.4074
9 | 2 | 2 | 0 | 0 | 0 | 0 | 2.8867 | 0.29539 | 0.62369 | 0.026086 | 0 | 0 | 0 | 0.69979 | 0 | 0 | 0 | 0 | 0 | 0 | 0 | 4.2363
9 | 2 | 3 | 0 | 0 | 0 | 0 | 2.7382 | 0.65673 | 0.62369 | 0.026086 | 0 | 0 | 0 | 0.77592 | 0 | 0 | 0 | 0 | 0 | 0 | 0 | 4.1639
9 | 2 | 4 | 0 | 0 | 0 | 0 | 2.5551 | 0.91853 | 0.62369 | 0.026086 | 0 | 0 | 0 | 0.77592 | 0 | 0 | 0 | 0 | 0 | 0 | 0 | 3.9808
9 | 2 | 5 | 0 | 0 | 0 | 0 | 2.4518 | 0.85211 | 0.62369 | 0.026086 | 0 | 0 | 0 | 0.69979 | 0 | 0 | 0 | 0 | 0 | 0 | 0 | 3.8014
9 | 2 | 6 | 0 | 0 | 0 | 0 | 2.4368 | 0.90277 | 0.62369 | 0.026086 | 0 | 0 | 0 | 0.77592 | 0 | 0 | 0.90254 | 0 | 0 | 0.90254 | 0 | 3.8625
9 | 2 | 7 | 0 | 0 | 0 | 0 | 2.5459 | 2.1703 | 0.62369 | 0.026086 | 0 | 0 | 0 | 0.77592 | 0 | 0 | 5.6257 | 0 | 0 | 3.9716 | 1.6541 | 3.9716
9 | 2 | 8 | 0 | 0 | 0 | 0 | 4.8246 | 0 | 0.63999 | 0.030348 | 0.37315 | 0 | 0.28584 | 2.7074 | 0 | 0 | 12.3569 | 0 | 0 | 8.4882 | 3.8687 | 8.4882
9 | 2 | 9 | 0 | 0 | 0 | 0 | 5.1295 | 0 | 0.76696 | 0.032479 | 0.55973 | 0 | 1.1474 | 3.6132 | 0 | 1.5783 | 17.1361 | 0 | 0 | 10.6895 | 6.4466 | 10.6895
9 | 2 | 10 | 0 | 0 | 0 | 0 | 6.6974 | 0 | 0.63179 | 0.030348 | 0.37315 | 0 | 2.0252 | 3.1935 | 0 | 0 | 18.1202 | 0 | 0 | 12.5783 | 5.5419 | 12.5783
9 | 2 | 11 | 0 | 0 | 0 | 0 | 8.3758 | 0 | 0.63999 | 0.030348 | 0.37315 | 0 | 1.8526 | 3.0588 | 0 | 0 | 22.3711 | 0 | 0 | 13.9576 | 8.4135 | 13.9576
9 | 2 | 12 | 0 | 0 | 0 | 0 | 8.5765 | 0 | 0.63179 | 0.026086 | 0 | 0 | 1.5682 | 3.0812 | 0 | 1.6123 | 20.1341 | 0 | 0 | 13.8837 | 6.2504 | 13.8837
9 | 2 | 13 | 0 | 0 | 0 | 0 | 4.8522 | 0 | 0.75066 | 0.060181 | 2.9852 | 0 | 1.342 | 3.6161 | 0 | 0 | 14.4202 | 0 | 0 | 10.6211 | 3.7991 | 10.6211
9 | 2 | 14 | 0 | 0 | 0 | 0 | 0 | 0 | 0.63179 | 0.028217 | 0.18658 | 0 | 0.84072 | 0.69979 | 0 | 0 | 13.0149 | 0 | 0 | 2.2005 | 10.8144 | 2.2005
9 | 2 | 15 | 0 | 0 | 0 | 0 | 0 | 0 | 0.62369 | 0.026086 | 0 | 0 | 0 | 0.77592 | 0 | 0 | 6.7861 | 0 | 0 | 1.4257 | 5.3604 | 1.4257
9 | 2 | 16 | 0 | 0 | 0 | 0 | 18.0508 | 0 | 0.62369 | 0.026086 | 0 | 0 | 0 | 0.77592 | 0 | 0 | 4.745 | 0 | 0 | 4.745 | 0 | 19.4765
9 | 2 | 17 | 0 | 0 | 0 | 0 | 8.0765 | 0 | 0.63999 | 0.028217 | 0.18658 | 0 | 0.71995 | 5.3221 | 0 | 0 | 2.6601 | 0 | 0 | 2.6601 | 0 | 14.7867
9 | 2 | 18 | 0 | 0 | 0 | 0 | 6.3249 | 0 | 0.86944 | 0.062312 | 3.1718 | 0 | 1.2806 | 5.0625 | 0 | 0 | 0.47716 | 0 | 0 | 0.47716 | 0 | 13.5998
9 | 2 | 19 | 0 | 0 | 0 | 0 | 3.0185 | 0 | 0.86944 | 0.043134 | 1.4926 | 0 | 1.4712 | 4.3686 | 0 | 7.6615 | 0 | 0 | 0 | 0 | 0 | 9.7708
9 | 2 | 20 | 0 | 0 | 0 | 0 | 7.0399 | 0 | 0.62369 | 0.21586 | 15.6294 | 0 | 0.25912 | 2.0067 | 0 | 0 | 0 | 0 | 0 | 0 | 0 | 10.1453
9 | 2 | 21 | 0 | 0 | 0 | 0 | 4.8006 | 0 | 0.63179 | 0.21083 | 10.4993 | 0 | 1.3193 | 2.1374 | 0 | 0 | 0 | 0 | 0 | 0 | 0 | 9.1
9 | 2 | 22 | 0 | 0 | 0 | 0 | 4.2165 | 0 | 0.86398 | 0.15756 | 5.8349 | 0 | 1.5393 | 3.3818 | 0 | 0 | 0 | 0 | 0 | 0 | 0 | 10.1592
9 | 2 | 23 | 0 | 0 | 0 | 0 | 3.8397 | 0 | 0.87208 | 0.28476 | 11.2966 | 0 | 1.6509 | 2.9368 | 0 | 0 | 0 | 0 | 0 | 0 | 0 | 9.5842
9 | 2 | 24 | 0 | 0 | 0 | 0 | 3.064 | 0 | 0.74793 | 0.030348 | 0.37315 | 0 | 1.3374 | 1.7685 | 0 | 0 | 0 | 0 | 0 | 0 | 0 | 6.9482 |  | 0 | 0 | 0 | 0 | 115.4913 | 5.8462 | 16.4245 | 1.5058 | 53.3352 | 0 | 18.6398 | 54.778 | 0 | 10.8521 | 138.7503 | 0 | 0 | 86.6011 | 52.1491 | 206.8393 | 0 | 0 | 0 | 0 | 0 | 0 | 0 | 0
9 | 3 | 1 | 0 | 0 | 0 | 0 | 3.0201 | 0.013442 | 0.62369 | 0.025984 | 0 | 0 | 0 | 1.7685 | 0 | 0 | 0 | 0 | 0 | 0 | 0 | 5.4383
9 | 3 | 2 | 0 | 0 | 0 | 0 | 2.8802 | 0.2961 | 0.62369 | 0.025984 | 0 | 0 | 0 | 0.69979 | 0 | 0 | 0 | 0 | 0 | 0 | 0 | 4.2297
9 | 3 | 3 | 0 | 0 | 0 | 0 | 2.7265 | 0.69681 | 0.62369 | 0.025984 | 0 | 0 | 0 | 0.77592 | 0 | 0 | 0 | 0 | 0 | 0 | 0 | 4.1521
9 | 3 | 4 | 0 | 0 | 0 | 0 | 2.6045 | 1.0303 | 0.62369 | 0.025984 | 0 | 0 | 0 | 0.77592 | 0 | 0 | 0 | 0 | 0 | 0 | 0 | 4.0301
9 | 3 | 5 | 0 | 0 | 0 | 0 | 2.5024 | 0.93325 | 0.62369 | 0.025984 | 0 | 0 | 0 | 0.69979 | 0 | 0 | 0 | 0 | 0 | 0 | 0 | 3.8519
9 | 3 | 6 | 0 | 0 | 0 | 0 | 2.4931 | 1.3118 | 0.62369 | 0.025984 | 0 | 0 | 0 | 0.77592 | 0 | 0 | 0.68573 | 0 | 0 | 0.68573 | 0 | 3.9187
9 | 3 | 7 | 0 | 0 | 0 | 0 | 2.7851 | 0.78502 | 0.63179 | 0.032377 | 0.56431 | 0 | 0.20329 | 1.6514 | 0 | 0 | 2.6023 | 0 | 0 | 2.6023 | 0 | 5.304
9 | 3 | 8 | 0 | 0 | 0 | 0 | 7.1906 | 0 | 0.63179 | 0.032377 | 0.56431 | 0 | 0.54745 | 3.2149 | 0 | 0 | 6.2042 | 0 | 0 | 6.2042 | 0 | 11.6172
9 | 3 | 9 | 0 | 0 | 0 | 0 | 6.5016 | 0 | 0.89384 | 0.060079 | 3.0097 | 0 | 1.4507 | 4.4916 | 0 | 1.5783 | 11.8137 | 0 | 0 | 11.8137 | 0 | 13.3978
9 | 3 | 10 | 0 | 0 | 0 | 0 | 7.1913 | 0 | 0.62369 | 0.025984 | 0 | 0 | 0.58363 | 0.77592 | 0 | 0 | 11.2754 | 0 | 0 | 9.2006 | 2.0749 | 9.2006
9 | 3 | 11 | 0 | 0 | 0 | 0 | 8.9225 | 0 | 0.62369 | 0.025984 | 0 | 0 | 0 | 0.69979 | 0 | 0 | 11.3201 | 0 | 0 | 10.272 | 1.0481 | 10.272
9 | 3 | 12 | 0 | 0 | 0 | 0 | 9.2736 | 0 | 0.62369 | 0.025984 | 0 | 0 | 0 | 0.77592 | 0 | 0 | 19.775 | 0 | 0 | 10.6992 | 9.0758 | 10.6992
9 | 3 | 13 | 0 | 0 | 0 | 0 | 5.8486 | 0 | 0.62369 | 0.025984 | 0 | 0 | 0 | 0.77592 | 0 | 0 | 11.0469 | 0 | 0 | 7.2741 | 3.7728 | 7.2741
9 | 3 | 14 | 0 | 0 | 0 | 0 | 0 | 0 | 0.62369 | 0.025984 | 0 | 0 | 0 | 0.69979 | 0 | 0 | 15.7966 | 0 | 0 | 1.3495 | 14.4472 | 1.3495
9 | 3 | 15 | 0 | 0 | 0 | 0 | 0 | 0 | 0.62369 | 0.025984 | 0 | 0 | 0 | 0.77592 | 0 | 0 | 9.9763 | 0 | 0 | 1.4256 | 8.5507 | 1.4256
9 | 3 | 16 | 0 | 0 | 0 | 0 | 24.6438 | 0 | 0.62369 | 0.025984 | 0 | 0 | 0 | 0.77592 | 0 | 0 | 6.1859 | 0 | 0 | 6.1859 | 0 | 26.0694
9 | 3 | 17 | 0 | 0 | 0 | 0 | 9.2059 | 0 | 0.62369 | 0.025984 | 0 | 0 | 0 | 0.69979 | 0 | 0 | 3.9152 | 0 | 0 | 3.9152 | 0 | 10.5553
9 | 3 | 18 | 0 | 0 | 0 | 0 | 7.1874 | 0 | 0.62369 | 0.025984 | 0 | 0 | 0 | 0.77592 | 0 | 0 | 0.47872 | 0 | 0 | 0.47872 | 0 | 8.613
9 | 3 | 19 | 0 | 0 | 0 | 0 | 3.2466 | 0 | 0.62369 | 0.025984 | 0 | 0 | 0 | 0.77592 | 0 | 0 | 0 | 0 | 0 | 0 | 0 | 4.6722
9 | 3 | 20 | 0 | 0 | 0 | 0 | 7.6283 | 0 | 0.62369 | 0.025984 | 0 | 0 | 0 | 0.69979 | 0 | 0 | 0 | 0 | 0 | 0 | 0 | 8.9778
9 | 3 | 21 | 0 | 0 | 0 | 0 | 4.9466 | 0 | 0.63999 | 0.07393 | 3.9575 | 0 | 0.35176 | 4.515 | 0 | 0 | 0 | 0 | 0 | 0 | 0 | 10.5272
9 | 3 | 22 | 0 | 0 | 0 | 0 | 4.3502 | 0 | 0.63179 | 0.087782 | 5.1497 | 0 | 0.93561 | 4.3403 | 0 | 0 | 0 | 0 | 0 | 0 | 0 | 10.3456
9 | 3 | 23 | 0 | 0 | 0 | 0 | 4.3828 | 0 | 0.75603 | 0.13147 | 8.731 | 0 | 1.6509 | 0.93598 | 0 | 0 | 0 | 0 | 0 | 0 | 0 | 7.8571
9 | 3 | 24 | 0 | 0 | 0 | 0 | 3.2321 | 0 | 0.86398 | 0.030246 | 0.37621 | 0 | 1.3523 | 2.644 | 0 | 0 | 0 | 0 | 0 | 0 | 0 | 8.1226 |  | 0 | 0 | 0 | 0 | 132.7639 | 5.0668 | 15.6519 | 0.88999 | 22.3526 | 0 | 7.0756 | 35.5196 | 0 | 1.5783 | 111.0762 | 0 | 0 | 72.1066 | 38.9695 | 191.9009 | 0 | 0 | 0 | 0 | 0 | 0 | 0 | 0
9 | 4 | 1 | 0 | 0 | 0 | 0 | 3.2327 | 0 | 0.62369 | 0.026532 | 0 | 0 | 0.45212 | 1.7685 | 0 | 0 | 0 | 0 | 0 | 0 | 0 | 6.1035
9 | 4 | 2 | 0 | 0 | 0 | 0 | 3.1296 | 0 | 0.62369 | 0.026532 | 0 | 0 | 0 | 0.69979 | 0 | 0 | 0 | 0 | 0 | 0 | 0 | 4.4796
9 | 4 | 3 | 0 | 0 | 0 | 0 | 2.9704 | 0 | 0.62369 | 0.026532 | 0 | 0 | 0 | 0.77592 | 0 | 0 | 0 | 0 | 0 | 0 | 0 | 4.3966
9 | 4 | 4 | 0 | 0 | 0 | 0 | 2.8751 | 0.077465 | 0.62369 | 0.026532 | 0 | 0 | 0 | 0.77592 | 0 | 0 | 0 | 0 | 0 | 0 | 0 | 4.3012
9 | 4 | 5 | 0 | 0 | 0 | 0 | 2.8039 | 0.24366 | 0.62369 | 0.026532 | 0 | 0 | 0 | 0.69979 | 0 | 0 | 0 | 0 | 0 | 0 | 0 | 4.1539
9 | 4 | 6 | 0 | 0 | 0 | 0 | 5.5978 | 0.1883 | 0.62369 | 0.026532 | 0 | 0 | 0 | 0.77592 | 0 | 0 | 0.71197 | 0 | 0 | 0.71197 | 0 | 7.024
9 | 4 | 7 | 0 | 0 | 0 | 0 | 1.8262 | 0 | 0.75066 | 0.041448 | 1.2953 | 0 | 0.20329 | 3.4463 | 0 | 2.2536 | 2.7884 | 0 | 0 | 2.7884 | 0 | 6.2678
9 | 4 | 8 | 0 | 0 | 0 | 0 | 2.2962 | 0 | 0.63999 | 0.030794 | 0.3701 | 0 | 0.9749 | 3.5809 | 0 | 0 | 5.5755 | 0 | 0 | 5.5755 | 0 | 7.5228
9 | 4 | 9 | 0 | 0 | 0 | 0 | 3.1338 | 0 | 0.63999 | 0.026532 | 0 | 0 | 0.7012 | 1.9901 | 0 | 0 | 16.0109 | 0 | 0 | 6.4915 | 9.5193 | 6.4915
9 | 4 | 10 | 0 | 0 | 0 | 0 | 0 | 0 | 0.62369 | 0.028663 | 0.18505 | 0 | 1.5563 | 3.865 | 0 | 0 | 20.3672 | 0 | 0 | 6.0736 | 14.2936 | 6.0736
9 | 4 | 11 | 0 | 0 | 0 | 0 | 0 | 0 | 0.63179 | 0.026532 | 0 | 0 | 0.52601 | 0.69979 | 0 | 0 | 22.2947 | 0 | 0 | 1.8841 | 20.4106 | 1.8841
9 | 4 | 12 | 0 | 0 | 0 | 0 | 20.4581 | 1.2679 | 0.62369 | 0.026532 | 0 | 0 | 0.040062 | 0.77592 | 0 | 1.6123 | 10.7419 | 0 | 0 | 10.7419 | 0 | 21.9243
9 | 4 | 13 | 0 | 0 | 0 | 0 | 7.2339 | 0 | 0.75066 | 0.032925 | 0.55514 | 0 | 0.19158 | 3.6161 | 0 | 0 | 13.9692 | 0 | 0 | 11.8252 | 2.1441 | 11.8252
9 | 4 | 14 | 0 | 0 | 0 | 0 | 0 | 0 | 0.63179 | 0.026532 | 0 | 0 | 0.43882 | 0.69979 | 0 | 0 | 17.3735 | 0 | 0 | 1.7969 | 15.5766 | 1.7969
9 | 4 | 15 | 0 | 0 | 0 | 0 | 0 | 0 | 0.62369 | 0.026532 | 0 | 0 | 0.27878 | 0.77592 | 0 | 0 | 9.0534 | 0 | 0 | 1.7049 | 7.3485 | 1.7049
9 | 4 | 16 | 0 | 0 | 0 | 0 | 5.0678 | 0 | 0.62369 | 0.026532 | 0 | 0 | 0 | 0.77592 | 0 | 0 | 8.077 | 0 | 0 | 6.4939 | 1.5831 | 6.4939
9 | 4 | 17 | 0 | 0 | 0 | 0 | 1.8158 | 0 | 0.63179 | 0.028663 | 0.18505 | 0 | 0.32736 | 0.69979 | 0 | 0 | 2.8546 | 0 | 0 | 2.8546 | 0 | 3.5034
9 | 4 | 18 | 0 | 0 | 0 | 0 | 4.7802 | 0 | 0.63179 | 0.026532 | 0 | 0 | 0.55005 | 2.9534 | 0 | 0 | 0.39761 | 0 | 0 | 0.39761 | 0 | 8.9419
9 | 4 | 19 | 0 | 0 | 0 | 0 | 1.5437 | 0 | 0.86944 | 0.058496 | 2.7757 | 0 | 0.63905 | 5.3377 | 0 | 0 | 0 | 0 | 0 | 0 | 0 | 8.4484
9 | 4 | 20 | 0 | 0 | 0 | 0 | 3.1004 | 0 | 0.86944 | 0.22696 | 16.2417 | 0 | 1.5292 | 1.8925 | 0 | 7.6615 | 0 | 0 | 0 | 0 | 0 | 7.6184
9 | 4 | 21 | 0 | 0 | 0 | 0 | 1.9158 | 0 | 0.63179 | 0.19504 | 8.7893 | 0 | 0.52493 | 2.0584 | 0 | 0 | 0 | 0 | 0 | 0 | 0 | 5.3259
9 | 4 | 22 | 0 | 0 | 0 | 0 | 2.5085 | 0 | 0.63179 | 0.16202 | 5.8923 | 0 | 1.4098 | 2.7757 | 0 | 0 | 0 | 0 | 0 | 0 | 0 | 7.4878
9 | 4 | 23 | 0 | 0 | 0 | 0 | 2.2877 | 0.75779 | 0.86398 | 0.24529 | 7.5101 | 0 | 1.6509 | 2.563 | 0 | 0 | 0 | 0 | 0 | 0 | 0 | 7.6108
9 | 4 | 24 | 0 | 0 | 0 | 0 | 0.85477 | 0.027087 | 0.88028 | 0.030794 | 0.3701 | 0 | 1.6866 | 2.6967 | 0 | 0 | 0 | 0 | 0 | 0 | 0 | 6.1491 |  | 0 | 0 | 0 | 0 | 79.4323 | 2.5622 | 16.292 | 1.426 | 44.1699 | 0 | 13.6808 | 46.6987 | 0 | 11.5274 | 130.2159 | 0 | 0 | 59.3401 | 70.8758 | 157.5298 | 0 | 0 | 0 | 0 | 0 | 0 | 0 | 0
9 | 5 | 1 | 0 | 0 | 0 | 0 | 0 | 0 | 0.62369 | 0.027245 | 0 | 0 | 0.45212 | 1.7685 | 0 | 0 | 0 | 0 | 0 | 0 | 0 | 2.8716
9 | 5 | 2 | 0 | 0 | 0 | 0 | 0 | 0 | 0.62369 | 0.027245 | 0 | 0 | 0 | 0.69979 | 0 | 0 | 0 | 0 | 0 | 0 | 0 | 1.3507
9 | 5 | 3 | 0 | 0 | 0 | 0 | 0 | 0 | 0.62369 | 0.027245 | 0 | 0 | 0 | 0.77592 | 0 | 0 | 0 | 0 | 0 | 0 | 0 | 1.4269
9 | 5 | 4 | 0 | 0 | 0 | 0 | 0 | 0 | 0.62369 | 0.027245 | 0 | 0 | 0 | 0.77592 | 0 | 0 | 0 | 0 | 0 | 0 | 0 | 1.4269
9 | 5 | 5 | 0 | 0 | 0 | 0 | 0 | 0 | 0.62369 | 0.027245 | 0 | 0 | 0 | 0.69979 | 0 | 0 | 0 | 0 | 0 | 0 | 0 | 1.3507
9 | 5 | 6 | 0 | 0 | 0 | 0 | 0 | 0 | 0.62369 | 0.027245 | 0 | 0 | 0 | 0.77592 | 0 | 0 | 0.6074 | 0 | 0 | 0.6074 | 0 | 1.4269
9 | 5 | 7 | 0 | 0 | 0 | 0 | 0.20138 | 0.063767 | 0.75066 | 0.035769 | 0.74607 | 0 | 0.20329 | 3.4463 | 0 | 2.2536 | 2.3823 | 0 | 0 | 2.3823 | 0 | 4.6374
9 | 5 | 8 | 0 | 0 | 0 | 0 | 0.81409 | 0.2452 | 0.63999 | 0.033638 | 0.55956 | 0 | 0.9749 | 3.5809 | 0 | 0 | 5.629 | 0 | 0 | 5.629 | 0 | 6.0436
9 | 5 | 9 | 0 | 0 | 0 | 0 | 1.4011 | 0 | 0.63999 | 0.027245 | 0 | 0 | 0.7012 | 1.9901 | 0 | 0 | 11.0454 | 0 | 0 | 4.7596 | 6.2858 | 4.7596
9 | 5 | 10 | 0 | 0 | 0 | 0 | 0 | 0 | 0.62369 | 0.027245 | 0 | 0 | 1.5563 | 3.865 | 0 | 0 | 18.4708 | 0 | 0 | 6.0722 | 12.3987 | 6.0722
9 | 5 | 11 | 0 | 0 | 0 | 0 | 0 | 0 | 0.63179 | 0.027245 | 0 | 0 | 0.52601 | 0.69979 | 0 | 0 | 11.8389 | 0 | 0 | 1.8848 | 9.9541 | 1.8848
9 | 5 | 12 | 0 | 0 | 0 | 0 | 5.9892 | 0 | 0.62369 | 0.027245 | 0 | 0 | 0.040062 | 0.77592 | 0 | 1.6123 | 8.1836 | 0 | 0 | 7.4561 | 0.72743 | 7.4561
9 | 5 | 13 | 0 | 0 | 0 | 0 | 3.5287 | 0 | 0.75066 | 0.027245 | 0 | 0 | 0.19158 | 3.6161 | 0 | 0 | 7.8016 | 0 | 0 | 7.8016 | 0 | 8.1142
9 | 5 | 14 | 0 | 0 | 0 | 0 | 0 | 0 | 0.63179 | 0.027245 | 0 | 0 | 0.43882 | 0.69979 | 0 | 0 | 9.1744 | 0 | 0 | 1.7976 | 7.3768 | 1.7976
9 | 5 | 15 | 0 | 0 | 0 | 0 | 0 | 0 | 0.62369 | 0.027245 | 0 | 0 | 0.27878 | 0.77592 | 0 | 0 | 8.5163 | 0 | 0 | 1.7056 | 6.8107 | 1.7056
9 | 5 | 16 | 0 | 0 | 0 | 0 | 4.0719 | 0 | 0.62369 | 0.027245 | 0 | 0 | 0 | 0.77592 | 0 | 0 | 5.7431 | 0 | 0 | 5.4987 | 0.24437 | 5.4987
9 | 5 | 17 | 0 | 0 | 0 | 0 | 1.5053 | 0 | 0.63179 | 0.027245 | 0 | 0 | 0.32736 | 0.69979 | 0 | 0 | 2.0733 | 0 | 0 | 2.0733 | 0 | 3.1915
9 | 5 | 18 | 0 | 0 | 0 | 0 | 3.2638 | 0 | 0.63179 | 0.027245 | 0 | 0 | 0.55005 | 2.9534 | 0 | 0 | 0.31756 | 0 | 0 | 0.31756 | 0 | 7.4263
9 | 5 | 19 | 0 | 0 | 0 | 0 | 0.98282 | 0 | 0.86944 | 0.044292 | 1.4921 | 0 | 0.63905 | 5.3377 | 0 | 0 | 0 | 0 | 0 | 0 | 0 | 7.8734
9 | 5 | 20 | 0 | 0 | 0 | 0 | 2.22 | 0 | 0.86944 | 0.21702 | 15.2017 | 0 | 1.5292 | 1.8925 | 0 | 7.6615 | 0 | 0 | 0 | 0 | 0 | 6.7281
9 | 5 | 21 | 0 | 0 | 0 | 0 | 1.4902 | 0 | 0.63179 | 0.19148 | 8.1807 | 0 | 0.52493 | 2.0584 | 0 | 0 | 0 | 0 | 0 | 0 | 0 | 4.8968
9 | 5 | 22 | 0 | 0 | 0 | 0 | 2.1684 | 0 | 0.63179 | 0.15312 | 4.8234 | 0 | 1.4098 | 2.7757 | 0 | 0 | 0 | 0 | 0 | 0 | 0 | 7.1388
9 | 5 | 23 | 0 | 0 | 0 | 0 | 1.9415 | 0 | 0.86398 | 0.2172 | 4.6409 | 0 | 1.6509 | 2.563 | 0 | 0 | 0 | 0 | 0 | 0 | 0 | 7.2365
9 | 5 | 24 | 0 | 0 | 0 | 0 | 0 | 0 | 0.88028 | 0.029376 | 0.18652 | 0 | 1.6866 | 2.6967 | 0 | 0 | 0 | 0 | 0 | 0 | 0 | 5.2929 |  | 0 | 0 | 0 | 0 | 29.5784 | 0.30897 | 16.292 | 1.3578 | 35.831 | 0 | 13.6808 | 46.6987 | 0 | 11.5274 | 91.7835 | 0 | 0 | 47.9857 | 43.7978 | 107.6077 | 0 | 0 | 0 | 0 | 0 | 0 | 0 | 0
9 | 6 | 1 | 0 | 0 | 0 | 0 | 0 | 0 | 0.62369 | 0.027171 | 0 | 0 | 0.45212 | 1.7685 | 0 | 0 | 0 | 0 | 0 | 0 | 0 | 2.8715
9 | 6 | 2 | 0 | 0 | 0 | 0 | 0 | 0 | 0.62369 | 0.027171 | 0 | 0 | 0 | 0.69979 | 0 | 0 | 0 | 0 | 0 | 0 | 0 | 1.3506
9 | 6 | 3 | 0 | 0 | 0 | 0 | 0 | 0 | 0.62369 | 0.027171 | 0 | 0 | 0 | 0.77592 | 0 | 0 | 0 | 0 | 0 | 0 | 0 | 1.4268
9 | 6 | 4 | 0 | 0 | 0 | 0 | 0 | 0 | 0.62369 | 0.027171 | 0 | 0 | 0 | 0.77592 | 0 | 0 | 0 | 0 | 0 | 0 | 0 | 1.4268
9 | 6 | 5 | 0 | 0 | 0 | 0 | 0 | 0 | 0.62369 | 0.027171 | 0 | 0 | 0 | 0.69979 | 0 | 0 | 0 | 0 | 0 | 0 | 0 | 1.3506
9 | 6 | 6 | 0 | 0 | 0 | 0 | 0 | 0 | 0.62369 | 0.027171 | 0 | 0 | 0 | 0.77592 | 0 | 0 | 0.92785 | 0 | 0 | 0.92785 | 0 | 1.4268
9 | 6 | 7 | 0 | 0 | 0 | 0 | 0.17445 | 0 | 0.75066 | 0.042087 | 1.3098 | 0 | 0.20329 | 3.4463 | 0 | 2.2536 | 6.2743 | 0 | 0 | 4.6167 | 1.6576 | 4.6167
9 | 6 | 8 | 0 | 0 | 0 | 0 | 0.37348 | 0 | 0.63999 | 0.050611 | 2.0583 | 0 | 0.9749 | 3.5809 | 0 | 0 | 11.5922 | 0 | 0 | 5.6199 | 5.9722 | 5.6199
9 | 6 | 9 | 0 | 0 | 0 | 0 | 1.2995 | 0 | 0.63999 | 0.029301 | 0.18712 | 0 | 0.7012 | 1.9901 | 0 | 0 | 16.3048 | 0 | 0 | 4.66 | 11.6448 | 4.66
9 | 6 | 10 | 0 | 0 | 0 | 0 | 0 | 0 | 0.62369 | 0.029301 | 0.18712 | 0 | 1.5563 | 3.865 | 0 | 0 | 11.1318 | 0 | 0 | 6.0742 | 5.0576 | 6.0742
9 | 6 | 11 | 0 | 0 | 0 | 0 | 0 | 0 | 0.63179 | 0.027171 | 0 | 0 | 0.52601 | 0.69979 | 0 | 0 | 14.934 | 0 | 0 | 1.8848 | 13.0493 | 1.8848
9 | 6 | 12 | 0 | 0 | 0 | 0 | 5.7449 | 0 | 0.62369 | 0.027171 | 0 | 0 | 0.040062 | 0.77592 | 0 | 1.6123 | 15.3793 | 0 | 0 | 7.2117 | 8.1676 | 7.2117
9 | 6 | 13 | 0 | 0 | 0 | 0 | 3.2009 | 0 | 0.75066 | 0.039956 | 1.1227 | 0 | 0.19158 | 3.6161 | 0 | 0 | 18.3564 | 0 | 0 | 7.7992 | 10.5572 | 7.7992
9 | 6 | 14 | 0 | 0 | 0 | 0 | 0 | 0 | 0.63179 | 0.027171 | 0 | 0 | 0.43882 | 0.69979 | 0 | 0 | 15.2745 | 0 | 0 | 1.7976 | 13.477 | 1.7976
9 | 6 | 15 | 0 | 0 | 0 | 0 | 0 | 0 | 0.62369 | 0.027171 | 0 | 0 | 0.27878 | 0.77592 | 0 | 0 | 13.6118 | 0 | 0 | 1.7056 | 11.9063 | 1.7056
9 | 6 | 16 | 0 | 0 | 0 | 0 | 6.2103 | 0 | 0.62369 | 0.027171 | 0 | 0 | 0 | 0.77592 | 0 | 0 | 10.5519 | 0 | 0 | 7.6371 | 2.9148 | 7.6371
9 | 6 | 17 | 0 | 0 | 0 | 0 | 2.3611 | 0 | 0.63179 | 0.029301 | 0.18712 | 0 | 0.32736 | 0.69979 | 0 | 0 | 4.066 | 0 | 0 | 4.0493 | 0.01671 | 4.0493
9 | 6 | 18 | 0 | 0 | 0 | 0 | 3.9298 | 0 | 0.63179 | 0.029301 | 0.18712 | 0 | 0.55005 | 2.9534 | 0 | 0 | 0.39533 | 0 | 0 | 0.39533 | 0 | 8.0943
9 | 6 | 19 | 0 | 0 | 0 | 0 | 1.3264 | 0 | 0.86944 | 0.061265 | 2.9939 | 0 | 0.63905 | 5.3377 | 0 | 0 | 0 | 0 | 0 | 0 | 0 | 8.2339
9 | 6 | 20 | 0 | 0 | 0 | 0 | 2.6858 | 0 | 0.86944 | 0.2276 | 16.3761 | 0 | 1.5292 | 1.8925 | 0 | 7.6615 | 0 | 0 | 0 | 0 | 0 | 7.2045
9 | 6 | 21 | 0 | 0 | 0 | 0 | 1.834 | 0 | 0.63179 | 0.22684 | 11.3255 | 0 | 0.52493 | 2.0584 | 0 | 0 | 0 | 0 | 0 | 0 | 0 | 5.2759
9 | 6 | 22 | 0 | 0 | 0 | 0 | 2.4552 | 0 | 0.63179 | 0.16718 | 6.0861 | 0 | 1.4098 | 2.7757 | 0 | 0 | 0 | 0 | 0 | 0 | 0 | 7.4397
9 | 6 | 23 | 0 | 0 | 0 | 0 | 2.2891 | 0 | 0.86398 | 0.30292 | 11.798 | 0 | 1.6509 | 2.563 | 0 | 0 | 0 | 0 | 0 | 0 | 0 | 7.6698
9 | 6 | 24 | 0 | 0 | 0 | 0 | 0.85366 | 0 | 0.88028 | 0.031432 | 0.37424 | 0 | 1.6866 | 2.6967 | 0 | 0 | 0 | 0 | 0 | 0 | 0 | 6.1486 |  | 0 | 0 | 0 | 0 | 34.7384 | 0 | 16.292 | 1.566 | 54.1933 | 0 | 13.6808 | 46.6987 | 0 | 11.5274 | 138.8002 | 0 | 0 | 54.3793 | 84.4209 | 112.9759 | 0 | 0 | 0 | 0 | 0 | 0 | 0 | 0
9 | 7 | 1 | 0 | 0 | 0 | 0 | 0 | 0 | 0.62369 | 0.027347 | 0 | 0 | 0.45212 | 1.7685 | 0 | 0 | 0 | 0 | 0 | 0 | 0 | 2.8717
9 | 7 | 2 | 0 | 0 | 0 | 0 | 0 | 0 | 0.62369 | 0.027347 | 0 | 0 | 0 | 0.69979 | 0 | 0 | 0 | 0 | 0 | 0 | 0 | 1.3508
9 | 7 | 3 | 0 | 0 | 0 | 0 | 0 | 0 | 0.62369 | 0.027347 | 0 | 0 | 0 | 0.77592 | 0 | 0 | 0 | 0 | 0 | 0 | 0 | 1.427
9 | 7 | 4 | 0 | 0 | 0 | 0 | 0 | 0 | 0.62369 | 0.027347 | 0 | 0 | 0 | 0.77592 | 0 | 0 | 0 | 0 | 0 | 0 | 0 | 1.427
9 | 7 | 5 | 0 | 0 | 0 | 0 | 0 | 0 | 0.62369 | 0.027347 | 0 | 0 | 0 | 0.69979 | 0 | 0 | 0 | 0 | 0 | 0 | 0 | 1.3508
9 | 7 | 6 | 0 | 0 | 0 | 0 | 0 | 0 | 0.62369 | 0.027347 | 0 | 0 | 0 | 0.77592 | 0 | 0 | 0.62255 | 0 | 0 | 0.62255 | 0 | 1.427
9 | 7 | 7 | 0 | 0 | 0 | 0 | 0 | 0 | 0.75066 | 0.035871 | 0.76823 | 0 | 0.20329 | 3.4463 | 0 | 2.2536 | 5.6068 | 0 | 0 | 4.4361 | 1.1707 | 4.4361
9 | 7 | 8 | 0 | 0 | 0 | 0 | 0.19117 | 0 | 0.63999 | 0.03374 | 0.57617 | 0 | 0.9749 | 3.5809 | 0 | 0 | 11.9902 | 0 | 0 | 5.4207 | 6.5695 | 5.4207
9 | 7 | 9 | 0 | 0 | 0 | 0 | 0.46164 | 0 | 0.63999 | 0.027347 | 0 | 0 | 0.7012 | 1.9901 | 0 | 0 | 16.7309 | 0 | 0 | 3.8202 | 12.9107 | 3.8202
9 | 7 | 10 | 0 | 0 | 0 | 0 | 0 | 0 | 0.62369 | 0.027347 | 0 | 0 | 1.5563 | 3.865 | 0 | 0 | 16.0519 | 0 | 0 | 6.0723 | 9.9796 | 6.0723
9 | 7 | 11 | 0 | 0 | 0 | 0 | 0 | 0 | 0.63179 | 0.027347 | 0 | 0 | 0.52601 | 0.69979 | 0 | 0 | 11.1345 | 0 | 0 | 1.8849 | 9.2496 | 1.8849
9 | 7 | 12 | 0 | 0 | 0 | 0 | 1.5156 | 0 | 0.62369 | 0.027347 | 0 | 0 | 0.040062 | 0.77592 | 0 | 1.6123 | 11.5183 | 0 | 0 | 2.9826 | 8.5357 | 2.9826
9 | 7 | 13 | 0 | 0 | 0 | 0 | 1.1148 | 0 | 0.75066 | 0.027347 | 0 | 0 | 0.19158 | 3.6161 | 0 | 0 | 13.5369 | 0 | 0 | 5.7005 | 7.8364 | 5.7005
9 | 7 | 14 | 0 | 0 | 0 | 0 | 0 | 0 | 0.63179 | 0.027347 | 0 | 0 | 0.43882 | 0.69979 | 0 | 0 | 9.7118 | 0 | 0 | 1.7977 | 7.9141 | 1.7977
9 | 7 | 15 | 0 | 0 | 0 | 0 | 0 | 0 | 0.62369 | 0.027347 | 0 | 0 | 0.27878 | 0.77592 | 0 | 0 | 6.0252 | 0 | 0 | 1.7057 | 4.3195 | 1.7057
9 | 7 | 16 | 0 | 0 | 0 | 0 | 1.5334 | 0 | 0.62369 | 0.027347 | 0 | 0 | 0 | 0.77592 | 0 | 0 | 4.1546 | 0 | 0 | 2.9603 | 1.1943 | 2.9603
9 | 7 | 17 | 0 | 0 | 0 | 0 | 1.0002 | 0 | 0.63179 | 0.027347 | 0 | 0 | 0.32736 | 0.69979 | 0 | 0 | 2.223 | 0 | 0 | 2.223 | 0 | 2.6864
9 | 7 | 18 | 0 | 0 | 0 | 0 | 1.9979 | 0 | 0.63179 | 0.027347 | 0 | 0 | 0.55005 | 2.9534 | 0 | 0 | 0.40006 | 0 | 0 | 0.40006 | 0 | 6.1605
9 | 7 | 19 | 0 | 0 | 0 | 0 | 0.7829 | 0 | 0.86944 | 0.044394 | 1.5365 | 0 | 0.63905 | 5.3377 | 0 | 0 | 0 | 0 | 0 | 0 | 0 | 7.6735
9 | 7 | 20 | 0 | 0 | 0 | 0 | 1.8727 | 0 | 0.86944 | 0.21712 | 15.6374 | 0 | 1.5292 | 1.8925 | 0 | 7.6615 | 0 | 0 | 0 | 0 | 0 | 6.3809
9 | 7 | 21 | 0 | 0 | 0 | 0 | 1.3344 | 0 | 0.63179 | 0.19265 | 8.4148 | 0 | 0.52493 | 2.0584 | 0 | 0 | 0 | 0 | 0 | 0 | 0 | 4.7422
9 | 7 | 22 | 0 | 0 | 0 | 0 | 2.0284 | 0.13849 | 0.63179 | 0.15429 | 4.9578 | 0 | 1.4098 | 2.7757 | 0 | 0 | 0 | 0 | 0 | 0 | 0 | 7
9 | 7 | 23 | 0 | 0 | 0 | 0 | 1.0332 | 0.014535 | 0.86398 | 0.21945 | 4.7658 | 0 | 1.6509 | 2.563 | 0 | 0 | 0 | 0 | 0 | 0 | 0 | 6.3304
9 | 7 | 24 | 0 | 0 | 0 | 0 | 0 | 0 | 0.88028 | 0.029478 | 0.19206 | 0 | 1.6866 | 2.6967 | 0 | 0 | 0 | 0 | 0 | 0 | 0 | 5.293 |  | 0 | 0 | 0 | 0 | 14.8662 | 0.15303 | 16.292 | 1.3646 | 36.8486 | 0 | 13.6808 | 46.6987 | 0 | 11.5274 | 109.7068 | 0 | 0 | 40.0267 | 69.68 | 92.9022 | 0 | 0 | 0 | 0 | 0 | 0 | 0 | 0
9 | 8 | 1 | 0 | 0 | 0 | 0 | 0 | 0 | 0.62369 | 0.027368 | 0 | 0 | 0.45212 | 1.7685 | 0 | 0 | 0 | 0 | 0 | 0 | 0 | 2.8717
9 | 8 | 2 | 0 | 0 | 0 | 0 | 0 | 0 | 0.62369 | 0.027368 | 0 | 0 | 0 | 0.69979 | 0 | 0 | 0 | 0 | 0 | 0 | 0 | 1.3508
9 | 8 | 3 | 0 | 0 | 0 | 0 | 0 | 0 | 0.62369 | 0.027368 | 0 | 0 | 0 | 0.77592 | 0 | 0 | 0 | 0 | 0 | 0 | 0 | 1.427
9 | 8 | 4 | 0 | 0 | 0 | 0 | 0 | 0 | 0.62369 | 0.027368 | 0 | 0 | 0 | 0.77592 | 0 | 0 | 0 | 0 | 0 | 0 | 0 | 1.427
9 | 8 | 5 | 0 | 0 | 0 | 0 | 0 | 0 | 0.62369 | 0.027368 | 0 | 0 | 0 | 0.69979 | 0 | 0 | 0 | 0 | 0 | 0 | 0 | 1.3508
9 | 8 | 6 | 0 | 0 | 0 | 0 | 0 | 0 | 0.62369 | 0.027368 | 0 | 0 | 0 | 0.77592 | 0 | 0 | 0.78525 | 0 | 0 | 0.78525 | 0 | 1.427
9 | 8 | 7 | 0 | 0 | 0 | 0 | 0.19121 | 0 | 0.75066 | 0.042285 | 1.3645 | 0 | 0.20329 | 3.4463 | 0 | 2.2536 | 4.4998 | 0 | 0 | 4.4998 | 0 | 4.6337
9 | 8 | 8 | 0 | 0 | 0 | 0 | 0.19855 | 0 | 0.63999 | 0.03163 | 0.38986 | 0 | 0.9749 | 3.5809 | 0 | 0 | 6.8169 | 0 | 0 | 5.426 | 1.3909 | 5.426
9 | 8 | 9 | 0 | 0 | 0 | 0 | 0.18587 | 0 | 0.63999 | 0.027368 | 0 | 0 | 0.7012 | 1.9901 | 0 | 0 | 13.6824 | 0 | 0 | 3.5445 | 10.138 | 3.5445
9 | 8 | 10 | 0 | 0 | 0 | 0 | 0 | 0 | 0.62369 | 0.029499 | 0.19493 | 0 | 1.5563 | 3.865 | 0 | 0 | 6.7787 | 0 | 0 | 6.0744 | 0.70432 | 6.0744
9 | 8 | 11 | 0 | 0 | 0 | 0 | 0 | 0 | 0.63179 | 0.027368 | 0 | 0 | 0.52601 | 0.69979 | 0 | 0 | 9.0191 | 0 | 0 | 1.885 | 7.1342 | 1.885
9 | 8 | 12 | 0 | 0 | 0 | 0 | 0.40453 | 0 | 0.62369 | 0.027368 | 0 | 0 | 0.040062 | 0.77592 | 0 | 1.6123 | 7.8463 | 0 | 0 | 1.8716 | 5.9748 | 1.8716
9 | 8 | 13 | 0 | 0 | 0 | 0 | 0.63998 | 0 | 0.75066 | 0.033761 | 0.58479 | 0 | 0.19158 | 3.6161 | 0 | 0 | 7.4978 | 0 | 0 | 5.2321 | 2.2658 | 5.2321
9 | 8 | 14 | 0 | 0 | 0 | 0 | 0 | 0 | 0.63179 | 0.027368 | 0 | 0 | 0.43882 | 0.69979 | 0 | 0 | 8.8303 | 0 | 0 | 1.7978 | 7.0325 | 1.7978
9 | 8 | 15 | 0 | 0 | 0 | 0 | 0 | 0 | 0.62369 | 0.027368 | 0 | 0 | 0.27878 | 0.77592 | 0 | 0 | 5.1388 | 0 | 0 | 1.7057 | 3.4331 | 1.7057
9 | 8 | 16 | 0 | 0 | 0 | 0 | 0.83471 | 0 | 0.62369 | 0.027368 | 0 | 0 | 0 | 0.77592 | 0 | 0 | 3.5343 | 0 | 0 | 2.2617 | 1.2726 | 2.2617
9 | 8 | 17 | 0 | 0 | 0 | 0 | 0.72576 | 0 | 0.63179 | 0.029499 | 0.19493 | 0 | 0.32736 | 0.69979 | 0 | 0 | 1.7892 | 0 | 0 | 1.7892 | 0 | 2.4142
9 | 8 | 18 | 0 | 0 | 0 | 0 | 1.2657 | 1.7178 | 0.63179 | 0.027368 | 0 | 0 | 0.55005 | 2.9534 | 0 | 0 | 0.31599 | 0 | 0 | 0.31599 | 0 | 5.4283
9 | 8 | 19 | 0 | 0 | 0 | 0 | 0.35308 | 1.596 | 0.86944 | 0.059332 | 2.9239 | 0 | 0.63905 | 5.3377 | 0 | 0 | 0 | 0 | 0 | 0 | 0 | 7.2587
9 | 8 | 20 | 0 | 0 | 0 | 0 | 1.4351 | 0.54789 | 0.86944 | 0.2278 | 16.938 | 0 | 1.5292 | 1.8925 | 0 | 7.6615 | 0 | 0 | 0 | 0 | 0 | 5.954
9 | 8 | 21 | 0 | 0 | 0 | 0 | 1.2632 | 0.094909 | 0.63179 | 0.20248 | 9.3832 | 0 | 0.52493 | 2.0584 | 0 | 0 | 0 | 0 | 0 | 0 | 0 | 4.6808
9 | 8 | 22 | 0 | 0 | 0 | 0 | 2.0026 | 0.17251 | 0.63179 | 0.16945 | 6.3279 | 0 | 1.4098 | 2.7757 | 0 | 0 | 0 | 0 | 0 | 0 | 0 | 6.9893
9 | 8 | 23 | 0 | 0 | 0 | 0 | 1.0269 | 0.049464 | 0.86398 | 0.25933 | 8.185 | 0 | 1.6509 | 2.563 | 0 | 0 | 0 | 0 | 0 | 0 | 0 | 6.3641
9 | 8 | 24 | 0 | 0 | 0 | 0 | 0 | 0 | 0.88028 | 0.03163 | 0.38986 | 0 | 1.6866 | 2.6967 | 0 | 0 | 0 | 0 | 0 | 0 | 0 | 5.2952 |  | 0 | 0 | 0 | 0 | 10.5272 | 4.1786 | 16.292 | 1.4725 | 46.8769 | 0 | 13.6808 | 46.6987 | 0 | 11.5274 | 76.535 | 0 | 0 | 37.189 | 39.346 | 88.6711 | 0 | 0 | 0 | 0 | 0 | 0 | 0 | 0
9 | 9 | 1 | 0 | 0 | 0 | 0 | 0 | 0 | 0.62369 | 0.027328 | 0 | 0 | 0 | 1.7685 | 0 | 0 | 0 | 0 | 0 | 0 | 0 | 2.4195
9 | 9 | 2 | 0 | 0 | 0 | 0 | 0 | 0 | 0.62369 | 0.027328 | 0 | 0 | 0 | 0.69979 | 0 | 0 | 0 | 0 | 0 | 0 | 0 | 1.3508
9 | 9 | 3 | 0 | 0 | 0 | 0 | 0 | 0 | 0.62369 | 0.027328 | 0 | 0 | 0 | 0.77592 | 0 | 0 | 0 | 0 | 0 | 0 | 0 | 1.4269
9 | 9 | 4 | 0 | 0 | 0 | 0 | 0 | 0 | 0.62369 | 0.027328 | 0 | 0 | 0 | 0.77592 | 0 | 0 | 0 | 0 | 0 | 0 | 0 | 1.4269
9 | 9 | 5 | 0 | 0 | 0 | 0 | 0 | 0 | 0.62369 | 0.027328 | 0 | 0 | 0 | 0.69979 | 0 | 0 | 0 | 0 | 0 | 0 | 0 | 1.3508
9 | 9 | 6 | 0 | 0 | 0 | 0 | 0 | 0 | 0.62369 | 0.027328 | 0 | 0 | 0 | 0.77592 | 0 | 0 | 0.54154 | 0 | 0 | 0.54154 | 0 | 1.4269
9 | 9 | 7 | 0 | 0 | 0 | 0 | 0 | 0 | 0.62369 | 0.027328 | 0 | 0 | 0 | 0.77592 | 0 | 0 | 2.5298 | 0 | 0 | 1.4269 | 1.1028 | 1.4269
9 | 9 | 8 | 0 | 0 | 0 | 0 | 0 | 0 | 0.63999 | 0.03159 | 0.39421 | 0 | 0.28584 | 2.7074 | 0 | 0 | 8.1617 | 0 | 0 | 3.6648 | 4.4968 | 3.6648
9 | 9 | 9 | 0 | 0 | 0 | 0 | 0.20466 | 0.22864 | 0.76696 | 0.033721 | 0.59131 | 0 | 1.1474 | 3.6132 | 0 | 1.5783 | 16.4846 | 0 | 0 | 5.7659 | 10.7186 | 5.7659
9 | 9 | 10 | 0 | 0 | 0 | 0 | 2.1514 | 5.166 | 0.63179 | 0.03159 | 0.39421 | 0 | 2.0252 | 3.1935 | 0 | 0 | 14.9301 | 0 | 0 | 8.0335 | 6.8966 | 8.0335
9 | 9 | 11 | 0 | 0 | 0 | 0 | 2.7729 | 3.7493 | 0.63999 | 0.03159 | 0.39421 | 0 | 1.8526 | 3.0588 | 0 | 0 | 18.9166 | 0 | 0 | 8.3559 | 10.5606 | 8.3559
9 | 9 | 12 | 0 | 0 | 0 | 0 | 2.0939 | 0 | 0.63179 | 0.027328 | 0 | 0 | 1.5682 | 3.0812 | 0 | 1.6123 | 16.7865 | 0 | 0 | 7.4024 | 9.3841 | 7.4024
9 | 9 | 13 | 0 | 0 | 0 | 0 | 0.7208 | 0 | 0.75066 | 0.061423 | 3.1536 | 0 | 1.342 | 3.6161 | 0 | 0 | 10.9513 | 0 | 0 | 6.4909 | 4.4603 | 6.4909
9 | 9 | 14 | 0 | 0 | 0 | 0 | 0 | 0 | 0.63179 | 0.029459 | 0.1971 | 0 | 0.84072 | 0.69979 | 0 | 0 | 9.7281 | 0 | 0 | 2.2018 | 7.5263 | 2.2018
9 | 9 | 15 | 0 | 0 | 0 | 0 | 0 | 0 | 0.62369 | 0.027328 | 0 | 0 | 0 | 0.77592 | 0 | 0 | 7.9278 | 0 | 0 | 1.4269 | 6.5009 | 1.4269
9 | 9 | 16 | 0 | 0 | 0 | 0 | 1.7251 | 1.5152 | 0.62369 | 0.027328 | 0 | 0 | 0 | 0.77592 | 0 | 0 | 5.731 | 0 | 0 | 3.152 | 2.579 | 3.152
9 | 9 | 17 | 0 | 0 | 0 | 0 | 1.6323 | 1.9457 | 0.63999 | 0.029459 | 0.1971 | 0 | 0.71995 | 5.3221 | 0 | 0 | 2.8238 | 0 | 0 | 2.8238 | 0 | 8.3439
9 | 9 | 18 | 0 | 0 | 0 | 0 | 1.359 | 2.7148 | 0.86944 | 0.063554 | 3.3508 | 0 | 1.2806 | 5.0625 | 0 | 0 | 0.31547 | 0 | 0 | 0.31547 | 0 | 8.6351
9 | 9 | 19 | 0 | 0 | 0 | 0 | 0.69177 | 0.37641 | 0.86944 | 0.044376 | 1.5768 | 0 | 1.4712 | 4.3686 | 0 | 7.6615 | 0 | 0 | 0 | 0 | 0 | 7.4454
9 | 9 | 20 | 0 | 0 | 0 | 0 | 2.1384 | 1.0194 | 0.62369 | 0.21711 | 16.2508 | 0 | 0.25912 | 2.0067 | 0 | 0 | 0 | 0 | 0 | 0 | 0 | 5.245
9 | 9 | 21 | 0 | 0 | 0 | 0 | 2.0965 | 1.2792 | 0.63179 | 0.22227 | 11.3165 | 0 | 1.3193 | 2.1374 | 0 | 0 | 0 | 0 | 0 | 0 | 0 | 6.4073
9 | 9 | 22 | 0 | 0 | 0 | 0 | 2.1403 | 2.0845 | 0.86398 | 0.169 | 6.3889 | 0 | 1.5393 | 3.3818 | 0 | 0 | 0 | 0 | 0 | 0 | 0 | 8.0943
9 | 9 | 23 | 0 | 0 | 0 | 0 | 0 | 0 | 0.87208 | 0.3064 | 12.3835 | 0 | 1.6509 | 2.9368 | 0 | 0 | 0 | 0 | 0 | 0 | 0 | 5.7661
9 | 9 | 24 | 0 | 0 | 0 | 0 | 0 | 0 | 0.74793 | 0.03159 | 0.39421 | 0 | 1.3374 | 1.7685 | 0 | 0 | 0 | 0 | 0 | 0 | 0 | 3.8855 |  | 0 | 0 | 0 | 0 | 19.7271 | 20.0792 | 16.4245 | 1.5764 | 56.9833 | 0 | 18.6398 | 54.778 | 0 | 10.8521 | 115.8281 | 0 | 0 | 51.602 | 64.2261 | 111.1457 | 0 | 0 | 0 | 0 | 0 | 0 | 0 | 0
9 | 10 | 1 | 0 | 0 | 0 | 0 | 0 | 0 | 0.62369 | 0.026915 | 0 | 0 | 0 | 1.7685 | 0 | 0 | 0 | 0 | 0 | 0 | 0 | 2.4191
9 | 10 | 2 | 0 | 0 | 0 | 0 | 0 | 0 | 0.62369 | 0.026915 | 0 | 0 | 0 | 0.69979 | 0 | 0 | 0 | 0 | 0 | 0 | 0 | 1.3504
9 | 10 | 3 | 0 | 0 | 0 | 0 | 0 | 0 | 0.62369 | 0.026915 | 0 | 0 | 0 | 0.77592 | 0 | 0 | 0 | 0 | 0 | 0 | 0 | 1.4265
9 | 10 | 4 | 0 | 0 | 0 | 0 | 0 | 0 | 0.62369 | 0.026915 | 0 | 0 | 0 | 0.77592 | 0 | 0 | 0 | 0 | 0 | 0 | 0 | 1.4265
9 | 10 | 5 | 0 | 0 | 0 | 0 | 0 | 0 | 0.62369 | 0.026915 | 0 | 0 | 0 | 0.69979 | 0 | 0 | 0 | 0 | 0 | 0 | 0 | 1.3504
9 | 10 | 6 | 0 | 0 | 0 | 0 | 0 | 0 | 0.62369 | 0.026915 | 0 | 0 | 0 | 0.77592 | 0 | 0 | 0.52534 | 0 | 0 | 0.52534 | 0 | 1.4265
9 | 10 | 7 | 0 | 0 | 0 | 0 | 0 | 0 | 0.62369 | 0.026915 | 0 | 0 | 0 | 0.77592 | 0 | 0 | 2.7281 | 0 | 0 | 1.4265 | 1.3016 | 1.4265
9 | 10 | 8 | 0 | 0 | 0 | 0 | 0.61158 | 1.3392 | 0.63999 | 0.035438 | 0.78679 | 0 | 0.28584 | 2.7074 | 0 | 0 | 8.4775 | 0 | 0 | 4.2803 | 4.1972 | 4.2803
9 | 10 | 9 | 0 | 0 | 0 | 0 | 4.2224 | 0.94501 | 0.76696 | 0.037569 | 0.98349 | 0 | 1.1474 | 3.6132 | 0 | 1.5783 | 10.7 | 0 | 0 | 9.7875 | 0.91247 | 9.7875
9 | 10 | 10 | 0 | 0 | 0 | 0 | 4.9868 | 0 | 0.63179 | 0.052486 | 2.3604 | 0 | 2.0252 | 3.1935 | 0 | 0 | 10.4061 | 0 | 0 | 10.4061 | 0 | 10.8898
9 | 10 | 11 | 0 | 0 | 0 | 0 | 6.2187 | 0 | 0.63999 | 0.031177 | 0.3934 | 0 | 1.8526 | 3.0588 | 0 | 0 | 15.6835 | 0 | 0 | 11.8012 | 3.8823 | 11.8012
9 | 10 | 12 | 0 | 0 | 0 | 0 | 5.3702 | 0 | 0.63179 | 0.026915 | 0 | 0 | 1.5682 | 3.0812 | 0 | 1.6123 | 8.0466 | 0 | 0 | 8.0466 | 0 | 10.6783
9 | 10 | 13 | 0 | 0 | 0 | 0 | 3.4176 | 0 | 0.75066 | 0.06101 | 3.1472 | 0 | 1.342 | 3.6161 | 0 | 0 | 8.9984 | 0 | 0 | 8.9984 | 0 | 9.1873
9 | 10 | 14 | 0 | 0 | 0 | 0 | 0 | 0 | 0.63179 | 0.029046 | 0.1967 | 0 | 0.84072 | 0.69979 | 0 | 0 | 11.5769 | 0 | 0 | 2.2013 | 9.3755 | 2.2013
9 | 10 | 15 | 0 | 0 | 0 | 0 | 0 | 0 | 0.62369 | 0.026915 | 0 | 0 | 0 | 0.77592 | 0 | 0 | 8.3565 | 0 | 0 | 1.4265 | 6.93 | 1.4265
9 | 10 | 16 | 0 | 0 | 0 | 0 | 9.9295 | 0 | 0.62369 | 0.026915 | 0 | 0 | 0 | 0.77592 | 0 | 0 | 3.6257 | 0 | 0 | 3.6257 | 0 | 11.356
9 | 10 | 17 | 0 | 0 | 0 | 0 | 3.7659 | 0 | 0.63999 | 0.029046 | 0.1967 | 0 | 0.71995 | 5.3221 | 0 | 0 | 1.9339 | 0 | 0 | 1.9339 | 0 | 10.477
9 | 10 | 18 | 0 | 0 | 0 | 0 | 2.7571 | 0 | 0.86944 | 0.075926 | 4.524 | 0 | 1.2806 | 5.0625 | 0 | 0 | 0.31938 | 0 | 0 | 0.31938 | 0 | 10.0456
9 | 10 | 19 | 0 | 0 | 0 | 0 | 1.1157 | 0 | 0.86944 | 0.031177 | 0.3934 | 0 | 1.4712 | 4.3686 | 0 | 7.6615 | 0 | 0 | 0 | 0 | 0 | 7.8562
9 | 10 | 20 | 0 | 0 | 0 | 0 | 3.2341 | 0 | 0.62369 | 0.21669 | 16.4287 | 0 | 0.25912 | 2.0067 | 0 | 0 | 0 | 0 | 0 | 0 | 0 | 6.3402
9 | 10 | 21 | 0 | 0 | 0 | 0 | 2.5512 | 0 | 0.63179 | 0.24683 | 13.8034 | 0 | 1.3193 | 2.1374 | 0 | 0 | 0 | 0 | 0 | 0 | 0 | 6.8865
9 | 10 | 22 | 0 | 0 | 0 | 0 | 2.3095 | 0 | 0.86398 | 0.2106 | 10.2364 | 0 | 1.5393 | 3.3818 | 0 | 0 | 0 | 0 | 0 | 0 | 0 | 8.3052
9 | 10 | 23 | 0 | 0 | 0 | 0 | 0.91341 | 0 | 0.87208 | 0.30266 | 12.461 | 0 | 1.6509 | 2.9368 | 0 | 0 | 0 | 0 | 0 | 0 | 0 | 6.6758
9 | 10 | 24 | 0 | 0 | 0 | 0 | 0.84835 | 0 | 0.74793 | 0.033307 | 0.59009 | 0 | 1.3374 | 1.7685 | 0 | 0 | 0 | 0 | 0 | 0 | 0 | 4.7355 |  | 0 | 0 | 0 | 0 | 52.252 | 2.2842 | 16.4245 | 1.6621 | 66.5017 | 0 | 18.6398 | 54.778 | 0 | 10.8521 | 91.3779 | 0 | 0 | 64.7788 | 26.5991 | 143.7564 | 0 | 0 | 0 | 0 | 0 | 0 | 0 | 0
9 | 11 | 1 | 0 | 0 | 0 | 0 | 0 | 0 | 0.62369 | 0.027252 | 0 | 0 | 0.45212 | 1.7685 | 0 | 0 | 0 | 0 | 0 | 0 | 0 | 2.8716
9 | 11 | 2 | 0 | 0 | 0 | 0 | 0 | 0 | 0.62369 | 0.027252 | 0 | 0 | 0 | 0.69979 | 0 | 0 | 0 | 0 | 0 | 0 | 0 | 1.3507
9 | 11 | 3 | 0 | 0 | 0 | 0 | 0 | 0 | 0.62369 | 0.027252 | 0 | 0 | 0 | 0.77592 | 0 | 0 | 0 | 0 | 0 | 0 | 0 | 1.4269
9 | 11 | 4 | 0 | 0 | 0 | 0 | 0 | 0 | 0.62369 | 0.027252 | 0 | 0 | 0 | 0.77592 | 0 | 0 | 0 | 0 | 0 | 0 | 0 | 1.4269
9 | 11 | 5 | 0 | 0 | 0 | 0 | 0 | 0 | 0.62369 | 0.027252 | 0 | 0 | 0 | 0.69979 | 0 | 0 | 0 | 0 | 0 | 0 | 0 | 1.3507
9 | 11 | 6 | 0 | 0 | 0 | 0 | 0 | 0 | 0.62369 | 0.027252 | 0 | 0 | 0 | 0.77592 | 0 | 0 | 0.34339 | 0 | 0 | 0.34339 | 0 | 1.4269
9 | 11 | 7 | 0 | 0 | 0 | 0 | 0 | 0 | 0.75066 | 0.042169 | 1.403 | 0 | 0.20329 | 3.4463 | 0 | 2.2536 | 1.7646 | 0 | 0 | 1.7646 | 0 | 4.4424
9 | 11 | 8 | 0 | 0 | 0 | 0 | 0.28077 | 0 | 0.63999 | 0.031514 | 0.40086 | 0 | 0.9749 | 3.5809 | 0 | 0 | 2.3829 | 0 | 0 | 2.3829 | 0 | 5.5081
9 | 11 | 9 | 0 | 0 | 0 | 0 | 1.1242 | 0 | 0.63999 | 0.027252 | 0 | 0 | 0.7012 | 1.9901 | 0 | 0 | 2.4356 | 0 | 0 | 2.4356 | 0 | 4.4827
9 | 11 | 10 | 0 | 0 | 0 | 0 | 0 | 0 | 0.62369 | 0.029383 | 0.20043 | 0 | 1.5563 | 3.865 | 0 | 0 | 2.8617 | 0 | 0 | 2.8617 | 0 | 6.0743
9 | 11 | 11 | 0 | 0 | 0 | 0 | 0 | 0 | 0.63179 | 0.027252 | 0 | 0 | 0.52601 | 0.69979 | 0 | 0 | 4.875 | 0 | 0 | 1.8848 | 2.9902 | 1.8848
9 | 11 | 12 | 0 | 0 | 0 | 0 | 5.7361 | 0 | 0.62369 | 0.027252 | 0 | 0 | 0.040062 | 0.77592 | 0 | 1.6123 | 6.7922 | 0 | 0 | 6.7922 | 0 | 7.203
9 | 11 | 13 | 0 | 0 | 0 | 0 | 3.0297 | 0 | 0.75066 | 0.033645 | 0.60129 | 0 | 0.19158 | 3.6161 | 0 | 0 | 6.3886 | 0 | 0 | 6.3886 | 0 | 7.6217
9 | 11 | 14 | 0 | 0 | 0 | 0 | 0 | 0 | 0.63179 | 0.027252 | 0 | 0 | 0.43882 | 0.69979 | 0 | 0 | 5.6182 | 0 | 0 | 1.7976 | 3.8206 | 1.7976
9 | 11 | 15 | 0 | 0 | 0 | 0 | 0 | 0 | 0.62369 | 0.027252 | 0 | 0 | 0.27878 | 0.77592 | 0 | 0 | 4.3433 | 0 | 0 | 1.7056 | 2.6377 | 1.7056
9 | 11 | 16 | 0 | 0 | 0 | 0 | 4.8981 | 0 | 0.62369 | 0.027252 | 0 | 0 | 0 | 0.77592 | 0 | 0 | 2.8379 | 0 | 0 | 2.8379 | 0 | 6.325
9 | 11 | 17 | 0 | 0 | 0 | 0 | 1.5873 | 0 | 0.63179 | 0.029383 | 0.20043 | 0 | 0.32736 | 0.69979 | 0 | 0 | 1.4084 | 0 | 0 | 1.4084 | 0 | 3.2756
9 | 11 | 18 | 0 | 0 | 0 | 0 | 2.5812 | 0 | 0.63179 | 0.027252 | 0 | 0 | 0.55005 | 2.9534 | 0 | 0 | 0.24002 | 0 | 0 | 0.24002 | 0 | 6.7436
9 | 11 | 19 | 0 | 0 | 0 | 0 | 0.69033 | 0 | 0.86944 | 0.059216 | 3.0064 | 0 | 0.63905 | 5.3377 | 0 | 0 | 0 | 0 | 0 | 0 | 0 | 7.5958
9 | 11 | 20 | 0 | 0 | 0 | 0 | 1.8764 | 0 | 0.86944 | 0.22768 | 17.4527 | 0 | 1.5292 | 1.8925 | 0 | 7.6615 | 0 | 0 | 0 | 0 | 0 | 6.3951
9 | 11 | 21 | 0 | 0 | 0 | 0 | 1.3478 | 0 | 0.63179 | 0.20115 | 9.5746 | 0 | 0.52493 | 2.0584 | 0 | 0 | 0 | 0 | 0 | 0 | 0 | 4.764
9 | 11 | 22 | 0 | 0 | 0 | 0 | 2.0244 | 0 | 0.63179 | 0.16812 | 6.4337 | 0 | 1.4098 | 2.7757 | 0 | 0 | 0 | 0 | 0 | 0 | 0 | 7.0098
9 | 11 | 23 | 0 | 0 | 0 | 0 | 1.9028 | 0 | 0.86398 | 0.25678 | 8.2648 | 0 | 1.6509 | 2.563 | 0 | 0 | 0 | 0 | 0 | 0 | 0 | 7.2374
9 | 11 | 24 | 0 | 0 | 0 | 0 | 0 | 0 | 0.88028 | 0.031514 | 0.40086 | 0 | 1.6866 | 2.6967 | 0 | 0 | 0 | 0 | 0 | 0 | 0 | 5.295 |  | 0 | 0 | 0 | 0 | 27.079 | 0 | 16.292 | 1.4648 | 47.9391 | 0 | 13.6808 | 46.6987 | 0 | 11.5274 | 42.2919 | 0 | 0 | 32.8434 | 9.4484 | 105.2154 | 0 | 0 | 0 | 0 | 0 | 0 | 0 | 0
9 | 12 | 1 | 0 | 0 | 0 | 0 | 0 | 0 | 0.62369 | 0.027473 | 0 | 0 | 0.45212 | 1.7685 | 0 | 0 | 0 | 0 | 0 | 0 | 0 | 2.8718
9 | 12 | 2 | 0 | 0 | 0 | 0 | 0 | 0 | 0.62369 | 0.027473 | 0 | 0 | 0 | 0.69979 | 0 | 0 | 0 | 0 | 0 | 0 | 0 | 1.351
9 | 12 | 3 | 0 | 0 | 0 | 0 | 0 | 0 | 0.62369 | 0.027473 | 0 | 0 | 0 | 0.77592 | 0 | 0 | 0 | 0 | 0 | 0 | 0 | 1.4271
9 | 12 | 4 | 0 | 0 | 0 | 0 | 0 | 0 | 0.62369 | 0.027473 | 0 | 0 | 0 | 0.77592 | 0 | 0 | 0 | 0 | 0 | 0 | 0 | 1.4271
9 | 12 | 5 | 0 | 0 | 0 | 0 | 0 | 0 | 0.62369 | 0.027473 | 0 | 0 | 0 | 0.69979 | 0 | 0 | 0 | 0 | 0 | 0 | 0 | 1.351
9 | 12 | 6 | 0 | 0 | 0 | 0 | 0 | 0 | 0.62369 | 0.027473 | 0 | 0 | 0 | 0.77592 | 0 | 0 | 0.42663 | 0 | 0 | 0.42663 | 0 | 1.4271
9 | 12 | 7 | 0 | 0 | 0 | 0 | 0 | 0 | 0.75066 | 0.035997 | 0.83026 | 0 | 0.20329 | 3.4463 | 0 | 2.2536 | 1.7855 | 0 | 0 | 1.7855 | 0 | 4.4362
9 | 12 | 8 | 0 | 0 | 0 | 0 | 0 | 0 | 0.63999 | 0.033866 | 0.62269 | 0 | 0.9749 | 3.5809 | 0 | 0 | 3.2118 | 0 | 0 | 3.2118 | 0 | 5.2297
9 | 12 | 9 | 0 | 0 | 0 | 0 | 0.19446 | 0 | 0.63999 | 0.027473 | 0 | 0 | 0.7012 | 1.9901 | 0 | 0 | 4.6475 | 0 | 0 | 3.5532 | 1.0943 | 3.5532
9 | 12 | 10 | 0 | 0 | 0 | 0 | 0 | 0 | 0.62369 | 0.027473 | 0 | 0 | 1.5563 | 3.865 | 0 | 0 | 5.8473 | 0 | 0 | 5.8473 | 0 | 6.0724
9 | 12 | 11 | 0 | 0 | 0 | 0 | 0 | 0 | 0.63179 | 0.027473 | 0 | 0 | 0.52601 | 0.69979 | 0 | 0 | 4.8042 | 0 | 0 | 1.8851 | 2.9191 | 1.8851
9 | 12 | 12 | 0 | 0 | 0 | 0 | 3.1842 | 0 | 0.62369 | 0.027473 | 0 | 0 | 0.040062 | 0.77592 | 0 | 1.6123 | 3.2652 | 0 | 0 | 3.2652 | 0 | 4.6513
9 | 12 | 13 | 0 | 0 | 0 | 0 | 2.431 | 0 | 0.75066 | 0.027473 | 0 | 0 | 0.19158 | 3.6161 | 0 | 0 | 3.1963 | 0 | 0 | 3.1963 | 0 | 7.0168
9 | 12 | 14 | 0 | 0 | 0 | 0 | 0 | 0 | 0.63179 | 0.027473 | 0 | 0 | 0.43882 | 0.69979 | 0 | 0 | 2.8632 | 0 | 0 | 1.7979 | 1.0654 | 1.7979
9 | 12 | 15 | 0 | 0 | 0 | 0 | 0 | 0 | 0.62369 | 0.027473 | 0 | 0 | 0.27878 | 0.77592 | 0 | 0 | 2.2754 | 0 | 0 | 1.7059 | 0.5695 | 1.7059
9 | 12 | 16 | 0 | 0 | 0 | 0 | 4.329 | 0 | 0.62369 | 0.027473 | 0 | 0 | 0 | 0.77592 | 0 | 0 | 1.5814 | 0 | 0 | 1.5814 | 0 | 5.7561
9 | 12 | 17 | 0 | 0 | 0 | 0 | 1.6346 | 0 | 0.63179 | 0.027473 | 0 | 0 | 0.32736 | 0.69979 | 0 | 0 | 0.77301 | 0 | 0 | 0.77301 | 0 | 3.321
9 | 12 | 18 | 0 | 0 | 0 | 0 | 2.6505 | 0 | 0.63179 | 0.027473 | 0 | 0 | 0.55005 | 2.9534 | 0 | 0 | 0.081828 | 0 | 0 | 0.081828 | 0 | 6.8132
9 | 12 | 19 | 0 | 0 | 0 | 0 | 0.70908 | 0 | 0.86944 | 0.044521 | 1.6605 | 0 | 0.63905 | 5.3377 | 0 | 0 | 0 | 0 | 0 | 0 | 0 | 7.5998
9 | 12 | 20 | 0 | 0 | 0 | 0 | 1.8268 | 0 | 0.86944 | 0.21725 | 16.8905 | 0 | 1.5292 | 1.8925 | 0 | 7.6615 | 0 | 0 | 0 | 0 | 0 | 6.3352
9 | 12 | 21 | 0 | 0 | 0 | 0 | 1.3047 | 0 | 0.63179 | 0.19411 | 9.0209 | 0 | 0.52493 | 2.0584 | 0 | 0 | 0 | 0 | 0 | 0 | 0 | 4.7139
9 | 12 | 22 | 0 | 0 | 0 | 0 | 1.9576 | 0 | 0.63179 | 0.15575 | 5.2848 | 0 | 1.4098 | 2.7757 | 0 | 0 | 0 | 0 | 0 | 0 | 0 | 6.9307
9 | 12 | 23 | 0 | 0 | 0 | 0 | 1.8727 | 0 | 0.86398 | 0.22223 | 5.0093 | 0 | 1.6509 | 2.563 | 0 | 0 | 0 | 0 | 0 | 0 | 0 | 7.1727
9 | 12 | 24 | 0 | 0 | 0 | 0 | 0 | 0 | 0.88028 | 0.029604 | 0.20756 | 0 | 1.6866 | 2.6967 | 0 | 0 | 0 | 0 | 0 | 0 | 0 | 5.2931 |  | 0 | 0 | 0 | 0 | 22.0947 | 0 | 16.292 | 1.3729 | 39.5265 | 0 | 13.6808 | 46.6987 | 0 | 11.5274 | 34.7592 | 0 | 0 | 29.1109 | 5.6483 | 100.1391 | 0 | 0 | 0 | 0 | 0 | 0 | 0 | 0
9 | 13 | 1 | 0 | 0 | 0 | 0 | 0 | 0 | 0.62369 | 0.027686 | 0 | 0 | 0.45212 | 1.7685 | 0 | 0 | 0 | 0 | 0 | 0 | 0 | 2.872
9 | 13 | 2 | 0 | 0 | 0 | 0 | 0 | 0 | 0.62369 | 0.027686 | 0 | 0 | 0 | 0.69979 | 0 | 0 | 0 | 0 | 0 | 0 | 0 | 1.3512
9 | 13 | 3 | 0 | 0 | 0 | 0 | 0 | 0 | 0.62369 | 0.027686 | 0 | 0 | 0 | 0.77592 | 0 | 0 | 0 | 0 | 0 | 0 | 0 | 1.4273
9 | 13 | 4 | 0 | 0 | 0 | 0 | 0 | 0 | 0.62369 | 0.027686 | 0 | 0 | 0 | 0.77592 | 0 | 0 | 0 | 0 | 0 | 0 | 0 | 1.4273
9 | 13 | 5 | 0 | 0 | 0 | 0 | 0 | 0 | 0.62369 | 0.027686 | 0 | 0 | 0 | 0.69979 | 0 | 0 | 0 | 0 | 0 | 0 | 0 | 1.3512
9 | 13 | 6 | 0 | 0 | 0 | 0 | 0 | 0 | 0.62369 | 0.027686 | 0 | 0 | 0 | 0.77592 | 0 | 0 | 0.35775 | 0 | 0 | 0.35775 | 0 | 1.4273
9 | 13 | 7 | 0 | 0 | 0 | 0 | 0 | 0 | 0.75066 | 0.042603 | 1.5032 | 0 | 0.20329 | 3.4463 | 0 | 2.2536 | 1.9037 | 0 | 0 | 1.9037 | 0 | 4.4428
9 | 13 | 8 | 0 | 0 | 0 | 0 | 0 | 0 | 0.63999 | 0.031948 | 0.42949 | 0 | 0.9749 | 3.5809 | 0 | 0 | 3.4501 | 0 | 0 | 3.4501 | 0 | 5.2278
9 | 13 | 9 | 0 | 0 | 0 | 0 | 0 | 0 | 0.63999 | 0.027686 | 0 | 0 | 0.7012 | 1.9901 | 0 | 0 | 4.8822 | 0 | 0 | 3.3589 | 1.5232 | 3.3589
9 | 13 | 10 | 0 | 0 | 0 | 0 | 0 | 0 | 0.62369 | 0.029817 | 0.21475 | 0 | 1.5563 | 3.865 | 0 | 0 | 6.0815 | 0 | 0 | 6.0747 | 0.0067303 | 6.0747
9 | 13 | 11 | 0 | 0 | 0 | 0 | 0 | 0 | 0.63179 | 0.027686 | 0 | 0 | 0.52601 | 0.69979 | 0 | 0 | 6.777 | 0 | 0 | 1.8853 | 4.8917 | 1.8853
9 | 13 | 12 | 0 | 0 | 0 | 0 | 1.1334 | 0 | 0.62369 | 0.027686 | 0 | 0 | 0.040062 | 0.77592 | 0 | 1.6123 | 14.2526 | 0 | 0 | 2.6008 | 11.6519 | 2.6008
9 | 13 | 13 | 0 | 0 | 0 | 0 | 0.95823 | 0 | 0.75066 | 0.034079 | 0.64424 | 0 | 0.19158 | 3.6161 | 0 | 0 | 8.0139 | 0 | 0 | 5.5506 | 2.4633 | 5.5506
9 | 13 | 14 | 0 | 0 | 0 | 0 | 0 | 0 | 0.63179 | 0.027686 | 0 | 0 | 0.43882 | 0.69979 | 0 | 0 | 5.8563 | 0 | 0 | 1.7981 | 4.0582 | 1.7981
9 | 13 | 15 | 0 | 0 | 0 | 0 | 0 | 0 | 0.62369 | 0.027686 | 0 | 0 | 0.27878 | 0.77592 | 0 | 0 | 4.462 | 0 | 0 | 1.7061 | 2.7559 | 1.7061
9 | 13 | 16 | 0 | 0 | 0 | 0 | 0.79716 | 0 | 0.62369 | 0.027686 | 0 | 0 | 0 | 0.77592 | 0 | 0 | 2.9755 | 0 | 0 | 2.2244 | 0.75103 | 2.2244
9 | 13 | 17 | 0 | 0 | 0 | 0 | 0.49288 | 0 | 0.63179 | 0.029817 | 0.21475 | 0 | 0.32736 | 0.69979 | 0 | 0 | 1.4356 | 0 | 0 | 1.4356 | 0 | 2.1816
9 | 13 | 18 | 0 | 0 | 0 | 0 | 1.1157 | 0 | 0.63179 | 0.027686 | 0 | 0 | 0.55005 | 2.9534 | 0 | 0 | 0.24139 | 0 | 0 | 0.24139 | 0 | 5.2786
9 | 13 | 19 | 0 | 0 | 0 | 0 | 0.19387 | 0 | 0.86944 | 0.05965 | 3.2212 | 0 | 0.63905 | 5.3377 | 0 | 0 | 0 | 0 | 0 | 0 | 0 | 7.0998
9 | 13 | 20 | 0 | 0 | 0 | 0 | 1.0411 | 0 | 0.86944 | 0.22812 | 18.6189 | 0 | 1.5292 | 1.8925 | 0 | 7.6615 | 0 | 0 | 0 | 0 | 0 | 5.5603
9 | 13 | 21 | 0 | 0 | 0 | 0 | 0.18055 | 0 | 0.63179 | 0.20615 | 10.2922 | 0 | 0.52493 | 2.0584 | 0 | 0 | 0 | 0 | 0 | 0 | 0 | 3.6018
9 | 13 | 22 | 0 | 0 | 0 | 0 | 1.783 | 0 | 0.63179 | 0.17312 | 6.9251 | 0 | 1.4098 | 2.7757 | 0 | 0 | 0 | 0 | 0 | 0 | 0 | 6.7735
9 | 13 | 23 | 0 | 0 | 0 | 0 | 0.8057 | 0 | 0.86398 | 0.26634 | 8.9355 | 0 | 1.6509 | 2.563 | 0 | 0 | 0 | 0 | 0 | 0 | 0 | 6.1498
9 | 13 | 24 | 0 | 0 | 0 | 0 | 0 | 0 | 0.88028 | 0.031948 | 0.42949 | 0 | 1.6866 | 2.6967 | 0 | 0 | 0 | 0 | 0 | 0 | 0 | 5.2955 |  | 0 | 0 | 0 | 0 | 8.5017 | 0 | 16.292 | 1.4935 | 51.4288 | 0 | 13.6808 | 46.6987 | 0 | 11.5274 | 60.6895 | 0 | 0 | 32.5875 | 28.102 | 86.6667 | 0 | 0 | 0 | 0 | 0 | 0 | 0 | 0
9 | 14 | 1 | 0 | 0 | 0 | 0 | 0 | 0 | 0.62369 | 0.027534 | 0 | 0 | 0.45212 | 1.7685 | 0 | 0 | 0 | 0 | 0 | 0 | 0 | 2.8719
9 | 14 | 2 | 0 | 0 | 0 | 0 | 0 | 0 | 0.62369 | 0.027534 | 0 | 0 | 0 | 0.69979 | 0 | 0 | 0 | 0 | 0 | 0 | 0 | 1.351
9 | 14 | 3 | 0 | 0 | 0 | 0 | 0 | 0 | 0.62369 | 0.027534 | 0 | 0 | 0 | 0.77592 | 0 | 0 | 0 | 0 | 0 | 0 | 0 | 1.4271
9 | 14 | 4 | 0 | 0 | 0 | 0 | 0 | 0 | 0.62369 | 0.027534 | 0 | 0 | 0 | 0.77592 | 0 | 0 | 0 | 0 | 0 | 0 | 0 | 1.4271
9 | 14 | 5 | 0 | 0 | 0 | 0 | 0 | 0 | 0.62369 | 0.027534 | 0 | 0 | 0 | 0.69979 | 0 | 0 | 0 | 0 | 0 | 0 | 0 | 1.351
9 | 14 | 6 | 0 | 0 | 0 | 0 | 0 | 0 | 0.62369 | 0.027534 | 0 | 0 | 0 | 0.77592 | 0 | 0 | 0.68461 | 0 | 0 | 0.68461 | 0 | 1.4271
9 | 14 | 7 | 0 | 0 | 0 | 0 | 0 | 0 | 0.75066 | 0.042451 | 1.5671 | 0 | 0.20329 | 3.4463 | 0 | 2.2536 | 4.6471 | 0 | 0 | 4.4427 | 0.2044 | 4.4427
9 | 14 | 8 | 0 | 0 | 0 | 0 | 0 | 0 | 0.63999 | 0.031796 | 0.44775 | 0 | 0.9749 | 3.5809 | 0 | 0 | 13.0085 | 0 | 0 | 5.2276 | 7.7809 | 5.2276
9 | 14 | 9 | 0 | 0 | 0 | 0 | 0 | 0 | 0.63999 | 0.027534 | 0 | 0 | 0.7012 | 1.9901 | 0 | 0 | 18.1004 | 0 | 0 | 3.3588 | 14.7416 | 3.3588
9 | 14 | 10 | 0 | 0 | 0 | 0 | 0 | 0 | 0.62369 | 0.029665 | 0.22388 | 0 | 1.5563 | 3.865 | 0 | 0 | 21.5054 | 0 | 0 | 6.0746 | 15.4308 | 6.0746
9 | 14 | 11 | 0 | 0 | 0 | 0 | 0 | 0 | 0.63179 | 0.027534 | 0 | 0 | 0.52601 | 0.69979 | 0 | 0 | 22.2788 | 0 | 0 | 1.8851 | 20.3937 | 1.8851
9 | 14 | 12 | 0 | 0 | 0 | 0 | 0.85545 | 0 | 0.62369 | 0.027534 | 0 | 0 | 0.040062 | 0.77592 | 0 | 1.6123 | 23.9909 | 0 | 0 | 2.3227 | 21.6682 | 2.3227
9 | 14 | 13 | 0 | 0 | 0 | 0 | 1.3812 | 0 | 0.75066 | 0.033927 | 0.67163 | 0 | 0.19158 | 3.6161 | 0 | 0 | 21.6602 | 0 | 0 | 5.9734 | 15.6867 | 5.9734
9 | 14 | 14 | 0 | 0 | 0 | 0 | 0 | 0 | 0.63179 | 0.027534 | 0 | 0 | 0.43882 | 0.69979 | 0 | 0 | 19.335 | 0 | 0 | 1.7979 | 17.5371 | 1.7979
9 | 14 | 15 | 0 | 0 | 0 | 0 | 0 | 0 | 0.62369 | 0.027534 | 0 | 0 | 0.27878 | 0.77592 | 0 | 0 | 16.5052 | 0 | 0 | 1.7059 | 14.7993 | 1.7059
9 | 14 | 16 | 0 | 0 | 0 | 0 | 2.734 | 0 | 0.62369 | 0.027534 | 0 | 0 | 0 | 0.77592 | 0 | 0 | 11.1555 | 0 | 0 | 4.1611 | 6.9944 | 4.1611
9 | 14 | 17 | 0 | 0 | 0 | 0 | 1.2358 | 0 | 0.63179 | 0.029665 | 0.22388 | 0 | 0.32736 | 0.69979 | 0 | 0 | 4.6744 | 0 | 0 | 2.9244 | 1.75 | 2.9244
9 | 14 | 18 | 0 | 0 | 0 | 0 | 2.1073 | 0 | 0.63179 | 0.027534 | 0 | 0 | 0.55005 | 2.9534 | 0 | 0 | 0.31782 | 0 | 0 | 0.31782 | 0 | 6.27
9 | 14 | 19 | 0 | 0 | 0 | 0 | 0.65809 | 0 | 0.86944 | 0.059498 | 3.3581 | 0 | 0.63905 | 5.3377 | 0 | 0 | 0 | 0 | 0 | 0 | 0 | 7.5638
9 | 14 | 20 | 0 | 0 | 0 | 0 | 1.6306 | 0 | 0.86944 | 0.22797 | 19.4683 | 0 | 1.5292 | 1.8925 | 0 | 7.6615 | 0 | 0 | 0 | 0 | 0 | 6.1496
9 | 14 | 21 | 0 | 0 | 0 | 0 | 1.2378 | 0 | 0.63179 | 0.20439 | 10.6223 | 0 | 0.52493 | 2.0584 | 0 | 0 | 0 | 0 | 0 | 0 | 0 | 4.6573
9 | 14 | 22 | 0 | 0 | 0 | 0 | 1.9321 | 0 | 0.63179 | 0.17137 | 7.1131 | 0 | 1.4098 | 2.7757 | 0 | 0 | 0 | 0 | 0 | 0 | 0 | 6.9208
9 | 14 | 23 | 0 | 0 | 0 | 0 | 1.8643 | 0 | 0.86398 | 0.26299 | 9.0939 | 0 | 1.6509 | 2.563 | 0 | 0 | 0 | 0 | 0 | 0 | 0 | 7.2051
9 | 14 | 24 | 0 | 0 | 0 | 0 | 0 | 0 | 0.88028 | 0.031796 | 0.44775 | 0 | 1.6866 | 2.6967 | 0 | 0 | 0 | 0 | 0 | 0 | 0 | 5.2953 |  | 0 | 0 | 0 | 0 | 15.6367 | 0 | 16.292 | 1.4835 | 53.2378 | 0 | 13.6808 | 46.6987 | 0 | 11.5274 | 177.8637 | 0 | 0 | 40.8767 | 136.987 | 93.7916 | 0 | 0 | 0 | 0 | 0 | 0 | 0 | 0
9 | 15 | 1 | 0 | 0 | 0 | 0 | 0 | 0 | 0.62369 | 0.027514 | 0 | 0 | 0 | 1.7685 | 0 | 0 | 0 | 0 | 0 | 0 | 0 | 2.4197
9 | 15 | 2 | 0 | 0 | 0 | 0 | 0 | 0 | 0.62369 | 0.027514 | 0 | 0 | 0 | 0.69979 | 0 | 0 | 0 | 0 | 0 | 0 | 0 | 1.351
9 | 15 | 3 | 0 | 0 | 0 | 0 | 0 | 0 | 0.62369 | 0.027514 | 0 | 0 | 0 | 0.77592 | 0 | 0 | 0 | 0 | 0 | 0 | 0 | 1.4271
9 | 15 | 4 | 0 | 0 | 0 | 0 | 0 | 0 | 0.62369 | 0.027514 | 0 | 0 | 0 | 0.77592 | 0 | 0 | 0 | 0 | 0 | 0 | 0 | 1.4271
9 | 15 | 5 | 0 | 0 | 0 | 0 | 0 | 0 | 0.62369 | 0.027514 | 0 | 0 | 0 | 0.69979 | 0 | 0 | 0 | 0 | 0 | 0 | 0 | 1.351
9 | 15 | 6 | 0 | 0 | 0 | 0 | 0 | 0 | 0.62369 | 0.027514 | 0 | 0 | 0 | 0.77592 | 0 | 0 | 0.6101 | 0 | 0 | 0.6101 | 0 | 1.4271
9 | 15 | 7 | 0 | 0 | 0 | 0 | 0 | 0 | 0.63179 | 0.033907 | 0.69398 | 0 | 0.20329 | 1.6514 | 0 | 0 | 4.1492 | 0 | 0 | 2.5204 | 1.6289 | 2.5204
9 | 15 | 8 | 0 | 0 | 0 | 0 | 0 | 0 | 0.63179 | 0.033907 | 0.69398 | 0 | 0.54745 | 3.2149 | 0 | 0 | 12.4564 | 0 | 0 | 4.4281 | 8.0283 | 4.4281
9 | 15 | 9 | 0 | 0 | 0 | 0 | 1.8042 | 0.03167 | 0.89384 | 0.061609 | 3.7012 | 0 | 1.4507 | 4.4916 | 0 | 1.5783 | 17.4545 | 0 | 0 | 8.7019 | 8.7526 | 8.7019
9 | 15 | 10 | 0 | 0 | 0 | 0 | 2.0857 | 0 | 0.62369 | 0.027514 | 0 | 0 | 0.58363 | 0.77592 | 0 | 0 | 20.8591 | 0 | 0 | 4.0965 | 16.7626 | 4.0965
9 | 15 | 11 | 0 | 0 | 0 | 0 | 2.768 | 0 | 0.62369 | 0.027514 | 0 | 0 | 0 | 0.69979 | 0 | 0 | 22.7183 | 0 | 0 | 4.119 | 18.5993 | 4.119
9 | 15 | 12 | 0 | 0 | 0 | 0 | 1.8689 | 0 | 0.62369 | 0.027514 | 0 | 0 | 0 | 0.77592 | 0 | 0 | 23.0794 | 0 | 0 | 3.296 | 19.7834 | 3.296
9 | 15 | 13 | 0 | 0 | 0 | 0 | 0.69898 | 0 | 0.62369 | 0.027514 | 0 | 0 | 0 | 0.77592 | 0 | 0 | 22.1344 | 0 | 0 | 2.1261 | 20.0083 | 2.1261
9 | 15 | 14 | 0 | 0 | 0 | 0 | 0 | 0 | 0.62369 | 0.027514 | 0 | 0 | 0 | 0.69979 | 0 | 0 | 15.1114 | 0 | 0 | 1.351 | 13.7604 | 1.351
9 | 15 | 15 | 0 | 0 | 0 | 0 | 0 | 0 | 0.62369 | 0.027514 | 0 | 0 | 0 | 0.77592 | 0 | 0 | 6.564 | 0 | 0 | 1.4271 | 5.1369 | 1.4271
9 | 15 | 16 | 0 | 0 | 0 | 0 | 1.9993 | 0 | 0.62369 | 0.027514 | 0 | 0 | 0 | 0.77592 | 0 | 0 | 4.4922 | 0 | 0 | 3.4264 | 1.0658 | 3.4264
9 | 15 | 17 | 0 | 0 | 0 | 0 | 1.5302 | 0 | 0.62369 | 0.027514 | 0 | 0 | 0 | 0.69979 | 0 | 0 | 2.1981 | 0 | 0 | 2.1981 | 0 | 2.8812
9 | 15 | 18 | 0 | 0 | 0 | 0 | 1.2983 | 0 | 0.62369 | 0.027514 | 0 | 0 | 0 | 0.77592 | 0 | 0 | 0.23796 | 0 | 0 | 0.23796 | 0 | 2.7254
9 | 15 | 19 | 0 | 0 | 0 | 0 | 0.50082 | 0 | 0.62369 | 0.027514 | 0 | 0 | 0 | 0.77592 | 0 | 0 | 0 | 0 | 0 | 0 | 0 | 1.9279
9 | 15 | 20 | 0 | 0 | 0 | 0 | 2.0085 | 0 | 0.62369 | 0.027514 | 0 | 0 | 0 | 0.69979 | 0 | 0 | 0 | 0 | 0 | 0 | 0 | 3.3595
9 | 15 | 21 | 0 | 0 | 0 | 0 | 1.8552 | 0.030471 | 0.63999 | 0.07546 | 4.7939 | 0 | 0.35176 | 4.515 | 0 | 0 | 0 | 0 | 0 | 0 | 0 | 7.4374
9 | 15 | 22 | 0 | 0 | 0 | 0 | 1.811 | 0.14993 | 0.63179 | 0.089311 | 6.2519 | 0 | 0.93561 | 4.3403 | 0 | 0 | 0 | 0 | 0 | 0 | 0 | 7.808
9 | 15 | 23 | 0 | 0 | 0 | 0 | 0 | 0 | 0.75603 | 0.13299 | 10.5832 | 0 | 1.6509 | 0.93598 | 0 | 0 | 0 | 0 | 0 | 0 | 0 | 3.4759
9 | 15 | 24 | 0 | 0 | 0 | 0 | 0 | 0 | 0.86398 | 0.031776 | 0.46266 | 0 | 1.3523 | 2.644 | 0 | 0 | 0 | 0 | 0 | 0 | 0 | 4.892 |  | 0 | 0 | 0 | 0 | 20.2291 | 0.21207 | 15.6519 | 0.9267 | 27.1809 | 0 | 7.0756 | 35.5196 | 0 | 1.5783 | 152.0652 | 0 | 0 | 38.5387 | 113.5264 | 79.4029 | 0 | 0 | 0 | 0 | 0 | 0 | 0 | 0
9 | 16 | 1 | 0 | 0 | 0 | 0 | 0 | 0 | 0.62369 | 0.027268 | 0 | 0 | 0 | 1.7685 | 0 | 0 | 0 | 0 | 0 | 0 | 0 | 2.4195
9 | 16 | 2 | 0 | 0 | 0 | 0 | 0 | 0 | 0.62369 | 0.027268 | 0 | 0 | 0 | 0.69979 | 0 | 0 | 0 | 0 | 0 | 0 | 0 | 1.3507
9 | 16 | 3 | 0 | 0 | 0 | 0 | 0 | 0 | 0.62369 | 0.027268 | 0 | 0 | 0 | 0.77592 | 0 | 0 | 0 | 0 | 0 | 0 | 0 | 1.4269
9 | 16 | 4 | 0 | 0 | 0 | 0 | 0 | 0 | 0.62369 | 0.027268 | 0 | 0 | 0 | 0.77592 | 0 | 0 | 0 | 0 | 0 | 0 | 0 | 1.4269
9 | 16 | 5 | 0 | 0 | 0 | 0 | 0 | 0 | 0.62369 | 0.027268 | 0 | 0 | 0 | 0.69979 | 0 | 0 | 0 | 0 | 0 | 0 | 0 | 1.3507
9 | 16 | 6 | 0 | 0 | 0 | 0 | 0 | 0 | 0.62369 | 0.027268 | 0 | 0 | 0 | 0.77592 | 0 | 0 | 0.36127 | 0 | 0 | 0.36127 | 0 | 1.4269
9 | 16 | 7 | 0 | 0 | 0 | 0 | 0 | 0 | 0.62369 | 0.027268 | 0 | 0 | 0 | 0.77592 | 0 | 0 | 1.6742 | 0 | 0 | 1.4269 | 0.24728 | 1.4269
9 | 16 | 8 | 0 | 0 | 0 | 0 | 0.18473 | 0 | 0.63999 | 0.03153 | 0.45725 | 0 | 0.28584 | 2.7074 | 0 | 0 | 3.1986 | 0 | 0 | 3.1986 | 0 | 3.8495
9 | 16 | 9 | 0 | 0 | 0 | 0 | 2.5417 | 0.21795 | 0.76696 | 0.033661 | 0.68588 | 0 | 1.1474 | 3.6132 | 0 | 1.5783 | 4.6628 | 0 | 0 | 4.6628 | 0 | 8.1029
9 | 16 | 10 | 0 | 0 | 0 | 0 | 4.421 | 0 | 0.63179 | 0.03153 | 0.45725 | 0 | 2.0252 | 3.1935 | 0 | 0 | 8.3351 | 0 | 0 | 8.3351 | 0 | 10.303
9 | 16 | 11 | 0 | 0 | 0 | 0 | 4.5599 | 0 | 0.63999 | 0.03153 | 0.45725 | 0 | 1.8526 | 3.0588 | 0 | 0 | 6.51 | 0 | 0 | 6.51 | 0 | 10.1428
9 | 16 | 12 | 0 | 0 | 0 | 0 | 4.045 | 0 | 0.63179 | 0.027268 | 0 | 0 | 1.5682 | 3.0812 | 0 | 1.6123 | 6.7638 | 0 | 0 | 6.7638 | 0 | 9.3534
9 | 16 | 13 | 0 | 0 | 0 | 0 | 2.4771 | 0 | 0.75066 | 0.061363 | 3.658 | 0 | 1.342 | 3.6161 | 0 | 0 | 6.4365 | 0 | 0 | 6.4365 | 0 | 8.2472
9 | 16 | 14 | 0 | 0 | 0 | 0 | 0 | 0 | 0.63179 | 0.029399 | 0.22863 | 0 | 0.84072 | 0.69979 | 0 | 0 | 6.6936 | 0 | 0 | 2.2017 | 4.4919 | 2.2017
9 | 16 | 15 | 0 | 0 | 0 | 0 | 0 | 0 | 0.62369 | 0.027268 | 0 | 0 | 0 | 0.77592 | 0 | 0 | 4.2127 | 0 | 0 | 1.4269 | 2.7859 | 1.4269
9 | 16 | 16 | 0 | 0 | 0 | 0 | 7.0209 | 0 | 0.62369 | 0.027268 | 0 | 0 | 0 | 0.77592 | 0 | 0 | 2.8471 | 0 | 0 | 2.8471 | 0 | 8.4478
9 | 16 | 17 | 0 | 0 | 0 | 0 | 3.1648 | 0 | 0.63999 | 0.029399 | 0.22863 | 0 | 0.71995 | 5.3221 | 0 | 0 | 1.2726 | 0 | 0 | 1.2726 | 0 | 9.8763
9 | 16 | 18 | 0 | 0 | 0 | 0 | 2.3676 | 0 | 0.86944 | 0.063494 | 3.8866 | 0 | 1.2806 | 5.0625 | 0 | 0 | 0.204 | 0 | 0 | 0.204 | 0 | 9.6437
9 | 16 | 19 | 0 | 0 | 0 | 0 | 0.91951 | 0 | 0.86944 | 0.044316 | 1.829 | 0 | 1.4712 | 4.3686 | 0 | 7.6615 | 0 | 0 | 0 | 0 | 0 | 7.6731
9 | 16 | 20 | 0 | 0 | 0 | 0 | 2.7807 | 0 | 0.62369 | 0.21705 | 18.9497 | 0 | 0.25912 | 2.0067 | 0 | 0 | 0 | 0 | 0 | 0 | 0 | 5.8872
9 | 16 | 21 | 0 | 0 | 0 | 0 | 2.2031 | 0 | 0.63179 | 0.22158 | 12.8967 | 0 | 1.3193 | 2.1374 | 0 | 0 | 0 | 0 | 0 | 0 | 0 | 6.5132
9 | 16 | 22 | 0 | 0 | 0 | 0 | 1.9844 | 0 | 0.86398 | 0.16831 | 7.181 | 0 | 1.5393 | 3.3818 | 0 | 0 | 0 | 0 | 0 | 0 | 0 | 7.9377
9 | 16 | 23 | 0 | 0 | 0 | 0 | 0.85957 | 0 | 0.87208 | 0.30508 | 13.9048 | 0 | 1.6509 | 2.9368 | 0 | 0 | 0 | 0 | 0 | 0 | 0 | 6.6244
9 | 16 | 24 | 0 | 0 | 0 | 0 | 0 | 0 | 0.74793 | 0.03153 | 0.45725 | 0 | 1.3374 | 1.7685 | 0 | 0 | 0 | 0 | 0 | 0 | 0 | 3.8854 |  | 0 | 0 | 0 | 0 | 39.53 | 0.21795 | 16.4245 | 1.5725 | 65.278 | 0 | 18.6398 | 54.778 | 0 | 10.8521 | 53.1723 | 0 | 0 | 45.6473 | 7.5251 | 130.9447 | 0 | 0 | 0 | 0 | 0 | 0 | 0 | 0
9 | 17 | 1 | 0 | 0 | 0 | 0 | 0 | 0 | 0.62369 | 0.027486 | 0 | 0 | 0 | 1.7685 | 0 | 0 | 0 | 0 | 0 | 0 | 0 | 2.4197
9 | 17 | 2 | 0 | 0 | 0 | 0 | 0 | 0 | 0.62369 | 0.027486 | 0 | 0 | 0 | 0.69979 | 0 | 0 | 0 | 0 | 0 | 0 | 0 | 1.351
9 | 17 | 3 | 0 | 0 | 0 | 0 | 0 | 0 | 0.62369 | 0.027486 | 0 | 0 | 0 | 0.77592 | 0 | 0 | 0 | 0 | 0 | 0 | 0 | 1.4271
9 | 17 | 4 | 0 | 0 | 0 | 0 | 0 | 0 | 0.62369 | 0.027486 | 0 | 0 | 0 | 0.77592 | 0 | 0 | 0 | 0 | 0 | 0 | 0 | 1.4271
9 | 17 | 5 | 0 | 0 | 0 | 0 | 0 | 0 | 0.62369 | 0.027486 | 0 | 0 | 0 | 0.69979 | 0 | 0 | 0 | 0 | 0 | 0 | 0 | 1.351
9 | 17 | 6 | 0 | 0 | 0 | 0 | 0 | 0 | 0.62369 | 0.027486 | 0 | 0 | 0 | 0.77592 | 0 | 0 | 0.37343 | 0 | 0 | 0.37343 | 0 | 1.4271
9 | 17 | 7 | 0 | 0 | 0 | 0 | 0 | 0 | 0.63179 | 0.033879 | 0.7 | 0 | 0.20329 | 1.6514 | 0 | 0 | 2.289 | 0 | 0 | 2.289 | 0 | 2.5204
9 | 17 | 8 | 0 | 0 | 0 | 0 | 0.17082 | 0 | 0.63179 | 0.033879 | 0.7 | 0 | 0.54745 | 3.2149 | 0 | 0 | 3.3868 | 0 | 0 | 3.3868 | 0 | 4.5989
9 | 17 | 9 | 0 | 0 | 0 | 0 | 2.1626 | 0 | 0.89384 | 0.061581 | 3.7333 | 0 | 1.4507 | 4.4916 | 0 | 1.5783 | 4.9245 | 0 | 0 | 4.9245 | 0 | 9.0602
9 | 17 | 10 | 0 | 0 | 0 | 0 | 3.5379 | 0 | 0.62369 | 0.027486 | 0 | 0 | 0.58363 | 0.77592 | 0 | 0 | 11.4105 | 0 | 0 | 5.5486 | 5.8619 | 5.5486
9 | 17 | 11 | 0 | 0 | 0 | 0 | 4.3264 | 0 | 0.62369 | 0.027486 | 0 | 0 | 0 | 0.69979 | 0 | 0 | 9.5406 | 0 | 0 | 5.6774 | 3.8632 | 5.6774
9 | 17 | 12 | 0 | 0 | 0 | 0 | 3.5572 | 0 | 0.62369 | 0.027486 | 0 | 0 | 0 | 0.77592 | 0 | 0 | 8.5486 | 0 | 0 | 4.9843 | 3.5643 | 4.9843
9 | 17 | 13 | 0 | 0 | 0 | 0 | 2.3236 | 0 | 0.62369 | 0.027486 | 0 | 0 | 0 | 0.77592 | 0 | 0 | 8.0638 | 0 | 0 | 3.7507 | 4.3131 | 3.7507
9 | 17 | 14 | 0 | 0 | 0 | 0 | 0 | 0 | 0.62369 | 0.027486 | 0 | 0 | 0 | 0.69979 | 0 | 0 | 5.7988 | 0 | 0 | 1.351 | 4.4479 | 1.351
9 | 17 | 15 | 0 | 0 | 0 | 0 | 0 | 0 | 0.62369 | 0.027486 | 0 | 0 | 0 | 0.77592 | 0 | 0 | 5.5481 | 0 | 0 | 1.4271 | 4.121 | 1.4271
9 | 17 | 16 | 0 | 0 | 0 | 0 | 5.229 | 0 | 0.62369 | 0.027486 | 0 | 0 | 0 | 0.77592 | 0 | 0 | 3.0472 | 0 | 0 | 3.0472 | 0 | 6.6561
9 | 17 | 17 | 0 | 0 | 0 | 0 | 2.4805 | 0 | 0.62369 | 0.027486 | 0 | 0 | 0 | 0.69979 | 0 | 0 | 1.3691 | 0 | 0 | 1.3691 | 0 | 3.8314
9 | 17 | 18 | 0 | 0 | 0 | 0 | 2 | 0 | 0.62369 | 0.027486 | 0 | 0 | 0 | 0.77592 | 0 | 0 | 0.20416 | 0 | 0 | 0.20416 | 0 | 3.4271
9 | 17 | 19 | 0 | 0 | 0 | 0 | 0.84007 | 0 | 0.62369 | 0.027486 | 0 | 0 | 0 | 0.77592 | 0 | 0 | 0 | 0 | 0 | 0 | 0 | 2.2672
9 | 17 | 20 | 0 | 0 | 0 | 0 | 2.6856 | 0 | 0.62369 | 0.027486 | 0 | 0 | 0 | 0.69979 | 0 | 0 | 0 | 0 | 0 | 0 | 0 | 4.0365
9 | 17 | 21 | 0 | 0 | 0 | 0 | 2.2376 | 0 | 0.63999 | 0.075432 | 4.8368 | 0 | 0.35176 | 4.515 | 0 | 0 | 0 | 0 | 0 | 0 | 0 | 7.8197
9 | 17 | 22 | 0 | 0 | 0 | 0 | 2.0371 | 0 | 0.63179 | 0.089283 | 6.3075 | 0 | 0.93561 | 4.3403 | 0 | 0 | 0 | 0 | 0 | 0 | 0 | 8.0341
9 | 17 | 23 | 0 | 0 | 0 | 0 | 0.85633 | 0 | 0.75603 | 0.13297 | 10.6776 | 0 | 1.6509 | 0.93598 | 0 | 0 | 0 | 0 | 0 | 0 | 0 | 4.3322
9 | 17 | 24 | 0 | 0 | 0 | 0 | 0 | 0 | 0.86398 | 0.031748 | 0.46667 | 0 | 1.3523 | 2.644 | 0 | 0 | 0 | 0 | 0 | 0 | 0 | 4.892 |  | 0 | 0 | 0 | 0 | 34.4447 | 0 | 15.6519 | 0.92604 | 27.4219 | 0 | 7.0756 | 35.5196 | 0 | 1.5783 | 64.5047 | 0 | 0 | 38.3333 | 26.1714 | 93.6178 | 0 | 0 | 0 | 0 | 0 | 0 | 0 | 0
9 | 18 | 1 | 0 | 0 | 0 | 0 | 0 | 0 | 0.62369 | 0.027944 | 0 | 0 | 0.45212 | 1.7685 | 0 | 0 | 0 | 0 | 0 | 0 | 0 | 2.8723
9 | 18 | 2 | 0 | 0 | 0 | 0 | 0 | 0 | 0.62369 | 0.027944 | 0 | 0 | 0 | 0.69979 | 0 | 0 | 0 | 0 | 0 | 0 | 0 | 1.3514
9 | 18 | 3 | 0 | 0 | 0 | 0 | 0 | 0 | 0.62369 | 0.027944 | 0 | 0 | 0 | 0.77592 | 0 | 0 | 0 | 0 | 0 | 0 | 0 | 1.4275
9 | 18 | 4 | 0 | 0 | 0 | 0 | 0 | 0 | 0.62369 | 0.027944 | 0 | 0 | 0 | 0.77592 | 0 | 0 | 0 | 0 | 0 | 0 | 0 | 1.4275
9 | 18 | 5 | 0 | 0 | 0 | 0 | 0 | 0 | 0.62369 | 0.027944 | 0 | 0 | 0 | 0.69979 | 0 | 0 | 0 | 0 | 0 | 0 | 0 | 1.3514
9 | 18 | 6 | 0 | 0 | 0 | 0 | 0 | 0 | 0.62369 | 0.027944 | 0 | 0 | 0 | 0.77592 | 0 | 0 | 0.28134 | 0 | 0 | 0.28134 | 0 | 1.4275
9 | 18 | 7 | 0 | 0 | 0 | 0 | 0 | 0 | 0.75066 | 0.04286 | 1.6358 | 0 | 0.20329 | 3.4463 | 0 | 2.2536 | 1.7171 | 0 | 0 | 1.7171 | 0 | 4.4431
9 | 18 | 8 | 0 | 0 | 0 | 0 | 0 | 0 | 0.63999 | 0.032206 | 0.46736 | 0 | 0.9749 | 3.5809 | 0 | 0 | 3.2907 | 0 | 0 | 3.2907 | 0 | 5.228
9 | 18 | 9 | 0 | 0 | 0 | 0 | 0 | 0 | 0.63999 | 0.027944 | 0 | 0 | 0.7012 | 1.9901 | 0 | 0 | 4.7141 | 0 | 0 | 3.3592 | 1.3549 | 3.3592
9 | 18 | 10 | 0 | 0 | 0 | 0 | 0 | 0 | 0.62369 | 0.030075 | 0.23368 | 0 | 1.5563 | 3.865 | 0 | 0 | 5.8523 | 0 | 0 | 5.8523 | 0 | 6.075
9 | 18 | 11 | 0 | 0 | 0 | 0 | 0 | 0 | 0.63179 | 0.027944 | 0 | 0 | 0.52601 | 0.69979 | 0 | 0 | 6.5883 | 0 | 0 | 1.8855 | 4.7027 | 1.8855
9 | 18 | 12 | 0 | 0 | 0 | 0 | 0 | 0 | 0.62369 | 0.027944 | 0 | 0 | 0.040062 | 0.77592 | 0 | 1.6123 | 8.2041 | 0 | 0 | 1.4676 | 6.7365 | 1.4676
9 | 18 | 13 | 0 | 0 | 0 | 0 | 0 | 0 | 0.75066 | 0.034336 | 0.70104 | 0 | 0.19158 | 3.6161 | 0 | 0 | 6.2466 | 0 | 0 | 4.5927 | 1.654 | 4.5927
9 | 18 | 14 | 0 | 0 | 0 | 0 | 0 | 0 | 0.63179 | 0.027944 | 0 | 0 | 0.43882 | 0.69979 | 0 | 0 | 5.5156 | 0 | 0 | 1.7983 | 3.7173 | 1.7983
9 | 18 | 15 | 0 | 0 | 0 | 0 | 0 | 0 | 0.62369 | 0.027944 | 0 | 0 | 0.27878 | 0.77592 | 0 | 0 | 4.1933 | 0 | 0 | 1.7063 | 2.4869 | 1.7063
9 | 18 | 16 | 0 | 0 | 0 | 0 | 0.17581 | 0 | 0.62369 | 0.027944 | 0 | 0 | 0 | 0.77592 | 0 | 0 | 4.0735 | 0 | 0 | 1.6034 | 2.4701 | 1.6034
9 | 18 | 17 | 0 | 0 | 0 | 0 | 0.1752 | 0 | 0.63179 | 0.030075 | 0.23368 | 0 | 0.32736 | 0.69979 | 0 | 0 | 1.2973 | 0 | 0 | 1.2973 | 0 | 1.8642
9 | 18 | 18 | 0 | 0 | 0 | 0 | 0 | 0 | 0.63179 | 0.027944 | 0 | 0 | 0.55005 | 2.9534 | 0 | 0 | 0.20565 | 0 | 0 | 0.20565 | 0 | 4.1632
9 | 18 | 19 | 0 | 0 | 0 | 0 | 0 | 0 | 0.86944 | 0.059908 | 3.5052 | 0 | 0.63905 | 5.3377 | 0 | 0 | 0 | 0 | 0 | 0 | 0 | 6.9061
9 | 18 | 20 | 0 | 0 | 0 | 0 | 0 | 0 | 0.86944 | 0.22838 | 20.2303 | 0 | 1.5292 | 1.8925 | 0 | 7.6615 | 0 | 0 | 0 | 0 | 0 | 4.5195
9 | 18 | 21 | 0 | 0 | 0 | 0 | 0 | 0 | 0.63179 | 0.20911 | 11.1452 | 0 | 0.52493 | 2.0584 | 0 | 0 | 0 | 0 | 0 | 0 | 0 | 3.4242
9 | 18 | 22 | 0 | 0 | 0 | 0 | 0 | 0 | 0.63179 | 0.17608 | 7.4802 | 0 | 1.4098 | 2.7757 | 0 | 0 | 0 | 0 | 0 | 0 | 0 | 4.9934
9 | 18 | 23 | 0 | 0 | 0 | 0 | 0 | 0 | 0.86398 | 0.27202 | 9.6213 | 0 | 1.6509 | 2.563 | 0 | 0 | 0 | 0 | 0 | 0 | 0 | 5.3498
9 | 18 | 24 | 0 | 0 | 0 | 0 | 0 | 0 | 0.88028 | 0.032206 | 0.46736 | 0 | 1.6866 | 2.6967 | 0 | 0 | 0 | 0 | 0 | 0 | 0 | 5.2957 |  | 0 | 0 | 0 | 0 | 0.35101 | 0 | 16.292 | 1.5105 | 55.7211 | 0 | 13.6808 | 46.6987 | 0 | 11.5274 | 52.1798 | 0 | 0 | 29.0574 | 23.1224 | 78.533 | 0 | 0 | 0 | 0 | 0 | 0 | 0 | 0
9 | 19 | 1 | 0 | 0 | 0 | 0 | 0 | 0 | 0.62369 | 0.027503 | 0 | 0 | 0.45212 | 1.7685 | 0 | 0 | 0 | 0 | 0 | 0 | 0 | 2.8718
9 | 19 | 2 | 0 | 0 | 0 | 0 | 0 | 0 | 0.62369 | 0.027503 | 0 | 0 | 0 | 0.69979 | 0 | 0 | 0 | 0 | 0 | 0 | 0 | 1.351
9 | 19 | 3 | 0 | 0 | 0 | 0 | 0 | 0 | 0.62369 | 0.027503 | 0 | 0 | 0 | 0.77592 | 0 | 0 | 0 | 0 | 0 | 0 | 0 | 1.4271
9 | 19 | 4 | 0 | 0 | 0 | 0 | 0 | 0 | 0.62369 | 0.027503 | 0 | 0 | 0 | 0.77592 | 0 | 0 | 0 | 0 | 0 | 0 | 0 | 1.4271
9 | 19 | 5 | 0 | 0 | 0 | 0 | 0 | 0 | 0.62369 | 0.027503 | 0 | 0 | 0 | 0.69979 | 0 | 0 | 0 | 0 | 0 | 0 | 0 | 1.351
9 | 19 | 6 | 0 | 0 | 0 | 0 | 0 | 0 | 0.62369 | 0.027503 | 0 | 0 | 0 | 0.77592 | 0 | 0 | 0.55327 | 0 | 0 | 0.55327 | 0 | 1.4271
9 | 19 | 7 | 0 | 0 | 0 | 0 | 0 | 0 | 0.75066 | 0.036027 | 0.94855 | 0 | 0.20329 | 3.4463 | 0 | 2.2536 | 2.6585 | 0 | 0 | 2.6585 | 0 | 4.4362
9 | 19 | 8 | 0 | 0 | 0 | 0 | 0 | 0 | 0.63999 | 0.033896 | 0.71142 | 0 | 0.9749 | 3.5809 | 0 | 0 | 4.7321 | 0 | 0 | 4.7321 | 0 | 5.2297
9 | 19 | 9 | 0 | 0 | 0 | 0 | 0.18916 | 0 | 0.63999 | 0.027503 | 0 | 0 | 0.7012 | 1.9901 | 0 | 0 | 6.7187 | 0 | 0 | 3.5479 | 3.1708 | 3.5479
9 | 19 | 10 | 0 | 0 | 0 | 0 | 0 | 0 | 0.62369 | 0.027503 | 0 | 0 | 1.5563 | 3.865 | 0 | 0 | 14.57 | 0 | 0 | 6.0724 | 8.4976 | 6.0724
9 | 19 | 11 | 0 | 0 | 0 | 0 | 0 | 0 | 0.63179 | 0.027503 | 0 | 0 | 0.52601 | 0.69979 | 0 | 0 | 20.2383 | 0 | 0 | 1.8851 | 18.3532 | 1.8851
9 | 19 | 12 | 0 | 0 | 0 | 0 | 3.1248 | 0 | 0.62369 | 0.027503 | 0 | 0 | 0.040062 | 0.77592 | 0 | 1.6123 | 18.9137 | 0 | 0 | 4.5919 | 14.3217 | 4.5919
9 | 19 | 13 | 0 | 0 | 0 | 0 | 2.3174 | 0 | 0.75066 | 0.027503 | 0 | 0 | 0.19158 | 3.6161 | 0 | 0 | 18.1796 | 0 | 0 | 6.9032 | 11.2764 | 6.9032
9 | 19 | 14 | 0 | 0 | 0 | 0 | 0 | 0 | 0.63179 | 0.027503 | 0 | 0 | 0.43882 | 0.69979 | 0 | 0 | 13.5246 | 0 | 0 | 1.7979 | 11.7267 | 1.7979
9 | 19 | 15 | 0 | 0 | 0 | 0 | 0 | 0 | 0.62369 | 0.027503 | 0 | 0 | 0.27878 | 0.77592 | 0 | 0 | 8.8164 | 0 | 0 | 1.7059 | 7.1105 | 1.7059
9 | 19 | 16 | 0 | 0 | 0 | 0 | 4.2173 | 0 | 0.62369 | 0.027503 | 0 | 0 | 0 | 0.77592 | 0 | 0 | 9.8525 | 0 | 0 | 5.6444 | 4.2081 | 5.6444
9 | 19 | 17 | 0 | 0 | 0 | 0 | 1.5106 | 0 | 0.63179 | 0.027503 | 0 | 0 | 0.32736 | 0.69979 | 0 | 0 | 4.2676 | 0 | 0 | 3.197 | 1.0705 | 3.197
9 | 19 | 18 | 0 | 0 | 0 | 0 | 2.6782 | 0 | 0.63179 | 0.027503 | 0 | 0 | 0.55005 | 2.9534 | 0 | 0 | 0.20681 | 0 | 0 | 0.20681 | 0 | 6.841
9 | 19 | 19 | 0 | 0 | 0 | 0 | 0.76882 | 0 | 0.86944 | 0.044551 | 1.8971 | 0 | 0.63905 | 5.3377 | 0 | 0 | 0 | 0 | 0 | 0 | 0 | 7.6596
9 | 19 | 20 | 0 | 0 | 0 | 0 | 1.9094 | 0 | 0.86944 | 0.21728 | 19.3341 | 0 | 1.5292 | 1.8925 | 0 | 7.6615 | 0 | 0 | 0 | 0 | 0 | 6.4177
9 | 19 | 21 | 0 | 0 | 0 | 0 | 1.4473 | 0 | 0.63179 | 0.19445 | 10.1127 | 0 | 0.52493 | 2.0584 | 0 | 0 | 0 | 0 | 0 | 0 | 0 | 4.8568
9 | 19 | 22 | 0 | 0 | 0 | 0 | 2.1508 | 0 | 0.63179 | 0.15609 | 5.8442 | 0 | 1.4098 | 2.7757 | 0 | 0 | 0 | 0 | 0 | 0 | 0 | 7.1242
9 | 19 | 23 | 0 | 0 | 0 | 0 | 1.9372 | 0 | 0.86398 | 0.22289 | 5.3339 | 0 | 1.6509 | 2.563 | 0 | 0 | 0 | 0 | 0 | 0 | 0 | 7.2379
9 | 19 | 24 | 0 | 0 | 0 | 0 | 0.85185 | 0 | 0.88028 | 0.029634 | 0.23714 | 0 | 1.6866 | 2.6967 | 0 | 0 | 0 | 0 | 0 | 0 | 0 | 6.145 |  | 0 | 0 | 0 | 0 | 23.1028 | 0 | 16.292 | 1.3749 | 44.4191 | 0 | 13.6808 | 46.6987 | 0 | 11.5274 | 123.2319 | 0 | 0 | 43.4965 | 79.7353 | 101.1492 | 0 | 0 | 0 | 0 | 0 | 0 | 0 | 0
9 | 20 | 1 | 0 | 0 | 0 | 0 | 0 | 0 | 0.62369 | 0.027362 | 0 | 0 | 0.45212 | 1.7685 | 0 | 0 | 0 | 0 | 0 | 0 | 0 | 2.8717
9 | 20 | 2 | 0 | 0 | 0 | 0 | 0 | 0 | 0.62369 | 0.027362 | 0 | 0 | 0 | 0.69979 | 0 | 0 | 0 | 0 | 0 | 0 | 0 | 1.3508
9 | 20 | 3 | 0 | 0 | 0 | 0 | 0 | 0 | 0.62369 | 0.027362 | 0 | 0 | 0 | 0.77592 | 0 | 0 | 0 | 0 | 0 | 0 | 0 | 1.427
9 | 20 | 4 | 0 | 0 | 0 | 0 | 0 | 0 | 0.62369 | 0.027362 | 0 | 0 | 0 | 0.77592 | 0 | 0 | 0 | 0 | 0 | 0 | 0 | 1.427
9 | 20 | 5 | 0 | 0 | 0 | 0 | 0 | 0 | 0.62369 | 0.027362 | 0 | 0 | 0 | 0.69979 | 0 | 0 | 0 | 0 | 0 | 0 | 0 | 1.3508
9 | 20 | 6 | 0 | 0 | 0 | 0 | 0 | 0 | 0.62369 | 0.027362 | 0 | 0 | 0 | 0.77592 | 0 | 0 | 0.63056 | 0 | 0 | 0.63056 | 0 | 1.427
9 | 20 | 7 | 0 | 0 | 0 | 0 | 0 | 0 | 0.75066 | 0.042278 | 1.6407 | 0 | 0.20329 | 3.4463 | 0 | 2.2536 | 4.7771 | 0 | 0 | 4.4425 | 0.33461 | 4.4425
9 | 20 | 8 | 0 | 0 | 0 | 0 | 0.18063 | 0 | 0.63999 | 0.050802 | 2.5782 | 0 | 0.9749 | 3.5809 | 0 | 0 | 13.6521 | 0 | 0 | 5.4273 | 8.2249 | 5.4273
9 | 20 | 9 | 0 | 0 | 0 | 0 | 0.23367 | 0 | 0.63999 | 0.029493 | 0.23438 | 0 | 0.7012 | 1.9901 | 0 | 0 | 18.9286 | 0 | 0 | 3.5944 | 15.3342 | 3.5944
9 | 20 | 10 | 0 | 0 | 0 | 0 | 0 | 0 | 0.62369 | 0.029493 | 0.23438 | 0 | 1.5563 | 3.865 | 0 | 0 | 22.5505 | 0 | 0 | 6.0744 | 16.4761 | 6.0744
9 | 20 | 11 | 0 | 0 | 0 | 0 | 0 | 0 | 0.63179 | 0.027362 | 0 | 0 | 0.52601 | 0.69979 | 0 | 0 | 24.5193 | 0 | 0 | 1.8849 | 22.6343 | 1.8849
9 | 20 | 12 | 0 | 0 | 0 | 0 | 1.906 | 0 | 0.62369 | 0.027362 | 0 | 0 | 0.040062 | 0.77592 | 0 | 1.6123 | 24.923 | 0 | 0 | 3.3731 | 21.5499 | 3.3731
9 | 20 | 13 | 0 | 0 | 0 | 0 | 1.7821 | 0 | 0.75066 | 0.040147 | 1.4063 | 0 | 0.19158 | 3.6161 | 0 | 0 | 23.6109 | 0 | 0 | 6.3805 | 17.2303 | 6.3805
9 | 20 | 14 | 0 | 0 | 0 | 0 | 0 | 0 | 0.63179 | 0.027362 | 0 | 0 | 0.43882 | 0.69979 | 0 | 0 | 21.0549 | 0 | 0 | 1.7978 | 19.2572 | 1.7978
9 | 20 | 15 | 0 | 0 | 0 | 0 | 0 | 0 | 0.62369 | 0.027362 | 0 | 0 | 0.27878 | 0.77592 | 0 | 0 | 16.8088 | 0 | 0 | 1.7057 | 15.1031 | 1.7057
9 | 20 | 16 | 0 | 0 | 0 | 0 | 2.5153 | 0 | 0.62369 | 0.027362 | 0 | 0 | 0 | 0.77592 | 0 | 0 | 11.0795 | 0 | 0 | 3.9422 | 7.1372 | 3.9422
9 | 20 | 17 | 0 | 0 | 0 | 0 | 1.2694 | 0 | 0.63179 | 0.029493 | 0.23438 | 0 | 0.32736 | 0.69979 | 0 | 0 | 4.2887 | 0 | 0 | 2.9578 | 1.3309 | 2.9578
9 | 20 | 18 | 0 | 0 | 0 | 0 | 2.3053 | 0 | 0.63179 | 0.029493 | 0.23438 | 0 | 0.55005 | 2.9534 | 0 | 0 | 0.41355 | 0 | 0 | 0.41355 | 0 | 6.47
9 | 20 | 19 | 0 | 0 | 0 | 0 | 0.82947 | 0 | 0.86944 | 0.061457 | 3.7501 | 0 | 0.63905 | 5.3377 | 0 | 0 | 0 | 0 | 0 | 0 | 0 | 7.7372
9 | 20 | 20 | 0 | 0 | 0 | 0 | 1.8914 | 0 | 0.86944 | 0.22779 | 20.5887 | 0 | 1.5292 | 1.8925 | 0 | 7.6615 | 0 | 0 | 0 | 0 | 0 | 6.4103
9 | 20 | 21 | 0 | 0 | 0 | 0 | 1.4324 | 0 | 0.63179 | 0.22905 | 13.9184 | 0 | 0.52493 | 2.0584 | 0 | 0 | 0 | 0 | 0 | 0 | 0 | 4.8765
9 | 20 | 22 | 0 | 0 | 0 | 0 | 2.1126 | 0 | 0.63179 | 0.16938 | 7.3558 | 0 | 1.4098 | 2.7757 | 0 | 0 | 0 | 0 | 0 | 0 | 0 | 7.0993
9 | 20 | 23 | 0 | 0 | 0 | 0 | 1.9117 | 0 | 0.86398 | 0.30713 | 14.2429 | 0 | 1.6509 | 2.563 | 0 | 0 | 0 | 0 | 0 | 0 | 0 | 7.2967
9 | 20 | 24 | 0 | 0 | 0 | 0 | 0 | 0 | 0.88028 | 0.031623 | 0.46876 | 0 | 1.6866 | 2.6967 | 0 | 0 | 0 | 0 | 0 | 0 | 0 | 5.2951 |  | 0 | 0 | 0 | 0 | 18.3699 | 0 | 16.292 | 1.5786 | 66.8873 | 0 | 13.6808 | 46.6987 | 0 | 11.5274 | 187.2375 | 0 | 0 | 42.6248 | 144.6128 | 96.62 | 0 | 0 | 0 | 0 | 0 | 0 | 0 | 0
9 | 21 | 1 | 0 | 0 | 0 | 0 | 0 | 0 | 0.62369 | 0.027333 | 0 | 0 | 0.45212 | 1.7685 | 0 | 0 | 0 | 0 | 0 | 0 | 0 | 2.8716
9 | 21 | 2 | 0 | 0 | 0 | 0 | 0 | 0 | 0.62369 | 0.027333 | 0 | 0 | 0 | 0.69979 | 0 | 0 | 0 | 0 | 0 | 0 | 0 | 1.3508
9 | 21 | 3 | 0 | 0 | 0 | 0 | 0 | 0 | 0.62369 | 0.027333 | 0 | 0 | 0 | 0.77592 | 0 | 0 | 0 | 0 | 0 | 0 | 0 | 1.4269
9 | 21 | 4 | 0 | 0 | 0 | 0 | 0 | 0 | 0.62369 | 0.027333 | 0 | 0 | 0 | 0.77592 | 0 | 0 | 0 | 0 | 0 | 0 | 0 | 1.4269
9 | 21 | 5 | 0 | 0 | 0 | 0 | 0 | 0 | 0.62369 | 0.027333 | 0 | 0 | 0 | 0.69979 | 0 | 0 | 0 | 0 | 0 | 0 | 0 | 1.3508
9 | 21 | 6 | 0 | 0 | 0 | 0 | 0 | 0 | 0.62369 | 0.027333 | 0 | 0 | 0 | 0.77592 | 0 | 0 | 0.5618 | 0 | 0 | 0.5618 | 0 | 1.4269
9 | 21 | 7 | 0 | 0 | 0 | 0 | 0 | 0 | 0.75066 | 0.035857 | 0.96044 | 0 | 0.20329 | 3.4463 | 0 | 2.2536 | 4.3691 | 0 | 0 | 4.3691 | 0 | 4.4361
9 | 21 | 8 | 0 | 0 | 0 | 0 | 0 | 0 | 0.63999 | 0.033726 | 0.72033 | 0 | 0.9749 | 3.5809 | 0 | 0 | 13.0561 | 0 | 0 | 5.2296 | 7.8265 | 5.2296
9 | 21 | 9 | 0 | 0 | 0 | 0 | 0.74351 | 0 | 0.63999 | 0.027333 | 0 | 0 | 0.7012 | 1.9901 | 0 | 0 | 18.1485 | 0 | 0 | 4.1021 | 14.0464 | 4.1021
9 | 21 | 10 | 0 | 0 | 0 | 0 | 0 | 0 | 0.62369 | 0.027333 | 0 | 0 | 1.5563 | 3.865 | 0 | 0 | 21.6037 | 0 | 0 | 6.0723 | 15.5314 | 6.0723
9 | 21 | 11 | 0 | 0 | 0 | 0 | 0 | 0 | 0.63179 | 0.027333 | 0 | 0 | 0.52601 | 0.69979 | 0 | 0 | 23.5656 | 0 | 0 | 1.8849 | 21.6807 | 1.8849
9 | 21 | 12 | 0 | 0 | 0 | 0 | 2.4432 | 0 | 0.62369 | 0.027333 | 0 | 0 | 0.040062 | 0.77592 | 0 | 1.6123 | 22.5282 | 0 | 0 | 3.9102 | 18.618 | 3.9102
9 | 21 | 13 | 0 | 0 | 0 | 0 | 1.4715 | 0 | 0.75066 | 0.027333 | 0 | 0 | 0.19158 | 3.6161 | 0 | 0 | 21.4252 | 0 | 0 | 6.0571 | 15.3681 | 6.0571
9 | 21 | 14 | 0 | 0 | 0 | 0 | 0 | 0 | 0.63179 | 0.027333 | 0 | 0 | 0.43882 | 0.69979 | 0 | 0 | 15.1895 | 0 | 0 | 1.7977 | 13.3918 | 1.7977
9 | 21 | 15 | 0 | 0 | 0 | 0 | 0 | 0 | 0.62369 | 0.027333 | 0 | 0 | 0.27878 | 0.77592 | 0 | 0 | 16.0746 | 0 | 0 | 1.7057 | 14.3689 | 1.7057
9 | 21 | 16 | 0 | 0 | 0 | 0 | 2.1928 | 0 | 0.62369 | 0.027333 | 0 | 0 | 0 | 0.77592 | 0 | 0 | 9.9312 | 0 | 0 | 3.6197 | 6.3115 | 3.6197
9 | 21 | 17 | 0 | 0 | 0 | 0 | 1.2311 | 0 | 0.63179 | 0.027333 | 0 | 0 | 0.32736 | 0.69979 | 0 | 0 | 2.2071 | 0 | 0 | 2.2071 | 0 | 2.9174
9 | 21 | 18 | 0 | 0 | 0 | 0 | 2.2286 | 0 | 0.63179 | 0.027333 | 0 | 0 | 0.55005 | 2.9534 | 0 | 0 | 0.24525 | 0 | 0 | 0.24525 | 0 | 6.3912
9 | 21 | 19 | 0 | 0 | 0 | 0 | 0.65419 | 0 | 0.86944 | 0.044381 | 1.9209 | 0 | 0.63905 | 5.3377 | 0 | 0 | 0 | 0 | 0 | 0 | 0 | 7.5448
9 | 21 | 20 | 0 | 0 | 0 | 0 | 1.7777 | 0 | 0.86944 | 0.21711 | 19.6282 | 0 | 1.5292 | 1.8925 | 0 | 7.6615 | 0 | 0 | 0 | 0 | 0 | 6.2859
9 | 21 | 21 | 0 | 0 | 0 | 0 | 1.2465 | 0 | 0.63179 | 0.19249 | 10.1711 | 0 | 0.52493 | 2.0584 | 0 | 0 | 0 | 0 | 0 | 0 | 0 | 4.6541
9 | 21 | 22 | 0 | 0 | 0 | 0 | 1.9052 | 0 | 0.63179 | 0.15414 | 5.8491 | 0 | 1.4098 | 2.7757 | 0 | 0 | 0 | 0 | 0 | 0 | 0 | 6.8766
9 | 21 | 23 | 0 | 0 | 0 | 0 | 0.99792 | 0 | 0.86398 | 0.21914 | 5.2524 | 0 | 1.6509 | 2.563 | 0 | 0 | 0 | 0 | 0 | 0 | 0 | 6.2949
9 | 21 | 24 | 0 | 0 | 0 | 0 | 0 | 0 | 0.88028 | 0.029464 | 0.24011 | 0 | 1.6866 | 2.6967 | 0 | 0 | 0 | 0 | 0 | 0 | 0 | 5.293 |  | 0 | 0 | 0 | 0 | 16.8923 | 0 | 16.292 | 1.3636 | 44.7426 | 0 | 13.6808 | 46.6987 | 0 | 11.5274 | 168.9059 | 0 | 0 | 41.7626 | 127.1433 | 94.9274 | 0 | 0 | 0 | 0 | 0 | 0 | 0 | 0
9 | 22 | 1 | 0 | 0 | 0 | 0 | 0 | 0 | 0.62369 | 0.027471 | 0 | 0 | 0.45212 | 1.7685 | 0 | 0 | 0 | 0 | 0 | 0 | 0 | 2.8718
9 | 22 | 2 | 0 | 0 | 0 | 0 | 0 | 0 | 0.62369 | 0.027471 | 0 | 0 | 0 | 0.69979 | 0 | 0 | 0 | 0 | 0 | 0 | 0 | 1.3509
9 | 22 | 3 | 0 | 0 | 0 | 0 | 0 | 0 | 0.62369 | 0.027471 | 0 | 0 | 0 | 0.77592 | 0 | 0 | 0 | 0 | 0 | 0 | 0 | 1.4271
9 | 22 | 4 | 0 | 0 | 0 | 0 | 0 | 0 | 0.62369 | 0.027471 | 0 | 0 | 0 | 0.77592 | 0 | 0 | 0 | 0 | 0 | 0 | 0 | 1.4271
9 | 22 | 5 | 0 | 0 | 0 | 0 | 0 | 0 | 0.62369 | 0.027471 | 0 | 0 | 0 | 0.69979 | 0 | 0 | 0 | 0 | 0 | 0 | 0 | 1.3509
9 | 22 | 6 | 0 | 0 | 0 | 0 | 0 | 0 | 0.62369 | 0.027471 | 0 | 0 | 0 | 0.77592 | 0 | 0 | 0.39329 | 0 | 0 | 0.39329 | 0 | 1.4271
9 | 22 | 7 | 0 | 0 | 0 | 0 | 0 | 0 | 0.75066 | 0.042387 | 1.6753 | 0 | 0.20329 | 3.4463 | 0 | 2.2536 | 2.1785 | 0 | 0 | 2.1785 | 0 | 4.4426
9 | 22 | 8 | 0 | 0 | 0 | 0 | 0.17906 | 0 | 0.63999 | 0.031733 | 0.47866 | 0 | 0.9749 | 3.5809 | 0 | 0 | 4.0329 | 0 | 0 | 4.0329 | 0 | 5.4066
9 | 22 | 9 | 0 | 0 | 0 | 0 | 0.66525 | 0 | 0.63999 | 0.027471 | 0 | 0 | 0.7012 | 1.9901 | 0 | 0 | 7.86 | 0 | 0 | 4.024 | 3.836 | 4.024
9 | 22 | 10 | 0 | 0 | 0 | 0 | 0 | 0 | 0.62369 | 0.029602 | 0.23933 | 0 | 1.5563 | 3.865 | 0 | 0 | 10.708 | 0 | 0 | 6.0745 | 4.6335 | 6.0745
9 | 22 | 11 | 0 | 0 | 0 | 0 | 0 | 0 | 0.63179 | 0.027471 | 0 | 0 | 0.52601 | 0.69979 | 0 | 0 | 9.3407 | 0 | 0 | 1.8851 | 7.4557 | 1.8851
9 | 22 | 12 | 0 | 0 | 0 | 0 | 5.2623 | 0 | 0.62369 | 0.027471 | 0 | 0 | 0.040062 | 0.77592 | 0 | 1.6123 | 10.8247 | 0 | 0 | 6.7295 | 4.0952 | 6.7295
9 | 22 | 13 | 0 | 0 | 0 | 0 | 2.8647 | 0 | 0.75066 | 0.033864 | 0.71799 | 0 | 0.19158 | 3.6161 | 0 | 0 | 10.2606 | 0 | 0 | 7.4569 | 2.8037 | 7.4569
9 | 22 | 14 | 0 | 0 | 0 | 0 | 0 | 0 | 0.63179 | 0.027471 | 0 | 0 | 0.43882 | 0.69979 | 0 | 0 | 11.3974 | 0 | 0 | 1.7979 | 9.5995 | 1.7979
9 | 22 | 15 | 0 | 0 | 0 | 0 | 0 | 0 | 0.62369 | 0.027471 | 0 | 0 | 0.27878 | 0.77592 | 0 | 0 | 15.2041 | 0 | 0 | 1.7059 | 13.4982 | 1.7059
9 | 22 | 16 | 0 | 0 | 0 | 0 | 5.6552 | 0 | 0.62369 | 0.027471 | 0 | 0 | 0 | 0.77592 | 0 | 0 | 9.8603 | 0 | 0 | 7.0822 | 2.778 | 7.0822
9 | 22 | 17 | 0 | 0 | 0 | 0 | 1.9038 | 0 | 0.63179 | 0.029602 | 0.23933 | 0 | 0.32736 | 0.69979 | 0 | 0 | 1.4664 | 0 | 0 | 1.4664 | 0 | 3.5923
9 | 22 | 18 | 0 | 0 | 0 | 0 | 2.9749 | 0 | 0.63179 | 0.027471 | 0 | 0 | 0.55005 | 2.9534 | 0 | 0 | 0.080522 | 0 | 0 | 0.080522 | 0 | 7.1376
9 | 22 | 19 | 0 | 0 | 0 | 0 | 0.88536 | 0 | 0.86944 | 0.059435 | 3.5899 | 0 | 0.63905 | 5.3377 | 0 | 0 | 0 | 0 | 0 | 0 | 0 | 7.791
9 | 22 | 20 | 0 | 0 | 0 | 0 | 2.1029 | 0 | 0.86944 | 0.2279 | 20.8631 | 0 | 1.5292 | 1.8925 | 0 | 7.6615 | 0 | 0 | 0 | 0 | 0 | 6.6219
9 | 22 | 21 | 0 | 0 | 0 | 0 | 1.4194 | 0 | 0.63179 | 0.20367 | 11.2395 | 0 | 0.52493 | 2.0584 | 0 | 0 | 0 | 0 | 0 | 0 | 0 | 4.8382
9 | 22 | 22 | 0 | 0 | 0 | 0 | 2.0793 | 0 | 0.63179 | 0.17064 | 7.4887 | 0 | 1.4098 | 2.7757 | 0 | 0 | 0 | 0 | 0 | 0 | 0 | 7.0673
9 | 22 | 23 | 0 | 0 | 0 | 0 | 1.9299 | 0 | 0.86398 | 0.2616 | 9.4846 | 0 | 1.6509 | 2.563 | 0 | 0 | 0 | 0 | 0 | 0 | 0 | 7.2693
9 | 22 | 24 | 0 | 0 | 0 | 0 | 0.85961 | 0 | 0.88028 | 0.031733 | 0.47866 | 0 | 1.6866 | 2.6967 | 0 | 0 | 0 | 0 | 0 | 0 | 0 | 6.1549 |  | 0 | 0 | 0 | 0 | 28.7818 | 0 | 16.292 | 1.4793 | 56.495 | 0 | 13.6808 | 46.6987 | 0 | 11.5274 | 93.6073 | 0 | 0 | 44.9074 | 48.6998 | 106.9325 | 0 | 0 | 0 | 0 | 0 | 0 | 0 | 0
9 | 23 | 1 | 0 | 0 | 0 | 0 | 0 | 0 | 0.62369 | 0.027522 | 0 | 0 | 0 | 1.7685 | 0 | 0 | 0 | 0 | 0 | 0 | 0 | 2.4197
9 | 23 | 2 | 0 | 0 | 0 | 0 | 0 | 0 | 0.62369 | 0.027522 | 0 | 0 | 0 | 0.69979 | 0 | 0 | 0 | 0 | 0 | 0 | 0 | 1.351
9 | 23 | 3 | 0 | 0 | 0 | 0 | 0 | 0 | 0.62369 | 0.027522 | 0 | 0 | 0 | 0.77592 | 0 | 0 | 0 | 0 | 0 | 0 | 0 | 1.4271
9 | 23 | 4 | 0 | 0 | 0 | 0 | 0 | 0 | 0.62369 | 0.027522 | 0 | 0 | 0 | 0.77592 | 0 | 0 | 0 | 0 | 0 | 0 | 0 | 1.4271
9 | 23 | 5 | 0 | 0 | 0 | 0 | 0 | 0 | 0.62369 | 0.027522 | 0 | 0 | 0 | 0.69979 | 0 | 0 | 0 | 0 | 0 | 0 | 0 | 1.351
9 | 23 | 6 | 0 | 0 | 0 | 0 | 0 | 0 | 0.62369 | 0.027522 | 0 | 0 | 0 | 0.77592 | 0 | 0 | 0.36667 | 0 | 0 | 0.36667 | 0 | 1.4271
9 | 23 | 7 | 0 | 0 | 0 | 0 | 0 | 0 | 0.62369 | 0.027522 | 0 | 0 | 0 | 0.77592 | 0 | 0 | 1.8028 | 0 | 0 | 1.4271 | 0.37571 | 1.4271
9 | 23 | 8 | 0 | 0 | 0 | 0 | 0.16918 | 0 | 0.63999 | 0.031784 | 0.47561 | 0 | 0.28584 | 2.7074 | 0 | 0 | 4.6206 | 0 | 0 | 3.8342 | 0.78643 | 3.8342
9 | 23 | 9 | 0 | 0 | 0 | 0 | 2.3175 | 0 | 0.76696 | 0.033915 | 0.71341 | 0 | 1.1474 | 3.6132 | 0 | 1.5783 | 7.1659 | 0 | 0 | 7.1659 | 0 | 7.879
9 | 23 | 10 | 0 | 0 | 0 | 0 | 3.7035 | 0 | 0.63179 | 0.031784 | 0.47561 | 0 | 2.0252 | 3.1935 | 0 | 0 | 9.8008 | 0 | 0 | 9.5858 | 0.215 | 9.5858
9 | 23 | 11 | 0 | 0 | 0 | 0 | 4.6845 | 0 | 0.63999 | 0.031784 | 0.47561 | 0 | 1.8526 | 3.0588 | 0 | 0 | 6.7386 | 0 | 0 | 6.7386 | 0 | 10.2676
9 | 23 | 12 | 0 | 0 | 0 | 0 | 4.2364 | 0 | 0.63179 | 0.027522 | 0 | 0 | 1.5682 | 3.0812 | 0 | 1.6123 | 6.7997 | 0 | 0 | 6.7997 | 0 | 9.5451
9 | 23 | 13 | 0 | 0 | 0 | 0 | 2.5545 | 0 | 0.75066 | 0.061617 | 3.8049 | 0 | 1.342 | 3.6161 | 0 | 0 | 6.3764 | 0 | 0 | 6.3764 | 0 | 8.3248
9 | 23 | 14 | 0 | 0 | 0 | 0 | 0 | 0 | 0.63179 | 0.029653 | 0.2378 | 0 | 0.84072 | 0.69979 | 0 | 0 | 5.4589 | 0 | 0 | 2.2019 | 3.2569 | 2.2019
9 | 23 | 15 | 0 | 0 | 0 | 0 | 0 | 0 | 0.62369 | 0.027522 | 0 | 0 | 0 | 0.77592 | 0 | 0 | 4.243 | 0 | 0 | 1.4271 | 2.8158 | 1.4271
9 | 23 | 16 | 0 | 0 | 0 | 0 | 7.876 | 0 | 0.62369 | 0.027522 | 0 | 0 | 0 | 0.77592 | 0 | 0 | 2.7116 | 0 | 0 | 2.7116 | 0 | 9.3031
9 | 23 | 17 | 0 | 0 | 0 | 0 | 3.2336 | 0 | 0.63999 | 0.029653 | 0.2378 | 0 | 0.71995 | 5.3221 | 0 | 0 | 1.1944 | 0 | 0 | 1.1944 | 0 | 9.9453
9 | 23 | 18 | 0 | 0 | 0 | 0 | 2.2891 | 0 | 0.86944 | 0.063748 | 4.0427 | 0 | 1.2806 | 5.0625 | 0 | 0 | 0.08111 | 0 | 0 | 0.08111 | 0 | 9.5654
9 | 23 | 19 | 0 | 0 | 0 | 0 | 0.94748 | 0 | 0.86944 | 0.044569 | 1.9024 | 0 | 1.4712 | 4.3686 | 0 | 7.6615 | 0 | 0 | 0 | 0 | 0 | 7.7013
9 | 23 | 20 | 0 | 0 | 0 | 0 | 2.6461 | 0 | 0.62369 | 0.2173 | 19.6653 | 0 | 0.25912 | 2.0067 | 0 | 0 | 0 | 0 | 0 | 0 | 0 | 5.7528
9 | 23 | 21 | 0 | 0 | 0 | 0 | 2.0467 | 0 | 0.63179 | 0.2245 | 13.4349 | 0 | 1.3193 | 2.1374 | 0 | 0 | 0 | 0 | 0 | 0 | 0 | 6.3597
9 | 23 | 22 | 0 | 0 | 0 | 0 | 1.8821 | 0 | 0.86398 | 0.17123 | 7.4898 | 0 | 1.5393 | 3.3818 | 0 | 0 | 0 | 0 | 0 | 0 | 0 | 7.8384
9 | 23 | 23 | 0 | 0 | 0 | 0 | 0.868 | 0 | 0.87208 | 0.31067 | 14.504 | 0 | 1.6509 | 2.9368 | 0 | 0 | 0 | 0 | 0 | 0 | 0 | 6.6384
9 | 23 | 24 | 0 | 0 | 0 | 0 | 0 | 0 | 0.74793 | 0.031784 | 0.47561 | 0 | 1.3374 | 1.7685 | 0 | 0 | 0 | 0 | 0 | 0 | 0 | 3.8856 |  | 0 | 0 | 0 | 0 | 39.4545 | 0 | 16.4245 | 1.5892 | 67.9353 | 0 | 18.6398 | 54.778 | 0 | 10.8521 | 57.3605 | 0 | 0 | 49.9106 | 7.4499 | 130.886 | 0 | 0 | 0 | 0 | 0 | 0 | 0 | 0
9 | 24 | 1 | 0 | 0 | 0 | 0 | 0 | 0 | 0.62369 | 0.027515 | 0 | 0 | 0 | 1.7685 | 0 | 0 | 0 | 0 | 0 | 0 | 0 | 2.4197
9 | 24 | 2 | 0 | 0 | 0 | 0 | 0 | 0 | 0.62369 | 0.027515 | 0 | 0 | 0 | 0.69979 | 0 | 0 | 0 | 0 | 0 | 0 | 0 | 1.351
9 | 24 | 3 | 0 | 0 | 0 | 0 | 0 | 0 | 0.62369 | 0.027515 | 0 | 0 | 0 | 0.77592 | 0 | 0 | 0 | 0 | 0 | 0 | 0 | 1.4271
9 | 24 | 4 | 0 | 0 | 0 | 0 | 0 | 0 | 0.62369 | 0.027515 | 0 | 0 | 0 | 0.77592 | 0 | 0 | 0 | 0 | 0 | 0 | 0 | 1.4271
9 | 24 | 5 | 0 | 0 | 0 | 0 | 0 | 0 | 0.62369 | 0.027515 | 0 | 0 | 0 | 0.69979 | 0 | 0 | 0 | 0 | 0 | 0 | 0 | 1.351
9 | 24 | 6 | 0 | 0 | 0 | 0 | 0 | 0 | 0.62369 | 0.027515 | 0 | 0 | 0 | 0.77592 | 0 | 0 | 0.26232 | 0 | 0 | 0.26232 | 0 | 1.4271
9 | 24 | 7 | 0 | 0 | 0 | 0 | 0 | 0 | 0.62369 | 0.027515 | 0 | 0 | 0 | 0.77592 | 0 | 0 | 1.5627 | 0 | 0 | 1.4271 | 0.1356 | 1.4271
9 | 24 | 8 | 0 | 0 | 0 | 0 | 0 | 0 | 0.63999 | 0.036039 | 0.93961 | 0 | 0.28584 | 2.7074 | 0 | 0 | 3.003 | 0 | 0 | 3.003 | 0 | 3.6693
9 | 24 | 9 | 0 | 0 | 0 | 0 | 0 | 0 | 0.76696 | 0.03817 | 1.1745 | 0 | 1.1474 | 3.6132 | 0 | 1.5783 | 4.428 | 0 | 0 | 4.428 | 0 | 5.5657
9 | 24 | 10 | 0 | 0 | 0 | 0 | 0 | 0 | 0.63179 | 0.053087 | 2.8188 | 0 | 2.0252 | 3.1935 | 0 | 0 | 5.507 | 0 | 0 | 5.507 | 0 | 5.9036
9 | 24 | 11 | 0 | 0 | 0 | 0 | 0 | 0 | 0.63999 | 0.031777 | 0.46981 | 0 | 1.8526 | 3.0588 | 0 | 0 | 6.2347 | 0 | 0 | 5.5832 | 0.65154 | 5.5832
9 | 24 | 12 | 0 | 0 | 0 | 0 | 0 | 0 | 0.63179 | 0.027515 | 0 | 0 | 1.5682 | 3.0812 | 0 | 1.6123 | 6.3907 | 0 | 0 | 5.3087 | 1.082 | 5.3087
9 | 24 | 13 | 0 | 0 | 0 | 0 | 0 | 0 | 0.75066 | 0.06161 | 3.7584 | 0 | 1.342 | 3.6161 | 0 | 0 | 5.979 | 0 | 0 | 5.7703 | 0.20867 | 5.7703
9 | 24 | 14 | 0 | 0 | 0 | 0 | 0 | 0 | 0.63179 | 0.029646 | 0.2349 | 0 | 0.84072 | 0.69979 | 0 | 0 | 5.2359 | 0 | 0 | 2.2019 | 3.0339 | 2.2019
9 | 24 | 15 | 0 | 0 | 0 | 0 | 0 | 0 | 0.62369 | 0.027515 | 0 | 0 | 0 | 0.77592 | 0 | 0 | 3.9169 | 0 | 0 | 1.4271 | 2.4898 | 1.4271
9 | 24 | 16 | 0 | 0 | 0 | 0 | 0 | 0 | 0.62369 | 0.027515 | 0 | 0 | 0 | 0.77592 | 0 | 0 | 1.9702 | 0 | 0 | 1.4271 | 0.54304 | 1.4271
9 | 24 | 17 | 0 | 0 | 0 | 0 | 0 | 0 | 0.63999 | 0.029646 | 0.2349 | 0 | 0.71995 | 5.3221 | 0 | 0 | 0.78949 | 0 | 0 | 0.78949 | 0 | 6.7117
9 | 24 | 18 | 0 | 0 | 0 | 0 | 0 | 0 | 0.86944 | 0.076527 | 5.4028 | 0 | 1.2806 | 5.0625 | 0 | 0 | 0.082187 | 0 | 0 | 0.082187 | 0 | 7.2891
9 | 24 | 19 | 0 | 0 | 0 | 0 | 0 | 0 | 0.86944 | 0.031777 | 0.46981 | 0 | 1.4712 | 4.3686 | 0 | 7.6615 | 0 | 0 | 0 | 0 | 0 | 6.741
9 | 24 | 20 | 0 | 0 | 0 | 0 | 0 | 0 | 0.62369 | 0.21729 | 19.5876 | 0 | 0.25912 | 2.0067 | 0 | 0 | 0 | 0 | 0 | 0 | 0 | 3.1068
9 | 24 | 21 | 0 | 0 | 0 | 0 | 0 | 0 | 0.63179 | 0.25213 | 16.3753 | 0 | 1.3193 | 2.1374 | 0 | 0 | 0 | 0 | 0 | 0 | 0 | 4.3407
9 | 24 | 22 | 0 | 0 | 0 | 0 | 0 | 0 | 0.86398 | 0.2159 | 12.1041 | 0 | 1.5393 | 3.3818 | 0 | 0 | 0 | 0 | 0 | 0 | 0 | 6.001
9 | 24 | 23 | 0 | 0 | 0 | 0 | 0 | 0 | 0.87208 | 0.31266 | 14.663 | 0 | 1.6509 | 2.9368 | 0 | 0 | 0 | 0 | 0 | 0 | 0 | 5.7724
9 | 24 | 24 | 0 | 0 | 0 | 0 | 0 | 0 | 0.74793 | 0.033908 | 0.70471 | 0 | 1.3374 | 1.7685 | 0 | 0 | 0 | 0 | 0 | 0 | 0 | 3.8878 |  | 0 | 0 | 0 | 0 | 0 | 0 | 16.4245 | 1.6953 | 78.9382 | 0 | 18.6398 | 54.778 | 0 | 10.8521 | 45.362 | 0 | 0 | 37.2175 | 8.1445 | 91.5375 | 0 | 0 | 0 | 0 | 0 | 0 | 0 | 0
9 | 25 | 1 | 0 | 0 | 0 | 0 | 0 | 0 | 0.62369 | 0.027374 | 0 | 0 | 0.45212 | 1.7685 | 0 | 0 | 0 | 0 | 0 | 0 | 0 | 2.8717
9 | 25 | 2 | 0 | 0 | 0 | 0 | 0 | 0 | 0.62369 | 0.027374 | 0 | 0 | 0 | 0.69979 | 0 | 0 | 0 | 0 | 0 | 0 | 0 | 1.3509
9 | 25 | 3 | 0 | 0 | 0 | 0 | 0 | 0 | 0.62369 | 0.027374 | 0 | 0 | 0 | 0.77592 | 0 | 0 | 0 | 0 | 0 | 0 | 0 | 1.427
9 | 25 | 4 | 0 | 0 | 0 | 0 | 0 | 0 | 0.62369 | 0.027374 | 0 | 0 | 0 | 0.77592 | 0 | 0 | 0 | 0 | 0 | 0 | 0 | 1.427
9 | 25 | 5 | 0 | 0 | 0 | 0 | 0 | 0 | 0.62369 | 0.027374 | 0 | 0 | 0 | 0.69979 | 0 | 0 | 0 | 0 | 0 | 0 | 0 | 1.3509
9 | 25 | 6 | 0 | 0 | 0 | 0 | 0 | 0 | 0.62369 | 0.027374 | 0 | 0 | 0 | 0.77592 | 0 | 0 | 0.39922 | 0 | 0 | 0.39922 | 0 | 1.427
9 | 25 | 7 | 0 | 0 | 0 | 0 | 0 | 0 | 0.75066 | 0.04229 | 1.6658 | 0 | 0.20329 | 3.4463 | 0 | 2.2536 | 2.8016 | 0 | 0 | 2.8016 | 0 | 4.4425
9 | 25 | 8 | 0 | 0 | 0 | 0 | 0 | 0 | 0.63999 | 0.031636 | 0.47594 | 0 | 0.9749 | 3.5809 | 0 | 0 | 12.3074 | 0 | 0 | 5.2275 | 7.08 | 5.2275
9 | 25 | 9 | 0 | 0 | 0 | 0 | 0 | 0 | 0.63999 | 0.027374 | 0 | 0 | 0.7012 | 1.9901 | 0 | 0 | 17.2418 | 0 | 0 | 3.3586 | 13.8832 | 3.3586
9 | 25 | 10 | 0 | 0 | 0 | 0 | 0 | 0 | 0.62369 | 0.029505 | 0.23797 | 0 | 1.5563 | 3.865 | 0 | 0 | 12.2889 | 0 | 0 | 6.0744 | 6.2145 | 6.0744
9 | 25 | 11 | 0 | 0 | 0 | 0 | 0 | 0 | 0.63179 | 0.027374 | 0 | 0 | 0.52601 | 0.69979 | 0 | 0 | 13.7252 | 0 | 0 | 1.885 | 11.8402 | 1.885
9 | 25 | 12 | 0 | 0 | 0 | 0 | 0 | 0 | 0.62369 | 0.027374 | 0 | 0 | 0.040062 | 0.77592 | 0 | 1.6123 | 19.7771 | 0 | 0 | 1.467 | 18.3101 | 1.467
9 | 25 | 13 | 0 | 0 | 0 | 0 | 0 | 0 | 0.75066 | 0.033767 | 0.71391 | 0 | 0.19158 | 3.6161 | 0 | 0 | 10.6338 | 0 | 0 | 4.5921 | 6.0417 | 4.5921
9 | 25 | 14 | 0 | 0 | 0 | 0 | 0 | 0 | 0.63179 | 0.027374 | 0 | 0 | 0.43882 | 0.69979 | 0 | 0 | 8.2147 | 0 | 0 | 1.7978 | 6.4169 | 1.7978
9 | 25 | 15 | 0 | 0 | 0 | 0 | 0 | 0 | 0.62369 | 0.027374 | 0 | 0 | 0.27878 | 0.77592 | 0 | 0 | 6.1777 | 0 | 0 | 1.7058 | 4.4719 | 1.7058
9 | 25 | 16 | 0 | 0 | 0 | 0 | 0 | 0 | 0.62369 | 0.027374 | 0 | 0 | 0 | 0.77592 | 0 | 0 | 4.6362 | 0 | 0 | 1.427 | 3.2093 | 1.427
9 | 25 | 17 | 0 | 0 | 0 | 0 | 0 | 0 | 0.63179 | 0.029505 | 0.23797 | 0 | 0.32736 | 0.69979 | 0 | 0 | 2.2589 | 0 | 0 | 1.6884 | 0.57051 | 1.6884
9 | 25 | 18 | 0 | 0 | 0 | 0 | 0 | 0 | 0.63179 | 0.027374 | 0 | 0 | 0.55005 | 2.9534 | 0 | 0 | 0.080261 | 0 | 0 | 0.080261 | 0 | 4.1626
9 | 25 | 19 | 0 | 0 | 0 | 0 | 0 | 0 | 0.86944 | 0.059338 | 3.5695 | 0 | 0.63905 | 5.3377 | 0 | 0 | 0 | 0 | 0 | 0 | 0 | 6.9056
9 | 25 | 20 | 0 | 0 | 0 | 0 | 0 | 0 | 0.86944 | 0.22781 | 20.7686 | 0 | 1.5292 | 1.8925 | 0 | 7.6615 | 0 | 0 | 0 | 0 | 0 | 4.5189
9 | 25 | 21 | 0 | 0 | 0 | 0 | 0 | 0 | 0.63179 | 0.20255 | 11.1552 | 0 | 0.52493 | 2.0584 | 0 | 0 | 0 | 0 | 0 | 0 | 0 | 3.4177
9 | 25 | 22 | 0 | 0 | 0 | 0 | 0 | 0 | 0.63179 | 0.16952 | 7.4262 | 0 | 1.4098 | 2.7757 | 0 | 0 | 0 | 0 | 0 | 0 | 0 | 4.9868
9 | 25 | 23 | 0 | 0 | 0 | 0 | 0 | 0 | 0.86398 | 0.25946 | 9.3863 | 0 | 1.6509 | 2.563 | 0 | 0 | 0 | 0 | 0 | 0 | 0 | 5.3373
9 | 25 | 24 | 0 | 0 | 0 | 0 | 0 | 0 | 0.88028 | 0.031636 | 0.47594 | 0 | 1.6866 | 2.6967 | 0 | 0 | 0 | 0 | 0 | 0 | 0 | 5.2952 |  | 0 | 0 | 0 | 0 | 0 | 0 | 16.292 | 1.4729 | 56.1135 | 0 | 13.6808 | 46.6987 | 0 | 11.5274 | 110.5429 | 0 | 0 | 32.5046 | 78.0383 | 78.1444 | 0 | 0 | 0 | 0 | 0 | 0 | 0 | 0
9 | 26 | 1 | 0 | 0 | 0 | 0 | 0 | 0 | 0.62369 | 0.027845 | 0 | 0 | 0.45212 | 1.7685 | 0 | 0 | 0 | 0 | 0 | 0 | 0 | 2.8722
9 | 26 | 2 | 0 | 0 | 0 | 0 | 0 | 0 | 0.62369 | 0.027845 | 0 | 0 | 0 | 0.69979 | 0 | 0 | 0 | 0 | 0 | 0 | 0 | 1.3513
9 | 26 | 3 | 0 | 0 | 0 | 0 | 0 | 0 | 0.62369 | 0.027845 | 0 | 0 | 0 | 0.77592 | 0 | 0 | 0 | 0 | 0 | 0 | 0 | 1.4275
9 | 26 | 4 | 0 | 0 | 0 | 0 | 0 | 0 | 0.62369 | 0.027845 | 0 | 0 | 0 | 0.77592 | 0 | 0 | 0 | 0 | 0 | 0 | 0 | 1.4275
9 | 26 | 5 | 0 | 0 | 0 | 0 | 0 | 0 | 0.62369 | 0.027845 | 0 | 0 | 0 | 0.69979 | 0 | 0 | 0 | 0 | 0 | 0 | 0 | 1.3513
9 | 26 | 6 | 0 | 0 | 0 | 0 | 0 | 0 | 0.62369 | 0.027845 | 0 | 0 | 0 | 0.77592 | 0 | 0 | 0.2614 | 0 | 0 | 0.2614 | 0 | 1.4275
9 | 26 | 7 | 0 | 0 | 0 | 0 | 0 | 0 | 0.75066 | 0.036369 | 0.96172 | 0 | 0.20329 | 3.4463 | 0 | 2.2536 | 1.6685 | 0 | 0 | 1.6685 | 0 | 4.4366
9 | 26 | 8 | 0 | 0 | 0 | 0 | 0 | 0 | 0.63999 | 0.034238 | 0.72129 | 0 | 0.9749 | 3.5809 | 0 | 0 | 3.2648 | 0 | 0 | 3.2648 | 0 | 5.2301
9 | 26 | 9 | 0 | 0 | 0 | 0 | 0 | 0 | 0.63999 | 0.027845 | 0 | 0 | 0.7012 | 1.9901 | 0 | 0 | 4.7024 | 0 | 0 | 3.3591 | 1.3433 | 3.3591
9 | 26 | 10 | 0 | 0 | 0 | 0 | 0 | 0 | 0.62369 | 0.027845 | 0 | 0 | 1.5563 | 3.865 | 0 | 0 | 5.8424 | 0 | 0 | 5.8424 | 0 | 6.0728
9 | 26 | 11 | 0 | 0 | 0 | 0 | 0 | 0 | 0.63179 | 0.027845 | 0 | 0 | 0.52601 | 0.69979 | 0 | 0 | 4.8586 | 0 | 0 | 1.8854 | 2.9732 | 1.8854
9 | 26 | 12 | 0 | 0 | 0 | 0 | 0 | 0 | 0.62369 | 0.027845 | 0 | 0 | 0.040062 | 0.77592 | 0 | 1.6123 | 4.9803 | 0 | 0 | 1.4675 | 3.5128 | 1.4675
9 | 26 | 13 | 0 | 0 | 0 | 0 | 0 | 0 | 0.75066 | 0.027845 | 0 | 0 | 0.19158 | 3.6161 | 0 | 0 | 6.4597 | 0 | 0 | 4.5862 | 1.8735 | 4.5862
9 | 26 | 14 | 0 | 0 | 0 | 0 | 0 | 0 | 0.63179 | 0.027845 | 0 | 0 | 0.43882 | 0.69979 | 0 | 0 | 5.5286 | 0 | 0 | 1.7982 | 3.7304 | 1.7982
9 | 26 | 15 | 0 | 0 | 0 | 0 | 0 | 0 | 0.62369 | 0.027845 | 0 | 0 | 0.27878 | 0.77592 | 0 | 0 | 6.7973 | 0 | 0 | 1.7062 | 5.0911 | 1.7062
9 | 26 | 16 | 0 | 0 | 0 | 0 | 0 | 0 | 0.62369 | 0.027845 | 0 | 0 | 0 | 0.77592 | 0 | 0 | 5.6329 | 0 | 0 | 1.4275 | 4.2054 | 1.4275
9 | 26 | 17 | 0 | 0 | 0 | 0 | 0 | 0 | 0.63179 | 0.027845 | 0 | 0 | 0.32736 | 0.69979 | 0 | 0 | 1.1419 | 0 | 0 | 1.1419 | 0 | 1.6868
9 | 26 | 18 | 0 | 0 | 0 | 0 | 0 | 0 | 0.63179 | 0.027845 | 0 | 0 | 0.55005 | 2.9534 | 0 | 0 | 0.082187 | 0 | 0 | 0.082187 | 0 | 4.1631
9 | 26 | 19 | 0 | 0 | 0 | 0 | 0 | 0 | 0.86944 | 0.044892 | 1.9234 | 0 | 0.63905 | 5.3377 | 0 | 0 | 0 | 0 | 0 | 0 | 0 | 6.8911
9 | 26 | 20 | 0 | 0 | 0 | 0 | 0 | 0 | 0.86944 | 0.21762 | 19.5125 | 0 | 1.5292 | 1.8925 | 0 | 7.6615 | 0 | 0 | 0 | 0 | 0 | 4.5087
9 | 26 | 21 | 0 | 0 | 0 | 0 | 0 | 0 | 0.63179 | 0.19839 | 10.3344 | 0 | 0.52493 | 2.0584 | 0 | 0 | 0 | 0 | 0 | 0 | 0 | 3.4135
9 | 26 | 22 | 0 | 0 | 0 | 0 | 0 | 0 | 0.63179 | 0.16003 | 6.0067 | 0 | 1.4098 | 2.7757 | 0 | 0 | 0 | 0 | 0 | 0 | 0 | 4.9774
9 | 26 | 23 | 0 | 0 | 0 | 0 | 0 | 0 | 0.86398 | 0.23042 | 5.593 | 0 | 1.6509 | 2.563 | 0 | 0 | 0 | 0 | 0 | 0 | 0 | 5.3082
9 | 26 | 24 | 0 | 0 | 0 | 0 | 0 | 0 | 0.88028 | 0.029976 | 0.24043 | 0 | 1.6866 | 2.6967 | 0 | 0 | 0 | 0 | 0 | 0 | 0 | 5.2935 |  | 0 | 0 | 0 | 0 | 0 | 0 | 16.292 | 1.3974 | 45.2935 | 0 | 13.6808 | 46.6987 | 0 | 11.5274 | 51.2209 | 0 | 0 | 28.4913 | 22.7296 | 78.0689 | 0 | 0 | 0 | 0 | 0 | 0 | 0 | 0
9 | 27 | 1 | 0 | 0 | 0 | 0 | 0 | 0 | 0.62369 | 0.028174 | 0 | 0 | 0.45212 | 1.7685 | 0 | 0 | 0 | 0 | 0 | 0 | 0 | 2.8725
9 | 27 | 2 | 0 | 0 | 0 | 0 | 0 | 0 | 0.62369 | 0.028174 | 0 | 0 | 0 | 0.69979 | 0 | 0 | 0 | 0 | 0 | 0 | 0 | 1.3517
9 | 27 | 3 | 0 | 0 | 0 | 0 | 0 | 0 | 0.62369 | 0.028174 | 0 | 0 | 0 | 0.77592 | 0 | 0 | 0 | 0 | 0 | 0 | 0 | 1.4278
9 | 27 | 4 | 0 | 0 | 0 | 0 | 0 | 0 | 0.62369 | 0.028174 | 0 | 0 | 0 | 0.77592 | 0 | 0 | 0 | 0 | 0 | 0 | 0 | 1.4278
9 | 27 | 5 | 0 | 0 | 0 | 0 | 0 | 0 | 0.62369 | 0.028174 | 0 | 0 | 0 | 0.69979 | 0 | 0 | 0 | 0 | 0 | 0 | 0 | 1.3517
9 | 27 | 6 | 0 | 0 | 0 | 0 | 0 | 0 | 0.62369 | 0.028174 | 0 | 0 | 0 | 0.77592 | 0 | 0 | 0.53571 | 0 | 0 | 0.53571 | 0 | 1.4278
9 | 27 | 7 | 0 | 0 | 0 | 0 | 0 | 0 | 0.75066 | 0.043091 | 1.7017 | 0 | 0.20329 | 3.4463 | 0 | 2.2536 | 4.1348 | 0 | 0 | 4.1348 | 0 | 4.4433
9 | 27 | 8 | 0 | 0 | 0 | 0 | 0 | 0 | 0.63999 | 0.032436 | 0.48619 | 0 | 0.9749 | 3.5809 | 0 | 0 | 13.6812 | 0 | 0 | 5.2283 | 8.4529 | 5.2283
9 | 27 | 9 | 0 | 0 | 0 | 0 | 0 | 0 | 0.63999 | 0.028174 | 0 | 0 | 0.7012 | 1.9901 | 0 | 0 | 19.0005 | 0 | 0 | 3.3594 | 15.641 | 3.3594
9 | 27 | 10 | 0 | 0 | 0 | 0 | 0 | 0 | 0.62369 | 0.030305 | 0.2431 | 0 | 1.5563 | 3.865 | 0 | 0 | 22.7234 | 0 | 0 | 6.0752 | 16.6482 | 6.0752
9 | 27 | 11 | 0 | 0 | 0 | 0 | 0 | 0 | 0.63179 | 0.028174 | 0 | 0 | 0.52601 | 0.69979 | 0 | 0 | 24.8181 | 0 | 0 | 1.8858 | 22.9323 | 1.8858
9 | 27 | 12 | 0 | 0 | 0 | 0 | 0 | 0 | 0.62369 | 0.028174 | 0 | 0 | 0.040062 | 0.77592 | 0 | 1.6123 | 25.164 | 0 | 0 | 1.4678 | 23.6961 | 1.4678
9 | 27 | 13 | 0 | 0 | 0 | 0 | 0 | 0 | 0.75066 | 0.034567 | 0.72929 | 0 | 0.19158 | 3.6161 | 0 | 0 | 23.8916 | 0 | 0 | 4.5929 | 19.2987 | 4.5929
9 | 27 | 14 | 0 | 0 | 0 | 0 | 0 | 0 | 0.63179 | 0.028174 | 0 | 0 | 0.43882 | 0.69979 | 0 | 0 | 18.4779 | 0 | 0 | 1.7986 | 16.6793 | 1.7986
9 | 27 | 15 | 0 | 0 | 0 | 0 | 0 | 0 | 0.62369 | 0.028174 | 0 | 0 | 0.27878 | 0.77592 | 0 | 0 | 13.551 | 0 | 0 | 1.7066 | 11.8444 | 1.7066
9 | 27 | 16 | 0 | 0 | 0 | 0 | 0 | 0 | 0.62369 | 0.028174 | 0 | 0 | 0 | 0.77592 | 0 | 0 | 8.9287 | 0 | 0 | 1.4278 | 7.501 | 1.4278
9 | 27 | 17 | 0 | 0 | 0 | 0 | 0 | 0 | 0.63179 | 0.030305 | 0.2431 | 0 | 0.32736 | 0.69979 | 0 | 0 | 3.5417 | 0 | 0 | 1.6892 | 1.8525 | 1.6892
9 | 27 | 18 | 0 | 0 | 0 | 0 | 0 | 0 | 0.63179 | 0.028174 | 0 | 0 | 0.55005 | 2.9534 | 0 | 0 | 0.082612 | 0 | 0 | 0.082612 | 0 | 4.1634
9 | 27 | 19 | 0 | 0 | 0 | 0 | 0 | 0 | 0.86944 | 0.060138 | 3.6465 | 0 | 0.63905 | 5.3377 | 0 | 0 | 0 | 0 | 0 | 0 | 0 | 6.9064
9 | 27 | 20 | 0 | 0 | 0 | 0 | 0 | 0 | 0.86944 | 0.22861 | 21.0007 | 0 | 1.5292 | 1.8925 | 0 | 7.6615 | 0 | 0 | 0 | 0 | 0 | 4.5197
9 | 27 | 21 | 0 | 0 | 0 | 0 | 0 | 0 | 0.63179 | 0.21177 | 11.5986 | 0 | 0.52493 | 2.0584 | 0 | 0 | 0 | 0 | 0 | 0 | 0 | 3.4269
9 | 27 | 22 | 0 | 0 | 0 | 0 | 0 | 0 | 0.63179 | 0.17874 | 7.7849 | 0 | 1.4098 | 2.7757 | 0 | 0 | 0 | 0 | 0 | 0 | 0 | 4.9961
9 | 27 | 23 | 0 | 0 | 0 | 0 | 0 | 0 | 0.86398 | 0.2771 | 10.0253 | 0 | 1.6509 | 2.563 | 0 | 0 | 0 | 0 | 0 | 0 | 0 | 5.3549
9 | 27 | 24 | 0 | 0 | 0 | 0 | 0 | 0 | 0.88028 | 0.032436 | 0.48619 | 0 | 1.6866 | 2.6967 | 0 | 0 | 0 | 0 | 0 | 0 | 0 | 5.296 |  | 0 | 0 | 0 | 0 | 0 | 0 | 16.292 | 1.5258 | 57.9455 | 0 | 13.6808 | 46.6987 | 0 | 11.5274 | 178.5312 | 0 | 0 | 33.9847 | 144.5465 | 78.1973 | 0 | 0 | 0 | 0 | 0 | 0 | 0 | 0
9 | 28 | 1 | 0 | 0 | 0 | 0 | 0 | 0 | 0.62369 | 0.027808 | 0 | 0 | 0.45212 | 1.7685 | 0 | 0 | 0 | 0 | 0 | 0 | 0 | 2.8721
9 | 28 | 2 | 0 | 0 | 0 | 0 | 0 | 0 | 0.62369 | 0.027808 | 0 | 0 | 0 | 0.69979 | 0 | 0 | 0 | 0 | 0 | 0 | 0 | 1.3513
9 | 28 | 3 | 0 | 0 | 0 | 0 | 0 | 0 | 0.62369 | 0.027808 | 0 | 0 | 0 | 0.77592 | 0 | 0 | 0 | 0 | 0 | 0 | 0 | 1.4274
9 | 28 | 4 | 0 | 0 | 0 | 0 | 0 | 0 | 0.62369 | 0.027808 | 0 | 0 | 0 | 0.77592 | 0 | 0 | 0 | 0 | 0 | 0 | 0 | 1.4274
9 | 28 | 5 | 0 | 0 | 0 | 0 | 0 | 0 | 0.62369 | 0.027808 | 0 | 0 | 0 | 0.69979 | 0 | 0 | 0 | 0 | 0 | 0 | 0 | 1.3513
9 | 28 | 6 | 0 | 0 | 0 | 0 | 0 | 0 | 0.62369 | 0.027808 | 0 | 0 | 0 | 0.77592 | 0 | 0 | 0.37373 | 0 | 0 | 0.37373 | 0 | 1.4274
9 | 28 | 7 | 0 | 0 | 0 | 0 | 0 | 0 | 0.75066 | 0.042724 | 1.7202 | 0 | 0.20329 | 3.4463 | 0 | 2.2536 | 1.9921 | 0 | 0 | 1.9921 | 0 | 4.4429
9 | 28 | 8 | 0 | 0 | 0 | 0 | 0 | 0 | 0.63999 | 0.03207 | 0.49147 | 0 | 0.9749 | 3.5809 | 0 | 0 | 3.7791 | 0 | 0 | 3.7791 | 0 | 5.2279
9 | 28 | 9 | 0 | 0 | 0 | 0 | 0 | 0 | 0.63999 | 0.027808 | 0 | 0 | 0.7012 | 1.9901 | 0 | 0 | 7.7165 | 0 | 0 | 3.3591 | 4.3575 | 3.3591
9 | 28 | 10 | 0 | 0 | 0 | 0 | 0 | 0 | 0.62369 | 0.029939 | 0.24574 | 0 | 1.5563 | 3.865 | 0 | 0 | 12.1671 | 0 | 0 | 6.0749 | 6.0922 | 6.0749
9 | 28 | 11 | 0 | 0 | 0 | 0 | 0 | 0 | 0.63179 | 0.027808 | 0 | 0 | 0.52601 | 0.69979 | 0 | 0 | 14.8462 | 0 | 0 | 1.8854 | 12.9608 | 1.8854
9 | 28 | 12 | 0 | 0 | 0 | 0 | 0 | 0 | 0.62369 | 0.027808 | 0 | 0 | 0.040062 | 0.77592 | 0 | 1.6123 | 9.0178 | 0 | 0 | 1.4675 | 7.5503 | 1.4675
9 | 28 | 13 | 0 | 0 | 0 | 0 | 0 | 0 | 0.75066 | 0.0342 | 0.73721 | 0 | 0.19158 | 3.6161 | 0 | 0 | 9.9001 | 0 | 0 | 4.5925 | 5.3076 | 4.5925
9 | 28 | 14 | 0 | 0 | 0 | 0 | 0 | 0 | 0.63179 | 0.027808 | 0 | 0 | 0.43882 | 0.69979 | 0 | 0 | 10.9753 | 0 | 0 | 1.7982 | 9.1771 | 1.7982
9 | 28 | 15 | 0 | 0 | 0 | 0 | 0 | 0 | 0.62369 | 0.027808 | 0 | 0 | 0.27878 | 0.77592 | 0 | 0 | 11.0889 | 0 | 0 | 1.7062 | 9.3827 | 1.7062
9 | 28 | 16 | 0 | 0 | 0 | 0 | 0 | 0 | 0.62369 | 0.027808 | 0 | 0 | 0 | 0.77592 | 0 | 0 | 3.4927 | 0 | 0 | 1.4274 | 2.0653 | 1.4274
9 | 28 | 17 | 0 | 0 | 0 | 0 | 0 | 0 | 0.63179 | 0.029939 | 0.24574 | 0 | 0.32736 | 0.69979 | 0 | 0 | 1.2009 | 0 | 0 | 1.2009 | 0 | 1.6889
9 | 28 | 18 | 0 | 0 | 0 | 0 | 0 | 0 | 0.63179 | 0.027808 | 0 | 0 | 0.55005 | 2.9534 | 0 | 0 | 0 | 0 | 0 | 0 | 0 | 4.163
9 | 28 | 19 | 0 | 0 | 0 | 0 | 0 | 0 | 0.86944 | 0.059772 | 3.686 | 0 | 0.63905 | 5.3377 | 0 | 0 | 0 | 0 | 0 | 0 | 0 | 6.906
9 | 28 | 20 | 0 | 0 | 0 | 0 | 0 | 0 | 0.86944 | 0.22824 | 21.3395 | 0 | 1.5292 | 1.8925 | 0 | 7.6615 | 0 | 0 | 0 | 0 | 0 | 4.5193
9 | 28 | 21 | 0 | 0 | 0 | 0 | 0 | 0 | 0.63179 | 0.20755 | 11.6008 | 0 | 0.52493 | 2.0584 | 0 | 0 | 0 | 0 | 0 | 0 | 0 | 3.4227
9 | 28 | 22 | 0 | 0 | 0 | 0 | 0 | 0 | 0.63179 | 0.17452 | 7.7478 | 0 | 1.4098 | 2.7757 | 0 | 0 | 0 | 0 | 0 | 0 | 0 | 4.9918
9 | 28 | 23 | 0 | 0 | 0 | 0 | 0 | 0 | 0.86398 | 0.26902 | 9.8715 | 0 | 1.6509 | 2.563 | 0 | 0 | 0 | 0 | 0 | 0 | 0 | 5.3468
9 | 28 | 24 | 0 | 0 | 0 | 0 | 0 | 0 | 0.88028 | 0.03207 | 0.49147 | 0 | 1.6866 | 2.6967 | 0 | 0 | 0 | 0 | 0 | 0 | 0 | 5.2956 |  | 0 | 0 | 0 | 0 | 0 | 0 | 16.292 | 1.5015 | 58.1774 | 0 | 13.6808 | 46.6987 | 0 | 11.5274 | 86.5504 | 0 | 0 | 29.6569 | 56.8935 | 78.173 | 0 | 0 | 0 | 0 | 0 | 0 | 0 | 0
9 | 29 | 1 | 0 | 0 | 0 | 0 | 0 | 0 | 0.62369 | 0.027243 | 0 | 0 | 0.45212 | 1.7685 | 0 | 0 | 0 | 0 | 0 | 0 | 0 | 2.8716
9 | 29 | 2 | 0 | 0 | 0 | 0 | 0 | 0 | 0.62369 | 0.027243 | 0 | 0 | 0 | 0.69979 | 0 | 0 | 0 | 0 | 0 | 0 | 0 | 1.3507
9 | 29 | 3 | 0 | 0 | 0 | 0 | 0 | 0 | 0.62369 | 0.027243 | 0 | 0 | 0 | 0.77592 | 0 | 0 | 0 | 0 | 0 | 0 | 0 | 1.4268
9 | 29 | 4 | 0 | 0 | 0 | 0 | 0 | 0 | 0.62369 | 0.027243 | 0 | 0 | 0 | 0.77592 | 0 | 0 | 0 | 0 | 0 | 0 | 0 | 1.4268
9 | 29 | 5 | 0 | 0 | 0 | 0 | 0 | 0 | 0.62369 | 0.027243 | 0 | 0 | 0 | 0.69979 | 0 | 0 | 0 | 0 | 0 | 0 | 0 | 1.3507
9 | 29 | 6 | 0 | 0 | 0 | 0 | 0 | 0 | 0.62369 | 0.027243 | 0 | 0 | 0 | 0.77592 | 0 | 0 | 0.53471 | 0 | 0 | 0.53471 | 0 | 1.4268
9 | 29 | 7 | 0 | 0 | 0 | 0 | 0 | 0 | 0.75066 | 0.042159 | 1.7015 | 0 | 0.20329 | 3.4463 | 0 | 2.2536 | 3.95 | 0 | 0 | 3.95 | 0 | 4.4424
9 | 29 | 8 | 0 | 0 | 0 | 0 | 0 | 0 | 0.63999 | 0.031504 | 0.48613 | 0 | 0.9749 | 3.5809 | 0 | 0 | 13.235 | 0 | 0 | 5.2273 | 8.0077 | 5.2273
9 | 29 | 9 | 0 | 0 | 0 | 0 | 0 | 0 | 0.63999 | 0.027243 | 0 | 0 | 0.7012 | 1.9901 | 0 | 0 | 18.5549 | 0 | 0 | 3.3585 | 15.1965 | 3.3585
9 | 29 | 10 | 0 | 0 | 0 | 0 | 0 | 0 | 0.62369 | 0.029373 | 0.24307 | 0 | 1.5563 | 3.865 | 0 | 0 | 22.1537 | 0 | 0 | 6.0743 | 16.0794 | 6.0743
9 | 29 | 11 | 0 | 0 | 0 | 0 | 0 | 0 | 0.63179 | 0.027243 | 0 | 0 | 0.52601 | 0.69979 | 0 | 0 | 24.1001 | 0 | 0 | 1.8848 | 22.2153 | 1.8848
9 | 29 | 12 | 0 | 0 | 0 | 0 | 0 | 0 | 0.62369 | 0.027243 | 0 | 0 | 0.040062 | 0.77592 | 0 | 1.6123 | 24.4243 | 0 | 0 | 1.4669 | 22.9574 | 1.4669
9 | 29 | 13 | 0 | 0 | 0 | 0 | 0 | 0 | 0.75066 | 0.033635 | 0.7292 | 0 | 0.19158 | 3.6161 | 0 | 0 | 23.2688 | 0 | 0 | 4.592 | 18.6768 | 4.592
9 | 29 | 14 | 0 | 0 | 0 | 0 | 0 | 0 | 0.63179 | 0.027243 | 0 | 0 | 0.43882 | 0.69979 | 0 | 0 | 20.4891 | 0 | 0 | 1.7976 | 18.6915 | 1.7976
9 | 29 | 15 | 0 | 0 | 0 | 0 | 0 | 0 | 0.62369 | 0.027243 | 0 | 0 | 0.27878 | 0.77592 | 0 | 0 | 15.9909 | 0 | 0 | 1.7056 | 14.2852 | 1.7056
9 | 29 | 16 | 0 | 0 | 0 | 0 | 0 | 0 | 0.62369 | 0.027243 | 0 | 0 | 0 | 0.77592 | 0 | 0 | 7.2256 | 0 | 0 | 1.4268 | 5.7987 | 1.4268
9 | 29 | 17 | 0 | 0 | 0 | 0 | 0 | 0 | 0.63179 | 0.029373 | 0.24307 | 0 | 0.32736 | 0.69979 | 0 | 0 | 1.8794 | 0 | 0 | 1.6883 | 0.19109 | 1.6883
9 | 29 | 18 | 0 | 0 | 0 | 0 | 0 | 0 | 0.63179 | 0.027243 | 0 | 0 | 0.55005 | 2.9534 | 0 | 0 | 0 | 0 | 0 | 0 | 0 | 4.1625
9 | 29 | 19 | 0 | 0 | 0 | 0 | 0 | 0 | 0.86944 | 0.059207 | 3.646 | 0 | 0.63905 | 5.3377 | 0 | 0 | 0 | 0 | 0 | 0 | 0 | 6.9054
9 | 29 | 20 | 0 | 0 | 0 | 0 | 0 | 0 | 0.86944 | 0.22768 | 21.2618 | 0 | 1.5292 | 1.8925 | 0 | 7.6615 | 0 | 0 | 0 | 0 | 0 | 4.5188
9 | 29 | 21 | 0 | 0 | 0 | 0 | 0 | 0 | 0.63179 | 0.20104 | 11.327 | 0 | 0.52493 | 2.0584 | 0 | 0 | 0 | 0 | 0 | 0 | 0 | 3.4161
9 | 29 | 22 | 0 | 0 | 0 | 0 | 0 | 0 | 0.63179 | 0.16801 | 7.519 | 0 | 1.4098 | 2.7757 | 0 | 0 | 0 | 0 | 0 | 0 | 0 | 4.9853
9 | 29 | 23 | 0 | 0 | 0 | 0 | 0 | 0 | 0.86398 | 0.25657 | 9.4471 | 0 | 1.6509 | 2.563 | 0 | 0 | 0 | 0 | 0 | 0 | 0 | 5.3344
9 | 29 | 24 | 0 | 0 | 0 | 0 | 0 | 0 | 0.88028 | 0.031504 | 0.48613 | 0 | 1.6866 | 2.6967 | 0 | 0 | 0 | 0 | 0 | 0 | 0 | 5.295 |  | 0 | 0 | 0 | 0 | 0 | 0 | 16.292 | 1.4642 | 57.0899 | 0 | 13.6808 | 46.6987 | 0 | 11.5274 | 175.8066 | 0 | 0 | 33.707 | 142.0996 | 78.1357 | 0 | 0 | 0 | 0 | 0 | 0 | 0 | 0
9 | 30 | 1 | 0 | 0 | 0 | 0 | 0 | 0 | 0.62369 | 0.027431 | 0 | 0 | 0 | 1.7685 | 0 | 0 | 0 | 0 | 0 | 0 | 0 | 2.4196
9 | 30 | 2 | 0 | 0 | 0 | 0 | 0 | 0 | 0.62369 | 0.027431 | 0 | 0 | 0 | 0.69979 | 0 | 0 | 0 | 0 | 0 | 0 | 0 | 1.3509
9 | 30 | 3 | 0 | 0 | 0 | 0 | 0 | 0 | 0.62369 | 0.027431 | 0 | 0 | 0 | 0.77592 | 0 | 0 | 0 | 0 | 0 | 0 | 0 | 1.427
9 | 30 | 4 | 0 | 0 | 0 | 0 | 0 | 0 | 0.62369 | 0.027431 | 0 | 0 | 0 | 0.77592 | 0 | 0 | 0 | 0 | 0 | 0 | 0 | 1.427
9 | 30 | 5 | 0 | 0 | 0 | 0 | 0 | 0 | 0.62369 | 0.027431 | 0 | 0 | 0 | 0.69979 | 0 | 0 | 0 | 0 | 0 | 0 | 0 | 1.3509
9 | 30 | 6 | 0 | 0 | 0 | 0 | 0 | 0 | 0.62369 | 0.027431 | 0 | 0 | 0 | 0.77592 | 0 | 0 | 0.26596 | 0 | 0 | 0.26596 | 0 | 1.427
9 | 30 | 7 | 0 | 0 | 0 | 0 | 0 | 0 | 0.62369 | 0.027431 | 0 | 0 | 0 | 0.77592 | 0 | 0 | 1.6017 | 0 | 0 | 1.427 | 0.17468 | 1.427
9 | 30 | 8 | 0 | 0 | 0 | 0 | 0 | 0 | 0.63999 | 0.031693 | 0.48104 | 0 | 0.28584 | 2.7074 | 0 | 0 | 3.069 | 0 | 0 | 3.069 | 0 | 3.6649
9 | 30 | 9 | 0 | 0 | 0 | 0 | 0 | 0 | 0.76696 | 0.033824 | 0.72156 | 0 | 1.1474 | 3.6132 | 0 | 1.5783 | 4.571 | 0 | 0 | 4.571 | 0 | 5.5614
9 | 30 | 10 | 0 | 0 | 0 | 0 | 0 | 0 | 0.63179 | 0.031693 | 0.48104 | 0 | 2.0252 | 3.1935 | 0 | 0 | 7.0208 | 0 | 0 | 5.8822 | 1.1386 | 5.8822
9 | 30 | 11 | 0 | 0 | 0 | 0 | 0 | 0 | 0.63999 | 0.031693 | 0.48104 | 0 | 1.8526 | 3.0588 | 0 | 0 | 13.366 | 0 | 0 | 5.5831 | 7.7829 | 5.5831
9 | 30 | 12 | 0 | 0 | 0 | 0 | 0 | 0 | 0.63179 | 0.027431 | 0 | 0 | 1.5682 | 3.0812 | 0 | 1.6123 | 6.5296 | 0 | 0 | 5.3086 | 1.221 | 5.3086
9 | 30 | 13 | 0 | 0 | 0 | 0 | 0 | 0 | 0.75066 | 0.061526 | 3.8483 | 0 | 1.342 | 3.6161 | 0 | 0 | 6.0264 | 0 | 0 | 5.7702 | 0.2562 | 5.7702
9 | 30 | 14 | 0 | 0 | 0 | 0 | 0 | 0 | 0.63179 | 0.029562 | 0.24052 | 0 | 0.84072 | 0.69979 | 0 | 0 | 5.2363 | 0 | 0 | 2.2019 | 3.0345 | 2.2019
9 | 30 | 15 | 0 | 0 | 0 | 0 | 0 | 0 | 0.62369 | 0.027431 | 0 | 0 | 0 | 0.77592 | 0 | 0 | 4.0031 | 0 | 0 | 1.427 | 2.5761 | 1.427
9 | 30 | 16 | 0 | 0 | 0 | 0 | 0 | 0 | 0.62369 | 0.027431 | 0 | 0 | 0 | 0.77592 | 0 | 0 | 2.3536 | 0 | 0 | 1.427 | 0.9266 | 1.427
9 | 30 | 17 | 0 | 0 | 0 | 0 | 0 | 0 | 0.63999 | 0.029562 | 0.24052 | 0 | 0.71995 | 5.3221 | 0 | 0 | 0.73503 | 0 | 0 | 0.73503 | 0 | 6.7116
9 | 30 | 18 | 0 | 0 | 0 | 0 | 0 | 0 | 0.86944 | 0.063657 | 4.0888 | 0 | 1.2806 | 5.0625 | 0 | 0 | 0 | 0 | 0 | 0 | 0 | 7.2763
9 | 30 | 19 | 0 | 0 | 0 | 0 | 0 | 0 | 0.86944 | 0.044479 | 1.9242 | 0 | 1.4712 | 4.3686 | 0 | 7.6615 | 0 | 0 | 0 | 0 | 0 | 6.7537
9 | 30 | 20 | 0 | 0 | 0 | 0 | 0 | 0 | 0.62369 | 0.21721 | 19.9231 | 0 | 0.25912 | 2.0067 | 0 | 0 | 0 | 0 | 0 | 0 | 0 | 3.1067
9 | 30 | 21 | 0 | 0 | 0 | 0 | 0 | 0 | 0.63179 | 0.22345 | 13.5467 | 0 | 1.3193 | 2.1374 | 0 | 0 | 0 | 0 | 0 | 0 | 0 | 4.312
9 | 30 | 22 | 0 | 0 | 0 | 0 | 0 | 0 | 0.86398 | 0.17018 | 7.5337 | 0 | 1.5393 | 3.3818 | 0 | 0 | 0 | 0 | 0 | 0 | 0 | 5.9553
9 | 30 | 23 | 0 | 0 | 0 | 0 | 0 | 0 | 0.87208 | 0.30867 | 14.5864 | 0 | 1.6509 | 2.9368 | 0 | 0 | 0 | 0 | 0 | 0 | 0 | 5.7684
9 | 30 | 24 | 0 | 0 | 0 | 0 | 0 | 0 | 0.74793 | 0.031693 | 0.48104 | 0 | 1.3374 | 1.7685 | 0 | 0 | 0 | 0 | 0 | 0 | 0 | 3.8856 |  | 0 | 0 | 0 | 0 | 0 | 0 | 16.4245 | 1.5832 | 68.578 | 0 | 18.6398 | 54.778 | 0 | 10.8521 | 54.7787 | 0 | 0 | 37.6681 | 17.1106 | 91.4254 | 0 | 0 | 0 | 0 | 0 | 0 | 0 | 0
10 | 1 | 1 | 0 | 0 | 0 | 0 | 0 | 0 | 0.62369 | 0.027813 | 0 | 0 | 0 | 1.7685 | 0 | 0 | 0 | 0 | 0 | 0 | 0 | 2.42
10 | 1 | 2 | 0 | 0 | 0 | 0 | 0 | 0 | 0.62369 | 0.027813 | 0 | 0 | 0 | 0.69979 | 0 | 0 | 0 | 0 | 0 | 0 | 0 | 1.3513
10 | 1 | 3 | 0 | 0 | 0 | 0 | 0 | 0 | 0.62369 | 0.027813 | 0 | 0 | 0 | 0.77592 | 0 | 0 | 0 | 0 | 0 | 0 | 0 | 1.4274
10 | 1 | 4 | 0 | 0 | 0 | 0 | 0 | 0 | 0.62369 | 0.027813 | 0 | 0 | 0 | 0.77592 | 0 | 0 | 0 | 0 | 0 | 0 | 0 | 1.4274
10 | 1 | 5 | 0 | 0 | 0 | 0 | 0 | 0 | 0.62369 | 0.027813 | 0 | 0 | 0 | 0.69979 | 0 | 0 | 0 | 0 | 0 | 0 | 0 | 1.3513
10 | 1 | 6 | 0 | 0 | 0 | 0 | 0 | 0 | 0.62369 | 0.027813 | 0 | 0 | 0 | 0.77592 | 0 | 0 | 0.26857 | 0 | 0 | 0.26857 | 0 | 1.4274
10 | 1 | 7 | 0 | 0 | 0 | 0 | 0 | 0 | 0.63179 | 0.034206 | 0.73812 | 0 | 0.20329 | 1.6514 | 0 | 0 | 1.644 | 0 | 0 | 1.644 | 0 | 2.5207
10 | 1 | 8 | 0 | 0 | 0 | 0 | 0 | 0 | 0.63179 | 0.034206 | 0.73812 | 0 | 0.54745 | 3.2149 | 0 | 0 | 3.1781 | 0 | 0 | 3.1781 | 0 | 4.4284
10 | 1 | 9 | 0 | 0 | 0 | 0 | 0 | 0 | 0.89384 | 0.061908 | 3.9366 | 0 | 1.4507 | 4.4916 | 0 | 1.5783 | 5.7626 | 0 | 0 | 5.7626 | 0 | 6.898
10 | 1 | 10 | 0 | 0 | 0 | 0 | 0 | 0 | 0.62369 | 0.027813 | 0 | 0 | 0.58363 | 0.77592 | 0 | 0 | 9.8037 | 0 | 0 | 2.011 | 7.7926 | 2.011
10 | 1 | 11 | 0 | 0 | 0 | 0 | 0 | 0 | 0.62369 | 0.027813 | 0 | 0 | 0 | 0.69979 | 0 | 0 | 10.5802 | 0 | 0 | 1.3513 | 9.2289 | 1.3513
10 | 1 | 12 | 0 | 0 | 0 | 0 | 0 | 0 | 0.62369 | 0.027813 | 0 | 0 | 0 | 0.77592 | 0 | 0 | 7.9273 | 0 | 0 | 1.4274 | 6.4999 | 1.4274
10 | 1 | 13 | 0 | 0 | 0 | 0 | 0 | 0 | 0.62369 | 0.027813 | 0 | 0 | 0 | 0.77592 | 0 | 0 | 6.0591 | 0 | 0 | 1.4274 | 4.6317 | 1.4274
10 | 1 | 14 | 0 | 0 | 0 | 0 | 0 | 0 | 0.62369 | 0.027813 | 0 | 0 | 0 | 0.69979 | 0 | 0 | 5.203 | 0 | 0 | 1.3513 | 3.8517 | 1.3513
10 | 1 | 15 | 0 | 0 | 0 | 0 | 0 | 0 | 0.62369 | 0.027813 | 0 | 0 | 0 | 0.77592 | 0 | 0 | 3.8249 | 0 | 0 | 1.4274 | 2.3975 | 1.4274
10 | 1 | 16 | 0 | 0 | 0 | 0 | 0 | 0 | 0.62369 | 0.027813 | 0 | 0 | 0 | 0.77592 | 0 | 0 | 2.4243 | 0 | 0 | 1.4274 | 0.99691 | 1.4274
10 | 1 | 17 | 0 | 0 | 0 | 0 | 0 | 0 | 0.62369 | 0.027813 | 0 | 0 | 0 | 0.69979 | 0 | 0 | 0.84739 | 0 | 0 | 0.84739 | 0 | 1.3513
10 | 1 | 18 | 0 | 0 | 0 | 0 | 0 | 0 | 0.62369 | 0.027813 | 0 | 0 | 0 | 0.77592 | 0 | 0 | 0 | 0 | 0 | 0 | 0 | 1.4274
10 | 1 | 19 | 0 | 0 | 0 | 0 | 0 | 0 | 0.62369 | 0.027813 | 0 | 0 | 0 | 0.77592 | 0 | 0 | 0 | 0 | 0 | 0 | 0 | 1.4274
10 | 1 | 20 | 0 | 0 | 0 | 0 | 0 | 0 | 0.62369 | 0.027813 | 0 | 0 | 0 | 0.69979 | 0 | 0 | 0 | 0 | 0 | 0 | 0 | 1.3513
10 | 1 | 21 | 0 | 0 | 0 | 0 | 0 | 0 | 0.63999 | 0.075759 | 5.0834 | 0 | 0.35176 | 4.515 | 0 | 0 | 0 | 0 | 0 | 0 | 0 | 5.5825
10 | 1 | 22 | 0 | 0 | 0 | 0 | 0 | 0 | 0.63179 | 0.08961 | 6.6324 | 0 | 0.93561 | 4.3403 | 0 | 0 | 0 | 0 | 0 | 0 | 0 | 5.9973
10 | 1 | 23 | 0 | 0 | 0 | 0 | 0 | 0 | 0.75603 | 0.13329 | 11.2237 | 0 | 1.6509 | 0.93598 | 0 | 0 | 0 | 0 | 0 | 0 | 0 | 3.4762
10 | 1 | 24 | 0 | 0 | 0 | 0 | 0 | 0 | 0.86398 | 0.032075 | 0.49208 | 0 | 1.3523 | 2.644 | 0 | 0 | 0 | 0 | 0 | 0 | 0 | 4.8923 |  | 0 | 0 | 0 | 0 | 0 | 0 | 15.6519 | 0.93389 | 28.8444 | 0 | 7.0756 | 35.5196 | 0 | 1.5783 | 57.5231 | 0 | 0 | 22.1239 | 35.3992 | 59.1809 | 0 | 0 | 0 | 0 | 0 | 0 | 0 | 0
10 | 2 | 1 | 0 | 0 | 0 | 0 | 0 | 0 | 0.62369 | 0.027696 | 0 | 0 | 0.45212 | 1.7685 | 0 | 0 | 0 | 0 | 0 | 0 | 0 | 2.872
10 | 2 | 2 | 0 | 0 | 0 | 0 | 0 | 0 | 0.62369 | 0.027696 | 0 | 0 | 0 | 0.69979 | 0 | 0 | 0 | 0 | 0 | 0 | 0 | 1.3512
10 | 2 | 3 | 0 | 0 | 0 | 0 | 0 | 0 | 0.62369 | 0.027696 | 0 | 0 | 0 | 0.77592 | 0 | 0 | 0 | 0 | 0 | 0 | 0 | 1.4273
10 | 2 | 4 | 0 | 0 | 0 | 0 | 0 | 0 | 0.62369 | 0.027696 | 0 | 0 | 0 | 0.77592 | 0 | 0 | 0 | 0 | 0 | 0 | 0 | 1.4273
10 | 2 | 5 | 0 | 0 | 0 | 0 | 0 | 0 | 0.62369 | 0.027696 | 0 | 0 | 0 | 0.69979 | 0 | 0 | 0 | 0 | 0 | 0 | 0 | 1.3512
10 | 2 | 6 | 0 | 0 | 0 | 0 | 0 | 0 | 0.62369 | 0.027696 | 0 | 0 | 0 | 0.77592 | 0 | 0 | 0.40639 | 0 | 0 | 0.40639 | 0 | 1.4273
10 | 2 | 7 | 0 | 0 | 0 | 0 | 0 | 0 | 0.75066 | 0.042612 | 1.7235 | 0 | 0.20329 | 3.4463 | 0 | 2.2536 | 3.2247 | 0 | 0 | 3.2247 | 0 | 4.4428
10 | 2 | 8 | 0 | 0 | 0 | 0 | 0 | 0 | 0.63999 | 0.031958 | 0.49243 | 0 | 0.9749 | 3.5809 | 0 | 0 | 12.1682 | 0 | 0 | 5.2278 | 6.9404 | 5.2278
10 | 2 | 9 | 0 | 0 | 0 | 0 | 0 | 0 | 0.63999 | 0.027696 | 0 | 0 | 0.7012 | 1.9901 | 0 | 0 | 18.2979 | 0 | 0 | 3.3589 | 14.939 | 3.3589
10 | 2 | 10 | 0 | 0 | 0 | 0 | 0 | 0 | 0.62369 | 0.029827 | 0.24622 | 0 | 1.5563 | 3.865 | 0 | 0 | 21.8817 | 0 | 0 | 6.0747 | 15.8069 | 6.0747
10 | 2 | 11 | 0 | 0 | 0 | 0 | 0 | 0 | 0.63179 | 0.027696 | 0 | 0 | 0.52601 | 0.69979 | 0 | 0 | 23.7661 | 0 | 0 | 1.8853 | 21.8809 | 1.8853
10 | 2 | 12 | 0 | 0 | 0 | 0 | 0 | 0 | 0.62369 | 0.027696 | 0 | 0 | 0.040062 | 0.77592 | 0 | 1.6123 | 24.1753 | 0 | 0 | 1.4674 | 22.708 | 1.4674
10 | 2 | 13 | 0 | 0 | 0 | 0 | 0 | 0 | 0.75066 | 0.034089 | 0.73865 | 0 | 0.19158 | 3.6161 | 0 | 0 | 22.7312 | 0 | 0 | 4.5924 | 18.1388 | 4.5924
10 | 2 | 14 | 0 | 0 | 0 | 0 | 0 | 0 | 0.63179 | 0.027696 | 0 | 0 | 0.43882 | 0.69979 | 0 | 0 | 19.9712 | 0 | 0 | 1.7981 | 18.1731 | 1.7981
10 | 2 | 15 | 0 | 0 | 0 | 0 | 0 | 0 | 0.62369 | 0.027696 | 0 | 0 | 0.27878 | 0.77592 | 0 | 0 | 15.5557 | 0 | 0 | 1.7061 | 13.8496 | 1.7061
10 | 2 | 16 | 0 | 0 | 0 | 0 | 0 | 0 | 0.62369 | 0.027696 | 0 | 0 | 0 | 0.77592 | 0 | 0 | 9.5547 | 0 | 0 | 1.4273 | 8.1274 | 1.4273
10 | 2 | 17 | 0 | 0 | 0 | 0 | 0 | 0 | 0.63179 | 0.029827 | 0.24622 | 0 | 0.32736 | 0.69979 | 0 | 0 | 2.738 | 0 | 0 | 1.6888 | 1.0492 | 1.6888
10 | 2 | 18 | 0 | 0 | 0 | 0 | 0 | 0 | 0.63179 | 0.027696 | 0 | 0 | 0.55005 | 2.9534 | 0 | 0 | 0 | 0 | 0 | 0 | 0 | 4.1629
10 | 2 | 19 | 0 | 0 | 0 | 0 | 0 | 0 | 0.86944 | 0.05966 | 3.6933 | 0 | 0.63905 | 5.3377 | 0 | 0 | 0 | 0 | 0 | 0 | 0 | 6.9059
10 | 2 | 20 | 0 | 0 | 0 | 0 | 0 | 0 | 0.86944 | 0.22813 | 21.4143 | 0 | 1.5292 | 1.8925 | 0 | 7.6615 | 0 | 0 | 0 | 0 | 0 | 4.5192
10 | 2 | 21 | 0 | 0 | 0 | 0 | 0 | 0 | 0.63179 | 0.20626 | 11.5881 | 0 | 0.52493 | 2.0584 | 0 | 0 | 0 | 0 | 0 | 0 | 0 | 3.4214
10 | 2 | 22 | 0 | 0 | 0 | 0 | 0 | 0 | 0.63179 | 0.17323 | 7.7283 | 0 | 1.4098 | 2.7757 | 0 | 0 | 0 | 0 | 0 | 0 | 0 | 4.9906
10 | 2 | 23 | 0 | 0 | 0 | 0 | 0 | 0 | 0.86398 | 0.26656 | 9.8157 | 0 | 1.6509 | 2.563 | 0 | 0 | 0 | 0 | 0 | 0 | 0 | 5.3444
10 | 2 | 24 | 0 | 0 | 0 | 0 | 0 | 0 | 0.88028 | 0.031958 | 0.49243 | 0 | 1.6866 | 2.6967 | 0 | 0 | 0 | 0 | 0 | 0 | 0 | 5.2955 |  | 0 | 0 | 0 | 0 | 0 | 0 | 16.292 | 1.4942 | 58.1792 | 0 | 13.6808 | 46.6987 | 0 | 11.5274 | 174.4711 | 0 | 0 | 32.8579 | 141.6132 | 78.1656 | 0 | 0 | 0 | 0 | 0 | 0 | 0 | 0
10 | 3 | 1 | 0 | 0 | 0 | 0 | 0 | 0 | 0.62369 | 0.027443 | 0 | 0 | 0.45212 | 1.7685 | 0 | 0 | 0 | 0 | 0 | 0 | 0 | 2.8718
10 | 3 | 2 | 0 | 0 | 0 | 0 | 0 | 0 | 0.62369 | 0.027443 | 0 | 0 | 0 | 0.69979 | 0 | 0 | 0 | 0 | 0 | 0 | 0 | 1.3509
10 | 3 | 3 | 0 | 0 | 0 | 0 | 0 | 0 | 0.62369 | 0.027443 | 0 | 0 | 0 | 0.77592 | 0 | 0 | 0 | 0 | 0 | 0 | 0 | 1.427
10 | 3 | 4 | 0 | 0 | 0 | 0 | 0 | 0 | 0.62369 | 0.027443 | 0 | 0 | 0 | 0.77592 | 0 | 0 | 0 | 0 | 0 | 0 | 0 | 1.427
10 | 3 | 5 | 0 | 0 | 0 | 0 | 0 | 0 | 0.62369 | 0.027443 | 0 | 0 | 0 | 0.69979 | 0 | 0 | 0 | 0 | 0 | 0 | 0 | 1.3509
10 | 3 | 6 | 0 | 0 | 0 | 0 | 0 | 0 | 0.62369 | 0.027443 | 0 | 0 | 0 | 0.77592 | 0 | 0 | 0.37002 | 0 | 0 | 0.37002 | 0 | 1.427
10 | 3 | 7 | 0 | 0 | 0 | 0 | 0 | 0 | 0.75066 | 0.035967 | 0.99371 | 0 | 0.20329 | 3.4463 | 0 | 2.2536 | 2.3924 | 0 | 0 | 2.3924 | 0 | 4.4362
10 | 3 | 8 | 0 | 0 | 0 | 0 | 0 | 0 | 0.63999 | 0.033836 | 0.74528 | 0 | 0.9749 | 3.5809 | 0 | 0 | 4.5635 | 0 | 0 | 4.5635 | 0 | 5.2297
10 | 3 | 9 | 0 | 0 | 0 | 0 | 0 | 0 | 0.63999 | 0.027443 | 0 | 0 | 0.7012 | 1.9901 | 0 | 0 | 6.5309 | 0 | 0 | 3.3587 | 3.1722 | 3.3587
10 | 3 | 10 | 0 | 0 | 0 | 0 | 0 | 0 | 0.62369 | 0.027443 | 0 | 0 | 1.5563 | 3.865 | 0 | 0 | 19.7373 | 0 | 0 | 6.0724 | 13.6649 | 6.0724
10 | 3 | 11 | 0 | 0 | 0 | 0 | 0 | 0 | 0.63179 | 0.027443 | 0 | 0 | 0.52601 | 0.69979 | 0 | 0 | 22.8688 | 0 | 0 | 1.885 | 20.9838 | 1.885
10 | 3 | 12 | 0 | 0 | 0 | 0 | 0 | 0 | 0.62369 | 0.027443 | 0 | 0 | 0.040062 | 0.77592 | 0 | 1.6123 | 21.5622 | 0 | 0 | 1.4671 | 20.0951 | 1.4671
10 | 3 | 13 | 0 | 0 | 0 | 0 | 0 | 0 | 0.75066 | 0.027443 | 0 | 0 | 0.19158 | 3.6161 | 0 | 0 | 20.2215 | 0 | 0 | 4.5858 | 15.6357 | 4.5858
10 | 3 | 14 | 0 | 0 | 0 | 0 | 0 | 0 | 0.63179 | 0.027443 | 0 | 0 | 0.43882 | 0.69979 | 0 | 0 | 14.8166 | 0 | 0 | 1.7978 | 13.0188 | 1.7978
10 | 3 | 15 | 0 | 0 | 0 | 0 | 0 | 0 | 0.62369 | 0.027443 | 0 | 0 | 0.27878 | 0.77592 | 0 | 0 | 10.7114 | 0 | 0 | 1.7058 | 9.0056 | 1.7058
10 | 3 | 16 | 0 | 0 | 0 | 0 | 0 | 0 | 0.62369 | 0.027443 | 0 | 0 | 0 | 0.77592 | 0 | 0 | 7.1881 | 0 | 0 | 1.427 | 5.7611 | 1.427
10 | 3 | 17 | 0 | 0 | 0 | 0 | 0 | 0 | 0.63179 | 0.027443 | 0 | 0 | 0.32736 | 0.69979 | 0 | 0 | 1.2374 | 0 | 0 | 1.2374 | 0 | 1.6864
10 | 3 | 18 | 0 | 0 | 0 | 0 | 0 | 0 | 0.63179 | 0.027443 | 0 | 0 | 0.55005 | 2.9534 | 0 | 0 | 0 | 0 | 0 | 0 | 0 | 4.1627
10 | 3 | 19 | 0 | 0 | 0 | 0 | 0 | 0 | 0.86944 | 0.044491 | 1.9874 | 0 | 0.63905 | 5.3377 | 0 | 0 | 0 | 0 | 0 | 0 | 0 | 6.8907
10 | 3 | 20 | 0 | 0 | 0 | 0 | 0 | 0 | 0.86944 | 0.21722 | 20.2898 | 0 | 1.5292 | 1.8925 | 0 | 7.6615 | 0 | 0 | 0 | 0 | 0 | 4.5083
10 | 3 | 21 | 0 | 0 | 0 | 0 | 0 | 0 | 0.63179 | 0.19376 | 10.5085 | 0 | 0.52493 | 2.0584 | 0 | 0 | 0 | 0 | 0 | 0 | 0 | 3.4089
10 | 3 | 22 | 0 | 0 | 0 | 0 | 0 | 0 | 0.63179 | 0.1554 | 6.0368 | 0 | 1.4098 | 2.7757 | 0 | 0 | 0 | 0 | 0 | 0 | 0 | 4.9727
10 | 3 | 23 | 0 | 0 | 0 | 0 | 0 | 0 | 0.86398 | 0.22157 | 5.4109 | 0 | 1.6509 | 2.563 | 0 | 0 | 0 | 0 | 0 | 0 | 0 | 5.2994
10 | 3 | 24 | 0 | 0 | 0 | 0 | 0 | 0 | 0.88028 | 0.029574 | 0.24843 | 0 | 1.6866 | 2.6967 | 0 | 0 | 0 | 0 | 0 | 0 | 0 | 5.2931 |  | 0 | 0 | 0 | 0 | 0 | 0 | 16.292 | 1.3709 | 46.2207 | 0 | 13.6808 | 46.6987 | 0 | 11.5274 | 132.2002 | 0 | 0 | 30.863 | 101.3372 | 78.0424 | 0 | 0 | 0 | 0 | 0 | 0 | 0 | 0
10 | 4 | 1 | 0 | 0 | 0 | 0 | 0 | 0 | 0.62369 | 0.027719 | 0 | 0 | 0.45212 | 1.7685 | 0 | 0 | 0 | 0 | 0 | 0 | 0 | 2.872
10 | 4 | 2 | 0 | 0 | 0 | 0 | 0 | 0 | 0.62369 | 0.027719 | 0 | 0 | 0 | 0.69979 | 0 | 0 | 0 | 0 | 0 | 0 | 0 | 1.3512
10 | 4 | 3 | 0 | 0 | 0 | 0 | 0 | 0 | 0.62369 | 0.027719 | 0 | 0 | 0 | 0.77592 | 0 | 0 | 0 | 0 | 0 | 0 | 0 | 1.4273
10 | 4 | 4 | 0 | 0 | 0 | 0 | 0 | 0 | 0.62369 | 0.027719 | 0 | 0 | 0 | 0.77592 | 0 | 0 | 0 | 0 | 0 | 0 | 0 | 1.4273
10 | 4 | 5 | 0 | 0 | 0 | 0 | 0 | 0 | 0.62369 | 0.027719 | 0 | 0 | 0 | 0.69979 | 0 | 0 | 0 | 0 | 0 | 0 | 0 | 1.3512
10 | 4 | 6 | 0 | 0 | 0 | 0 | 0 | 0 | 0.62369 | 0.027719 | 0 | 0 | 0 | 0.77592 | 0 | 0 | 0.26071 | 0 | 0 | 0.26071 | 0 | 1.4273
10 | 4 | 7 | 0 | 0 | 0 | 0 | 0 | 0 | 0.75066 | 0.042636 | 1.7173 | 0 | 0.20329 | 3.4463 | 0 | 2.2536 | 2.0569 | 0 | 0 | 2.0569 | 0 | 4.4428
10 | 4 | 8 | 0 | 0 | 0 | 0 | 0 | 0 | 0.63999 | 0.05116 | 2.6987 | 0 | 0.9749 | 3.5809 | 0 | 0 | 7.2034 | 0 | 0 | 5.247 | 1.9564 | 5.247
10 | 4 | 9 | 0 | 0 | 0 | 0 | 0 | 0 | 0.63999 | 0.02985 | 0.24533 | 0 | 0.7012 | 1.9901 | 0 | 0 | 14.0444 | 0 | 0 | 3.3611 | 10.6833 | 3.3611
10 | 4 | 10 | 0 | 0 | 0 | 0 | 0 | 0 | 0.62369 | 0.02985 | 0.24533 | 0 | 1.5563 | 3.865 | 0 | 0 | 17.1016 | 0 | 0 | 6.0748 | 11.0269 | 6.0748
10 | 4 | 11 | 0 | 0 | 0 | 0 | 0 | 0 | 0.63179 | 0.027719 | 0 | 0 | 0.52601 | 0.69979 | 0 | 0 | 18.752 | 0 | 0 | 1.8853 | 16.8667 | 1.8853
10 | 4 | 12 | 0 | 0 | 0 | 0 | 0 | 0 | 0.62369 | 0.027719 | 0 | 0 | 0.040062 | 0.77592 | 0 | 1.6123 | 7.5244 | 0 | 0 | 1.4674 | 6.057 | 1.4674
10 | 4 | 13 | 0 | 0 | 0 | 0 | 0 | 0 | 0.75066 | 0.040505 | 1.472 | 0 | 0.19158 | 3.6161 | 0 | 0 | 7.0509 | 0 | 0 | 4.5988 | 2.4521 | 4.5988
10 | 4 | 14 | 0 | 0 | 0 | 0 | 0 | 0 | 0.63179 | 0.027719 | 0 | 0 | 0.43882 | 0.69979 | 0 | 0 | 13.5833 | 0 | 0 | 1.7981 | 11.7852 | 1.7981
10 | 4 | 15 | 0 | 0 | 0 | 0 | 0 | 0 | 0.62369 | 0.027719 | 0 | 0 | 0.27878 | 0.77592 | 0 | 0 | 4.7093 | 0 | 0 | 1.7061 | 3.0032 | 1.7061
10 | 4 | 16 | 0 | 0 | 0 | 0 | 0 | 0 | 0.62369 | 0.027719 | 0 | 0 | 0 | 0.77592 | 0 | 0 | 2.8509 | 0 | 0 | 1.4273 | 1.4235 | 1.4273
10 | 4 | 17 | 0 | 0 | 0 | 0 | 0 | 0 | 0.63179 | 0.02985 | 0.24533 | 0 | 0.32736 | 0.69979 | 0 | 0 | 1.0728 | 0 | 0 | 1.0728 | 0 | 1.6888
10 | 4 | 18 | 0 | 0 | 0 | 0 | 0 | 0 | 0.63179 | 0.02985 | 0.24533 | 0 | 0.55005 | 2.9534 | 0 | 0 | 0 | 0 | 0 | 0 | 0 | 4.1651
10 | 4 | 19 | 0 | 0 | 0 | 0 | 0 | 0 | 0.86944 | 0.061814 | 3.9253 | 0 | 0.63905 | 5.3377 | 0 | 0 | 0 | 0 | 0 | 0 | 0 | 6.9081
10 | 4 | 20 | 0 | 0 | 0 | 0 | 0 | 0 | 0.86944 | 0.22815 | 21.4793 | 0 | 1.5292 | 1.8925 | 0 | 7.6615 | 0 | 0 | 0 | 0 | 0 | 4.5192
10 | 4 | 21 | 0 | 0 | 0 | 0 | 0 | 0 | 0.63179 | 0.23317 | 14.6088 | 0 | 0.52493 | 2.0584 | 0 | 0 | 0 | 0 | 0 | 0 | 0 | 3.4483
10 | 4 | 22 | 0 | 0 | 0 | 0 | 0 | 0 | 0.63179 | 0.1735 | 7.7395 | 0 | 1.4098 | 2.7757 | 0 | 0 | 0 | 0 | 0 | 0 | 0 | 4.9908
10 | 4 | 23 | 0 | 0 | 0 | 0 | 0 | 0 | 0.86398 | 0.31502 | 14.9883 | 0 | 1.6509 | 2.563 | 0 | 0 | 0 | 0 | 0 | 0 | 0 | 5.3928
10 | 4 | 24 | 0 | 0 | 0 | 0 | 0 | 0 | 0.88028 | 0.031981 | 0.49066 | 0 | 1.6866 | 2.6967 | 0 | 0 | 0 | 0 | 0 | 0 | 0 | 5.2955 |  | 0 | 0 | 0 | 0 | 0 | 0 | 16.292 | 1.6022 | 70.1011 | 0 | 13.6808 | 46.6987 | 0 | 11.5274 | 96.2106 | 0 | 0 | 30.9563 | 65.2543 | 78.2737 | 0 | 0 | 0 | 0 | 0 | 0 | 0 | 0
10 | 5 | 1 | 0 | 0 | 0 | 0 | 0 | 0 | 0.62369 | 0.027667 | 0 | 0 | 0.45212 | 1.7685 | 0 | 0 | 0 | 0 | 0 | 0 | 0 | 2.872
10 | 5 | 2 | 0 | 0 | 0 | 0 | 0 | 0 | 0.62369 | 0.027667 | 0 | 0 | 0 | 0.69979 | 0 | 0 | 0 | 0 | 0 | 0 | 0 | 1.3511
10 | 5 | 3 | 0 | 0 | 0 | 0 | 0 | 0 | 0.62369 | 0.027667 | 0 | 0 | 0 | 0.77592 | 0 | 0 | 0 | 0 | 0 | 0 | 0 | 1.4273
10 | 5 | 4 | 0 | 0 | 0 | 0 | 0 | 0 | 0.62369 | 0.027667 | 0 | 0 | 0 | 0.77592 | 0 | 0 | 0 | 0 | 0 | 0 | 0 | 1.4273
10 | 5 | 5 | 0 | 0 | 0 | 0 | 0 | 0 | 0.62369 | 0.027667 | 0 | 0 | 0 | 0.69979 | 0 | 0 | 0 | 0 | 0 | 0 | 0 | 1.3511
10 | 5 | 6 | 0 | 0 | 0 | 0 | 0 | 0 | 0.62369 | 0.027667 | 0 | 0 | 0 | 0.77592 | 0 | 0 | 0.17583 | 0 | 0 | 0.17583 | 0 | 1.4273
10 | 5 | 7 | 0 | 0 | 0 | 0 | 0 | 0 | 0.75066 | 0.036191 | 0.99967 | 0 | 0.20329 | 3.4463 | 0 | 2.2536 | 1.3996 | 0 | 0 | 1.3996 | 0 | 4.4364
10 | 5 | 8 | 0 | 0 | 0 | 0 | 0 | 0 | 0.63999 | 0.03406 | 0.74975 | 0 | 0.9749 | 3.5809 | 0 | 0 | 2.8595 | 0 | 0 | 2.8595 | 0 | 5.2299
10 | 5 | 9 | 0 | 0 | 0 | 0 | 0 | 0 | 0.63999 | 0.027667 | 0 | 0 | 0.7012 | 1.9901 | 0 | 0 | 4.2566 | 0 | 0 | 3.3589 | 0.89765 | 3.3589
10 | 5 | 10 | 0 | 0 | 0 | 0 | 0 | 0 | 0.62369 | 0.027667 | 0 | 0 | 1.5563 | 3.865 | 0 | 0 | 5.2925 | 0 | 0 | 5.2925 | 0 | 6.0726
10 | 5 | 11 | 0 | 0 | 0 | 0 | 0 | 0 | 0.63179 | 0.027667 | 0 | 0 | 0.52601 | 0.69979 | 0 | 0 | 5.9734 | 0 | 0 | 1.8853 | 4.0881 | 1.8853
10 | 5 | 12 | 0 | 0 | 0 | 0 | 0 | 0 | 0.62369 | 0.027667 | 0 | 0 | 0.040062 | 0.77592 | 0 | 1.6123 | 6.2229 | 0 | 0 | 1.4673 | 4.7555 | 1.4673
10 | 5 | 13 | 0 | 0 | 0 | 0 | 0 | 0 | 0.75066 | 0.027667 | 0 | 0 | 0.19158 | 3.6161 | 0 | 0 | 5.7977 | 0 | 0 | 4.586 | 1.2117 | 4.586
10 | 5 | 14 | 0 | 0 | 0 | 0 | 0 | 0 | 0.63179 | 0.027667 | 0 | 0 | 0.43882 | 0.69979 | 0 | 0 | 4.8075 | 0 | 0 | 1.7981 | 3.0095 | 1.7981
10 | 5 | 15 | 0 | 0 | 0 | 0 | 0 | 0 | 0.62369 | 0.027667 | 0 | 0 | 0.27878 | 0.77592 | 0 | 0 | 3.5063 | 0 | 0 | 1.706 | 1.8002 | 1.706
10 | 5 | 16 | 0 | 0 | 0 | 0 | 0 | 0 | 0.62369 | 0.027667 | 0 | 0 | 0 | 0.77592 | 0 | 0 | 2.1179 | 0 | 0 | 1.4273 | 0.69065 | 1.4273
10 | 5 | 17 | 0 | 0 | 0 | 0 | 0 | 0 | 0.63179 | 0.027667 | 0 | 0 | 0.32736 | 0.69979 | 0 | 0 | 0.64571 | 0 | 0 | 0.64571 | 0 | 1.6866
10 | 5 | 18 | 0 | 0 | 0 | 0 | 0 | 0 | 0.63179 | 0.027667 | 0 | 0 | 0.55005 | 2.9534 | 0 | 0 | 0 | 0 | 0 | 0 | 0 | 4.1629
10 | 5 | 19 | 0 | 0 | 0 | 0 | 0 | 0 | 0.86944 | 0.044714 | 1.9993 | 0 | 0.63905 | 5.3377 | 0 | 0 | 0 | 0 | 0 | 0 | 0 | 6.891
10 | 5 | 20 | 0 | 0 | 0 | 0 | 0 | 0 | 0.86944 | 0.21744 | 20.3492 | 0 | 1.5292 | 1.8925 | 0 | 7.6615 | 0 | 0 | 0 | 0 | 0 | 4.5085
10 | 5 | 21 | 0 | 0 | 0 | 0 | 0 | 0 | 0.63179 | 0.19633 | 10.6289 | 0 | 0.52493 | 2.0584 | 0 | 0 | 0 | 0 | 0 | 0 | 0 | 3.4114
10 | 5 | 22 | 0 | 0 | 0 | 0 | 0 | 0 | 0.63179 | 0.15798 | 6.1304 | 0 | 1.4098 | 2.7757 | 0 | 0 | 0 | 0 | 0 | 0 | 0 | 4.9753
10 | 5 | 23 | 0 | 0 | 0 | 0 | 0 | 0 | 0.86398 | 0.22649 | 5.5733 | 0 | 1.6509 | 2.563 | 0 | 0 | 0 | 0 | 0 | 0 | 0 | 5.3043
10 | 5 | 24 | 0 | 0 | 0 | 0 | 0 | 0 | 0.88028 | 0.029798 | 0.24992 | 0 | 1.6866 | 2.6967 | 0 | 0 | 0 | 0 | 0 | 0 | 0 | 5.2933 |  | 0 | 0 | 0 | 0 | 0 | 0 | 16.292 | 1.3857 | 46.6804 | 0 | 13.6808 | 46.6987 | 0 | 11.5274 | 43.0555 | 0 | 0 | 26.6021 | 16.4534 | 78.0572 | 0 | 0 | 0 | 0 | 0 | 0 | 0 | 0
10 | 6 | 1 | 0 | 0 | 0 | 0 | 0 | 0 | 0.62369 | 0.028278 | 0 | 0 | 0.45212 | 1.7685 | 0 | 0 | 0 | 0 | 0 | 0 | 0 | 2.8726
10 | 6 | 2 | 0 | 0 | 0 | 0 | 0 | 0 | 0.62369 | 0.028278 | 0 | 0 | 0 | 0.69979 | 0 | 0 | 0 | 0 | 0 | 0 | 0 | 1.3518
10 | 6 | 3 | 0 | 0 | 0 | 0 | 0 | 0 | 0.62369 | 0.028278 | 0 | 0 | 0 | 0.77592 | 0 | 0 | 0 | 0 | 0 | 0 | 0 | 1.4279
10 | 6 | 4 | 0 | 0 | 0 | 0 | 0 | 0 | 0.62369 | 0.028278 | 0 | 0 | 0 | 0.77592 | 0 | 0 | 0 | 0 | 0 | 0 | 0 | 1.4279
10 | 6 | 5 | 0 | 0 | 0 | 0 | 0 | 0 | 0.62369 | 0.028278 | 0 | 0 | 0 | 0.69979 | 0 | 0 | 0 | 0 | 0 | 0 | 0 | 1.3518
10 | 6 | 6 | 0 | 0 | 0 | 0 | 0 | 0 | 0.62369 | 0.028278 | 0 | 0 | 0 | 0.77592 | 0 | 0 | 0.42286 | 0 | 0 | 0.42286 | 0 | 1.4279
10 | 6 | 7 | 0 | 0 | 0 | 0 | 0 | 0 | 0.75066 | 0.043195 | 1.763 | 0 | 0.20329 | 3.4463 | 0 | 2.2536 | 5.4344 | 0 | 0 | 4.4434 | 0.99101 | 4.4434
10 | 6 | 8 | 0 | 0 | 0 | 0 | 0 | 0 | 0.63999 | 0.03254 | 0.50373 | 0 | 0.9749 | 3.5809 | 0 | 0 | 13.6504 | 0 | 0 | 5.2284 | 8.422 | 5.2284
10 | 6 | 9 | 0 | 0 | 0 | 0 | 0 | 0 | 0.63999 | 0.028278 | 0 | 0 | 0.7012 | 1.9901 | 0 | 0 | 19.3493 | 0 | 0 | 3.3595 | 15.9898 | 3.3595
10 | 6 | 10 | 0 | 0 | 0 | 0 | 0 | 0 | 0.62369 | 0.030409 | 0.25186 | 0 | 1.5563 | 3.865 | 0 | 0 | 23.1995 | 0 | 0 | 6.0753 | 17.1242 | 6.0753
10 | 6 | 11 | 0 | 0 | 0 | 0 | 0 | 0 | 0.63179 | 0.028278 | 0 | 0 | 0.52601 | 0.69979 | 0 | 0 | 25.2138 | 0 | 0 | 1.8859 | 23.3279 | 1.8859
10 | 6 | 12 | 0 | 0 | 0 | 0 | 0 | 0 | 0.62369 | 0.028278 | 0 | 0 | 0.040062 | 0.77592 | 0 | 1.6123 | 25.5345 | 0 | 0 | 1.4679 | 24.0665 | 1.4679
10 | 6 | 13 | 0 | 0 | 0 | 0 | 0 | 0 | 0.75066 | 0.034671 | 0.75559 | 0 | 0.19158 | 3.6161 | 0 | 0 | 24.2911 | 0 | 0 | 4.593 | 19.6981 | 4.593
10 | 6 | 14 | 0 | 0 | 0 | 0 | 0 | 0 | 0.63179 | 0.028278 | 0 | 0 | 0.43882 | 0.69979 | 0 | 0 | 21.1498 | 0 | 0 | 1.7987 | 19.3512 | 1.7987
10 | 6 | 15 | 0 | 0 | 0 | 0 | 0 | 0 | 0.62369 | 0.028278 | 0 | 0 | 0.27878 | 0.77592 | 0 | 0 | 16.5076 | 0 | 0 | 1.7067 | 14.801 | 1.7067
10 | 6 | 16 | 0 | 0 | 0 | 0 | 0 | 0 | 0.62369 | 0.028278 | 0 | 0 | 0 | 0.77592 | 0 | 0 | 9.8657 | 0 | 0 | 1.4279 | 8.4378 | 1.4279
10 | 6 | 17 | 0 | 0 | 0 | 0 | 0 | 0 | 0.63179 | 0.030409 | 0.25186 | 0 | 0.32736 | 0.69979 | 0 | 0 | 2.8264 | 0 | 0 | 1.6893 | 1.1371 | 1.6893
10 | 6 | 18 | 0 | 0 | 0 | 0 | 0 | 0 | 0.63179 | 0.028278 | 0 | 0 | 0.55005 | 2.9534 | 0 | 0 | 0 | 0 | 0 | 0 | 0 | 4.1635
10 | 6 | 19 | 0 | 0 | 0 | 0 | 0 | 0 | 0.86944 | 0.060242 | 3.7779 | 0 | 0.63905 | 5.3377 | 0 | 0 | 0 | 0 | 0 | 0 | 0 | 6.9065
10 | 6 | 20 | 0 | 0 | 0 | 0 | 0 | 0 | 0.86944 | 0.22871 | 21.7472 | 0 | 1.5292 | 1.8925 | 0 | 7.6615 | 0 | 0 | 0 | 0 | 0 | 4.5198
10 | 6 | 21 | 0 | 0 | 0 | 0 | 0 | 0 | 0.63179 | 0.21296 | 11.988 | 0 | 0.52493 | 2.0584 | 0 | 0 | 0 | 0 | 0 | 0 | 0 | 3.4281
10 | 6 | 22 | 0 | 0 | 0 | 0 | 0 | 0 | 0.63179 | 0.17993 | 8.0364 | 0 | 1.4098 | 2.7757 | 0 | 0 | 0 | 0 | 0 | 0 | 0 | 4.9973
10 | 6 | 23 | 0 | 0 | 0 | 0 | 0 | 0 | 0.86398 | 0.27938 | 10.3319 | 0 | 1.6509 | 2.563 | 0 | 0 | 0 | 0 | 0 | 0 | 0 | 5.3572
10 | 6 | 24 | 0 | 0 | 0 | 0 | 0 | 0 | 0.88028 | 0.03254 | 0.50373 | 0 | 1.6866 | 2.6967 | 0 | 0 | 0 | 0 | 0 | 0 | 0 | 5.2961 |  | 0 | 0 | 0 | 0 | 0 | 0 | 16.292 | 1.5326 | 59.9112 | 0 | 13.6808 | 46.6987 | 0 | 11.5274 | 187.4455 | 0 | 0 | 34.0989 | 153.3466 | 78.2041 | 0 | 0 | 0 | 0 | 0 | 0 | 0 | 0
10 | 7 | 1 | 0 | 0 | 0 | 0 | 0 | 0 | 0.62369 | 0.028454 | 0 | 0 | 0 | 1.7685 | 0 | 0 | 0 | 0 | 0 | 0 | 0 | 2.4207
10 | 7 | 2 | 0 | 0 | 0 | 0 | 0 | 0 | 0.62369 | 0.028454 | 0 | 0 | 0 | 0.69979 | 0 | 0 | 0 | 0 | 0 | 0 | 0 | 1.3519
10 | 7 | 3 | 0 | 0 | 0 | 0 | 0 | 0 | 0.62369 | 0.028454 | 0 | 0 | 0 | 0.77592 | 0 | 0 | 0 | 0 | 0 | 0 | 0 | 1.4281
10 | 7 | 4 | 0 | 0 | 0 | 0 | 0 | 0 | 0.62369 | 0.028454 | 0 | 0 | 0 | 0.77592 | 0 | 0 | 0 | 0 | 0 | 0 | 0 | 1.4281
10 | 7 | 5 | 0 | 0 | 0 | 0 | 0 | 0 | 0.62369 | 0.028454 | 0 | 0 | 0 | 0.69979 | 0 | 0 | 0 | 0 | 0 | 0 | 0 | 1.3519
10 | 7 | 6 | 0 | 0 | 0 | 0 | 0 | 0 | 0.62369 | 0.028454 | 0 | 0 | 0 | 0.77592 | 0 | 0 | 0.27301 | 0 | 0 | 0.27301 | 0 | 1.4281
10 | 7 | 7 | 0 | 0 | 0 | 0 | 0 | 0 | 0.62369 | 0.028454 | 0 | 0 | 0 | 0.77592 | 0 | 0 | 2.2272 | 0 | 0 | 1.4281 | 0.7991 | 1.4281
10 | 7 | 8 | 0 | 0 | 0 | 0 | 0 | 0 | 0.63999 | 0.032716 | 0.50607 | 0 | 0.28584 | 2.7074 | 0 | 0 | 5.9247 | 0 | 0 | 3.666 | 2.2588 | 3.666
10 | 7 | 9 | 0 | 0 | 0 | 0 | 0 | 0 | 0.76696 | 0.034846 | 0.75911 | 0 | 1.1474 | 3.6132 | 0 | 1.5783 | 6.0787 | 0 | 0 | 5.5624 | 0.51628 | 5.5624
10 | 7 | 10 | 0 | 0 | 0 | 0 | 0 | 0 | 0.63179 | 0.032716 | 0.50607 | 0 | 2.0252 | 3.1935 | 0 | 0 | 15.6263 | 0 | 0 | 5.8832 | 9.7431 | 5.8832
10 | 7 | 11 | 0 | 0 | 0 | 0 | 0 | 0 | 0.63999 | 0.032716 | 0.50607 | 0 | 1.8526 | 3.0588 | 0 | 0 | 23.6706 | 0 | 0 | 5.5841 | 18.0865 | 5.5841
10 | 7 | 12 | 0 | 0 | 0 | 0 | 0 | 0 | 0.63179 | 0.028454 | 0 | 0 | 1.5682 | 3.0812 | 0 | 1.6123 | 23.8009 | 0 | 0 | 5.3097 | 18.4913 | 5.3097
10 | 7 | 13 | 0 | 0 | 0 | 0 | 0 | 0 | 0.75066 | 0.062549 | 4.0486 | 0 | 1.342 | 3.6161 | 0 | 0 | 20.6519 | 0 | 0 | 5.7712 | 14.8806 | 5.7712
10 | 7 | 14 | 0 | 0 | 0 | 0 | 0 | 0 | 0.63179 | 0.030585 | 0.25304 | 0 | 0.84072 | 0.69979 | 0 | 0 | 15.105 | 0 | 0 | 2.2029 | 12.9022 | 2.2029
10 | 7 | 15 | 0 | 0 | 0 | 0 | 0 | 0 | 0.62369 | 0.028454 | 0 | 0 | 0 | 0.77592 | 0 | 0 | 5.9686 | 0 | 0 | 1.4281 | 4.5406 | 1.4281
10 | 7 | 16 | 0 | 0 | 0 | 0 | 0 | 0 | 0.62369 | 0.028454 | 0 | 0 | 0 | 0.77592 | 0 | 0 | 3.1045 | 0 | 0 | 1.4281 | 1.6764 | 1.4281
10 | 7 | 17 | 0 | 0 | 0 | 0 | 0 | 0 | 0.63999 | 0.030585 | 0.25304 | 0 | 0.71995 | 5.3221 | 0 | 0 | 1.0448 | 0 | 0 | 1.0448 | 0 | 6.7127
10 | 7 | 18 | 0 | 0 | 0 | 0 | 0 | 0 | 0.86944 | 0.06468 | 4.3016 | 0 | 1.2806 | 5.0625 | 0 | 0 | 0 | 0 | 0 | 0 | 0 | 7.2773
10 | 7 | 19 | 0 | 0 | 0 | 0 | 0 | 0 | 0.86944 | 0.045501 | 2.0243 | 0 | 1.4712 | 4.3686 | 0 | 7.6615 | 0 | 0 | 0 | 0 | 0 | 6.7548
10 | 7 | 20 | 0 | 0 | 0 | 0 | 0 | 0 | 0.62369 | 0.21823 | 20.693 | 0 | 0.25912 | 2.0067 | 0 | 0 | 0 | 0 | 0 | 0 | 0 | 3.1077
10 | 7 | 21 | 0 | 0 | 0 | 0 | 0 | 0 | 0.63179 | 0.23523 | 14.4702 | 0 | 1.3193 | 2.1374 | 0 | 0 | 0 | 0 | 0 | 0 | 0 | 4.3238
10 | 7 | 22 | 0 | 0 | 0 | 0 | 0 | 0 | 0.86398 | 0.18196 | 8.1443 | 0 | 1.5393 | 3.3818 | 0 | 0 | 0 | 0 | 0 | 0 | 0 | 5.967
10 | 7 | 23 | 0 | 0 | 0 | 0 | 0 | 0 | 0.87208 | 0.3312 | 15.7825 | 0 | 1.6509 | 2.9368 | 0 | 0 | 0 | 0 | 0 | 0 | 0 | 5.7909
10 | 7 | 24 | 0 | 0 | 0 | 0 | 0 | 0 | 0.74793 | 0.032716 | 0.50607 | 0 | 1.3374 | 1.7685 | 0 | 0 | 0 | 0 | 0 | 0 | 0 | 3.8866 |  | 0 | 0 | 0 | 0 | 0 | 0 | 16.4245 | 1.6508 | 72.754 | 0 | 18.6398 | 54.778 | 0 | 10.8521 | 123.4762 | 0 | 0 | 39.5815 | 83.8948 | 91.493 | 0 | 0 | 0 | 0 | 0 | 0 | 0 | 0
10 | 8 | 1 | 0 | 0 | 0 | 0 | 0 | 0 | 0.62369 | 0.028195 | 0 | 0 | 0 | 1.7685 | 0 | 0 | 0 | 0 | 0 | 0 | 0 | 2.4204
10 | 8 | 2 | 0 | 0 | 0 | 0 | 0 | 0 | 0.62369 | 0.028195 | 0 | 0 | 0 | 0.69979 | 0 | 0 | 0 | 0 | 0 | 0 | 0 | 1.3517
10 | 8 | 3 | 0 | 0 | 0 | 0 | 0 | 0 | 0.62369 | 0.028195 | 0 | 0 | 0 | 0.77592 | 0 | 0 | 0 | 0 | 0 | 0 | 0 | 1.4278
10 | 8 | 4 | 0 | 0 | 0 | 0 | 0 | 0 | 0.62369 | 0.028195 | 0 | 0 | 0 | 0.77592 | 0 | 0 | 0 | 0 | 0 | 0 | 0 | 1.4278
10 | 8 | 5 | 0 | 0 | 0 | 0 | 0 | 0 | 0.62369 | 0.028195 | 0 | 0 | 0 | 0.69979 | 0 | 0 | 0 | 0 | 0 | 0 | 0 | 1.3517
10 | 8 | 6 | 0 | 0 | 0 | 0 | 0 | 0 | 0.62369 | 0.028195 | 0 | 0 | 0 | 0.77592 | 0 | 0 | 0.25599 | 0 | 0 | 0.25599 | 0 | 1.4278
10 | 8 | 7 | 0 | 0 | 0 | 0 | 0 | 0 | 0.62369 | 0.028195 | 0 | 0 | 0 | 0.77592 | 0 | 0 | 1.4385 | 0 | 0 | 1.4278 | 0.010703 | 1.4278
10 | 8 | 8 | 0 | 0 | 0 | 0 | 0 | 0 | 0.63999 | 0.036718 | 1.0057 | 0 | 0.28584 | 2.7074 | 0 | 0 | 2.7665 | 0 | 0 | 2.7665 | 0 | 3.67
10 | 8 | 9 | 0 | 0 | 0 | 0 | 0 | 0 | 0.76696 | 0.038849 | 1.2571 | 0 | 1.1474 | 3.6132 | 0 | 1.5783 | 3.0977 | 0 | 0 | 3.0977 | 0 | 5.5664
10 | 8 | 10 | 0 | 0 | 0 | 0 | 0 | 0 | 0.63179 | 0.053766 | 3.0171 | 0 | 2.0252 | 3.1935 | 0 | 0 | 4.0319 | 0 | 0 | 4.0319 | 0 | 5.9043
10 | 8 | 11 | 0 | 0 | 0 | 0 | 0 | 0 | 0.63999 | 0.032456 | 0.50286 | 0 | 1.8526 | 3.0588 | 0 | 0 | 4.5333 | 0 | 0 | 4.5333 | 0 | 5.5839
10 | 8 | 12 | 0 | 0 | 0 | 0 | 0 | 0 | 0.63179 | 0.028195 | 0 | 0 | 1.5682 | 3.0812 | 0 | 1.6123 | 2.984 | 0 | 0 | 2.984 | 0 | 5.3094
10 | 8 | 13 | 0 | 0 | 0 | 0 | 0 | 0 | 0.75066 | 0.06229 | 4.0228 | 0 | 1.342 | 3.6161 | 0 | 0 | 2.8191 | 0 | 0 | 2.8191 | 0 | 5.771
10 | 8 | 14 | 0 | 0 | 0 | 0 | 0 | 0 | 0.63179 | 0.030326 | 0.25143 | 0 | 0.84072 | 0.69979 | 0 | 0 | 2.4078 | 0 | 0 | 2.2026 | 0.20521 | 2.2026
10 | 8 | 15 | 0 | 0 | 0 | 0 | 0 | 0 | 0.62369 | 0.028195 | 0 | 0 | 0 | 0.77592 | 0 | 0 | 1.8894 | 0 | 0 | 1.4278 | 0.46162 | 1.4278
10 | 8 | 16 | 0 | 0 | 0 | 0 | 0 | 0 | 0.62369 | 0.028195 | 0 | 0 | 0 | 0.77592 | 0 | 0 | 1.0398 | 0 | 0 | 1.0398 | 0 | 1.4278
10 | 8 | 17 | 0 | 0 | 0 | 0 | 0 | 0 | 0.63999 | 0.030326 | 0.25143 | 0 | 0.71995 | 5.3221 | 0 | 0 | 0.36724 | 0 | 0 | 0.36724 | 0 | 6.7124
10 | 8 | 18 | 0 | 0 | 0 | 0 | 0 | 0 | 0.86944 | 0.077206 | 5.7828 | 0 | 1.2806 | 5.0625 | 0 | 0 | 0 | 0 | 0 | 0 | 0 | 7.2898
10 | 8 | 19 | 0 | 0 | 0 | 0 | 0 | 0 | 0.86944 | 0.032456 | 0.50286 | 0 | 1.4712 | 4.3686 | 0 | 7.6615 | 0 | 0 | 0 | 0 | 0 | 6.7417
10 | 8 | 20 | 0 | 0 | 0 | 0 | 0 | 0 | 0.62369 | 0.21797 | 20.8252 | 0 | 0.25912 | 2.0067 | 0 | 0 | 0 | 0 | 0 | 0 | 0 | 3.1074
10 | 8 | 21 | 0 | 0 | 0 | 0 | 0 | 0 | 0.63179 | 0.25995 | 17.6251 | 0 | 1.3193 | 2.1374 | 0 | 0 | 0 | 0 | 0 | 0 | 0 | 4.3485
10 | 8 | 22 | 0 | 0 | 0 | 0 | 0 | 0 | 0.86398 | 0.22372 | 13.0285 | 0 | 1.5393 | 3.3818 | 0 | 0 | 0 | 0 | 0 | 0 | 0 | 6.0088
10 | 8 | 23 | 0 | 0 | 0 | 0 | 0 | 0 | 0.87208 | 0.32762 | 15.8903 | 0 | 1.6509 | 2.9368 | 0 | 0 | 0 | 0 | 0 | 0 | 0 | 5.7873
10 | 8 | 24 | 0 | 0 | 0 | 0 | 0 | 0 | 0.74793 | 0.034587 | 0.75428 | 0 | 1.3374 | 1.7685 | 0 | 0 | 0 | 0 | 0 | 0 | 0 | 3.8884 |  | 0 | 0 | 0 | 0 | 0 | 0 | 16.4245 | 1.7402 | 84.7177 | 0 | 18.6398 | 54.778 | 0 | 10.8521 | 27.6314 | 0 | 0 | 26.9538 | 0.67753 | 91.5824 | 0 | 0 | 0 | 0 | 0 | 0 | 0 | 0
10 | 9 | 1 | 0 | 0 | 0 | 0 | 0 | 0 | 0.62369 | 0.027603 | 0 | 0 | 0.45212 | 1.7685 | 0 | 0 | 0 | 0 | 0 | 0 | 0 | 2.8719
10 | 9 | 2 | 0 | 0 | 0 | 0 | 0 | 0 | 0.62369 | 0.027603 | 0 | 0 | 0 | 0.69979 | 0 | 0 | 0 | 0 | 0 | 0 | 0 | 1.3511
10 | 9 | 3 | 0 | 0 | 0 | 0 | 0 | 0 | 0.62369 | 0.027603 | 0 | 0 | 0 | 0.77592 | 0 | 0 | 0 | 0 | 0 | 0 | 0 | 1.4272
10 | 9 | 4 | 0 | 0 | 0 | 0 | 0 | 0 | 0.62369 | 0.027603 | 0 | 0 | 0 | 0.77592 | 0 | 0 | 0 | 0 | 0 | 0 | 0 | 1.4272
10 | 9 | 5 | 0 | 0 | 0 | 0 | 0 | 0 | 0.62369 | 0.027603 | 0 | 0 | 0 | 0.69979 | 0 | 0 | 0 | 0 | 0 | 0 | 0 | 1.3511
10 | 9 | 6 | 0 | 0 | 0 | 0 | 0 | 0 | 0.62369 | 0.027603 | 0 | 0 | 0 | 0.77592 | 0 | 0 | 0.25649 | 0 | 0 | 0.25649 | 0 | 1.4272
10 | 9 | 7 | 0 | 0 | 0 | 0 | 0 | 0 | 0.75066 | 0.042519 | 1.7898 | 0 | 0.20329 | 3.4463 | 0 | 2.2536 | 1.7176 | 0 | 0 | 1.7176 | 0 | 4.4427
10 | 9 | 8 | 0 | 0 | 0 | 0 | 0 | 0 | 0.63999 | 0.031865 | 0.51136 | 0 | 0.9749 | 3.5809 | 0 | 0 | 4.027 | 0 | 0 | 4.027 | 0 | 5.2277
10 | 9 | 9 | 0 | 0 | 0 | 0 | 0 | 0 | 0.63999 | 0.027603 | 0 | 0 | 0.7012 | 1.9901 | 0 | 0 | 4.9448 | 0 | 0 | 3.3588 | 1.586 | 3.3588
10 | 9 | 10 | 0 | 0 | 0 | 0 | 0 | 0 | 0.62369 | 0.029734 | 0.25568 | 0 | 1.5563 | 3.865 | 0 | 0 | 10.2037 | 0 | 0 | 6.0747 | 4.1291 | 6.0747
10 | 9 | 11 | 0 | 0 | 0 | 0 | 0 | 0 | 0.63179 | 0.027603 | 0 | 0 | 0.52601 | 0.69979 | 0 | 0 | 9.6156 | 0 | 0 | 1.8852 | 7.7305 | 1.8852
10 | 9 | 12 | 0 | 0 | 0 | 0 | 0 | 0 | 0.62369 | 0.027603 | 0 | 0 | 0.040062 | 0.77592 | 0 | 1.6123 | 11.3056 | 0 | 0 | 1.4673 | 9.8383 | 1.4673
10 | 9 | 13 | 0 | 0 | 0 | 0 | 0 | 0 | 0.75066 | 0.033996 | 0.76704 | 0 | 0.19158 | 3.6161 | 0 | 0 | 6.6436 | 0 | 0 | 4.5923 | 2.0513 | 4.5923
10 | 9 | 14 | 0 | 0 | 0 | 0 | 0 | 0 | 0.63179 | 0.027603 | 0 | 0 | 0.43882 | 0.69979 | 0 | 0 | 15.5367 | 0 | 0 | 1.798 | 13.7387 | 1.798
10 | 9 | 15 | 0 | 0 | 0 | 0 | 0 | 0 | 0.62369 | 0.027603 | 0 | 0 | 0.27878 | 0.77592 | 0 | 0 | 7.0593 | 0 | 0 | 1.706 | 5.3533 | 1.706
10 | 9 | 16 | 0 | 0 | 0 | 0 | 0 | 0 | 0.62369 | 0.027603 | 0 | 0 | 0 | 0.77592 | 0 | 0 | 3.1681 | 0 | 0 | 1.4272 | 1.7409 | 1.4272
10 | 9 | 17 | 0 | 0 | 0 | 0 | 0 | 0 | 0.63179 | 0.029734 | 0.25568 | 0 | 0.32736 | 0.69979 | 0 | 0 | 0.73184 | 0 | 0 | 0.73184 | 0 | 1.6887
10 | 9 | 18 | 0 | 0 | 0 | 0 | 0 | 0 | 0.63179 | 0.027603 | 0 | 0 | 0.55005 | 2.9534 | 0 | 0 | 0 | 0 | 0 | 0 | 0 | 4.1628
10 | 9 | 19 | 0 | 0 | 0 | 0 | 0 | 0 | 0.86944 | 0.059567 | 3.8352 | 0 | 0.63905 | 5.3377 | 0 | 0 | 0 | 0 | 0 | 0 | 0 | 6.9058
10 | 9 | 20 | 0 | 0 | 0 | 0 | 0 | 0 | 0.86944 | 0.22804 | 22.2869 | 0 | 1.5292 | 1.8925 | 0 | 7.6615 | 0 | 0 | 0 | 0 | 0 | 4.5191
10 | 9 | 21 | 0 | 0 | 0 | 0 | 0 | 0 | 0.63179 | 0.20519 | 11.9505 | 0 | 0.52493 | 2.0584 | 0 | 0 | 0 | 0 | 0 | 0 | 0 | 3.4203
10 | 9 | 22 | 0 | 0 | 0 | 0 | 0 | 0 | 0.63179 | 0.17216 | 7.9431 | 0 | 1.4098 | 2.7757 | 0 | 0 | 0 | 0 | 0 | 0 | 0 | 4.9895
10 | 9 | 23 | 0 | 0 | 0 | 0 | 0 | 0 | 0.86398 | 0.2645 | 10.0216 | 0 | 1.6509 | 2.563 | 0 | 0 | 0 | 0 | 0 | 0 | 0 | 5.3423
10 | 9 | 24 | 0 | 0 | 0 | 0 | 0 | 0 | 0.88028 | 0.031865 | 0.51136 | 0 | 1.6866 | 2.6967 | 0 | 0 | 0 | 0 | 0 | 0 | 0 | 5.2954 |  | 0 | 0 | 0 | 0 | 0 | 0 | 16.292 | 1.488 | 60.1281 | 0 | 13.6808 | 46.6987 | 0 | 11.5274 | 75.2103 | 0 | 0 | 29.0424 | 46.1679 | 78.1595 | 0 | 0 | 0 | 0 | 0 | 0 | 0 | 0
10 | 10 | 1 | 0 | 0 | 0 | 0 | 0 | 0 | 0.62369 | 0.027864 | 0 | 0 | 0 | 1.7685 | 0 | 0 | 0 | 0 | 0 | 0 | 0 | 2.4201
10 | 10 | 2 | 0 | 0 | 0 | 0 | 0 | 0 | 0.62369 | 0.027864 | 0 | 0 | 0 | 0.69979 | 0 | 0 | 0 | 0 | 0 | 0 | 0 | 1.3513
10 | 10 | 3 | 0 | 0 | 0 | 0 | 0 | 0 | 0.62369 | 0.027864 | 0 | 0 | 0 | 0.77592 | 0 | 0 | 0 | 0 | 0 | 0 | 0 | 1.4275
10 | 10 | 4 | 0 | 0 | 0 | 0 | 0 | 0 | 0.62369 | 0.027864 | 0 | 0 | 0 | 0.77592 | 0 | 0 | 0 | 0 | 0 | 0 | 0 | 1.4275
10 | 10 | 5 | 0 | 0 | 0 | 0 | 0 | 0 | 0.62369 | 0.027864 | 0 | 0 | 0 | 0.69979 | 0 | 0 | 0 | 0 | 0 | 0 | 0 | 1.3513
10 | 10 | 6 | 0 | 0 | 0 | 0 | 0 | 0 | 0.62369 | 0.027864 | 0 | 0 | 0 | 0.77592 | 0 | 0 | 0.25659 | 0 | 0 | 0.25659 | 0 | 1.4275
10 | 10 | 7 | 0 | 0 | 0 | 0 | 0 | 0 | 0.62369 | 0.027864 | 0 | 0 | 0 | 0.77592 | 0 | 0 | 3.0516 | 0 | 0 | 1.4275 | 1.6241 | 1.4275
10 | 10 | 8 | 0 | 0 | 0 | 0 | 0 | 0 | 0.63999 | 0.032125 | 0.51334 | 0 | 0.28584 | 2.7074 | 0 | 0 | 11.5553 | 0 | 0 | 3.6654 | 7.8899 | 3.6654
10 | 10 | 9 | 0 | 0 | 0 | 0 | 0 | 0 | 0.76696 | 0.034256 | 0.77001 | 0 | 1.1474 | 3.6132 | 0 | 1.5783 | 16.2692 | 0 | 0 | 5.5618 | 10.7074 | 5.5618
10 | 10 | 10 | 0 | 0 | 0 | 0 | 0 | 0 | 0.63179 | 0.032125 | 0.51334 | 0 | 2.0252 | 3.1935 | 0 | 0 | 12.463 | 0 | 0 | 5.8826 | 6.5804 | 5.8826
10 | 10 | 11 | 0 | 0 | 0 | 0 | 0 | 0 | 0.63999 | 0.032125 | 0.51334 | 0 | 1.8526 | 3.0588 | 0 | 0 | 23.3007 | 0 | 0 | 5.5835 | 17.7172 | 5.5835
10 | 10 | 12 | 0 | 0 | 0 | 0 | 0 | 0 | 0.63179 | 0.027864 | 0 | 0 | 1.5682 | 3.0812 | 0 | 1.6123 | 16.8421 | 0 | 0 | 5.3091 | 11.533 | 5.3091
10 | 10 | 13 | 0 | 0 | 0 | 0 | 0 | 0 | 0.75066 | 0.061958 | 4.1067 | 0 | 1.342 | 3.6161 | 0 | 0 | 14.3749 | 0 | 0 | 5.7707 | 8.6042 | 5.7707
10 | 10 | 14 | 0 | 0 | 0 | 0 | 0 | 0 | 0.63179 | 0.029994 | 0.25667 | 0 | 0.84072 | 0.69979 | 0 | 0 | 8.8934 | 0 | 0 | 2.2023 | 6.6911 | 2.2023
10 | 10 | 15 | 0 | 0 | 0 | 0 | 0 | 0 | 0.62369 | 0.027864 | 0 | 0 | 0 | 0.77592 | 0 | 0 | 5.0545 | 0 | 0 | 1.4275 | 3.627 | 1.4275
10 | 10 | 16 | 0 | 0 | 0 | 0 | 0 | 0 | 0.62369 | 0.027864 | 0 | 0 | 0 | 0.77592 | 0 | 0 | 2.9713 | 0 | 0 | 1.4275 | 1.5438 | 1.4275
10 | 10 | 17 | 0 | 0 | 0 | 0 | 0 | 0 | 0.63999 | 0.029994 | 0.25667 | 0 | 0.71995 | 5.3221 | 0 | 0 | 1.2826 | 0 | 0 | 1.2826 | 0 | 6.7121
10 | 10 | 18 | 0 | 0 | 0 | 0 | 0 | 0 | 0.86944 | 0.064089 | 4.3634 | 0 | 1.2806 | 5.0625 | 0 | 0 | 0 | 0 | 0 | 0 | 0 | 7.2767
10 | 10 | 19 | 0 | 0 | 0 | 0 | 0 | 0 | 0.86944 | 0.044911 | 2.0534 | 0 | 1.4712 | 4.3686 | 0 | 7.6615 | 0 | 0 | 0 | 0 | 0 | 6.7542
10 | 10 | 20 | 0 | 0 | 0 | 0 | 0 | 0 | 0.62369 | 0.21764 | 21.1792 | 0 | 0.25912 | 2.0067 | 0 | 0 | 0 | 0 | 0 | 0 | 0 | 3.1071
10 | 10 | 21 | 0 | 0 | 0 | 0 | 0 | 0 | 0.63179 | 0.22843 | 14.4881 | 0 | 1.3193 | 2.1374 | 0 | 0 | 0 | 0 | 0 | 0 | 0 | 4.317
10 | 10 | 22 | 0 | 0 | 0 | 0 | 0 | 0 | 0.86398 | 0.17516 | 8.0713 | 0 | 1.5393 | 3.3818 | 0 | 0 | 0 | 0 | 0 | 0 | 0 | 5.9602
10 | 10 | 23 | 0 | 0 | 0 | 0 | 0 | 0 | 0.87208 | 0.3182 | 15.6293 | 0 | 1.6509 | 2.9368 | 0 | 0 | 0 | 0 | 0 | 0 | 0 | 5.7779
10 | 10 | 24 | 0 | 0 | 0 | 0 | 0 | 0 | 0.74793 | 0.032125 | 0.51334 | 0 | 1.3374 | 1.7685 | 0 | 0 | 0 | 0 | 0 | 0 | 0 | 3.886 |  | 0 | 0 | 0 | 0 | 0 | 0 | 16.4245 | 1.6118 | 73.2283 | 0 | 18.6398 | 54.778 | 0 | 10.8521 | 116.3151 | 0 | 0 | 39.7969 | 76.5181 | 91.454 | 0 | 0 | 0 | 0 | 0 | 0 | 0 | 0
10 | 11 | 1 | 0 | 0 | 0 | 0 | 0 | 0 | 0.62369 | 0.028017 | 0 | 0 | 0.45212 | 1.7685 | 0 | 0 | 0 | 0 | 0 | 0 | 0 | 2.8723
10 | 11 | 2 | 0 | 0 | 0 | 0 | 0 | 0 | 0.62369 | 0.028017 | 0 | 0 | 0 | 0.69979 | 0 | 0 | 0 | 0 | 0 | 0 | 0 | 1.3515
10 | 11 | 3 | 0 | 0 | 0 | 0 | 0 | 0 | 0.62369 | 0.028017 | 0 | 0 | 0 | 0.77592 | 0 | 0 | 0 | 0 | 0 | 0 | 0 | 1.4276
10 | 11 | 4 | 0 | 0 | 0 | 0 | 0 | 0 | 0.62369 | 0.028017 | 0 | 0 | 0 | 0.77592 | 0 | 0 | 0 | 0 | 0 | 0 | 0 | 1.4276
10 | 11 | 5 | 0 | 0 | 0 | 0 | 0 | 0 | 0.62369 | 0.028017 | 0 | 0 | 0 | 0.69979 | 0 | 0 | 0 | 0 | 0 | 0 | 0 | 1.3515
10 | 11 | 6 | 0 | 0 | 0 | 0 | 0 | 0 | 0.62369 | 0.028017 | 0 | 0 | 0 | 0.77592 | 0 | 0 | 0.2596 | 0 | 0 | 0.2596 | 0 | 1.4276
10 | 11 | 7 | 0 | 0 | 0 | 0 | 0 | 0 | 0.75066 | 0.042934 | 1.8313 | 0 | 0.20329 | 3.4463 | 0 | 2.2536 | 1.5406 | 0 | 0 | 1.5406 | 0 | 4.4431
10 | 11 | 8 | 0 | 0 | 0 | 0 | 0 | 0 | 0.63999 | 0.032279 | 0.52324 | 0 | 0.9749 | 3.5809 | 0 | 0 | 3.0879 | 0 | 0 | 3.0879 | 0 | 5.2281
10 | 11 | 9 | 0 | 0 | 0 | 0 | 0 | 0 | 0.63999 | 0.028017 | 0 | 0 | 0.7012 | 1.9901 | 0 | 0 | 4.5961 | 0 | 0 | 3.3593 | 1.2369 | 3.3593
10 | 11 | 10 | 0 | 0 | 0 | 0 | 0 | 0 | 0.62369 | 0.030148 | 0.26162 | 0 | 1.5563 | 3.865 | 0 | 0 | 5.8086 | 0 | 0 | 5.8086 | 0 | 6.0751
10 | 11 | 11 | 0 | 0 | 0 | 0 | 0 | 0 | 0.63179 | 0.028017 | 0 | 0 | 0.52601 | 0.69979 | 0 | 0 | 6.3972 | 0 | 0 | 1.8856 | 4.5116 | 1.8856
10 | 11 | 12 | 0 | 0 | 0 | 0 | 0 | 0 | 0.62369 | 0.028017 | 0 | 0 | 0.040062 | 0.77592 | 0 | 1.6123 | 15.5154 | 0 | 0 | 1.4677 | 14.0477 | 1.4677
10 | 11 | 13 | 0 | 0 | 0 | 0 | 0 | 0 | 0.75066 | 0.03441 | 0.78486 | 0 | 0.19158 | 3.6161 | 0 | 0 | 8.6737 | 0 | 0 | 4.5927 | 4.081 | 4.5927
10 | 11 | 14 | 0 | 0 | 0 | 0 | 0 | 0 | 0.63179 | 0.028017 | 0 | 0 | 0.43882 | 0.69979 | 0 | 0 | 5.1037 | 0 | 0 | 1.7984 | 3.3053 | 1.7984
10 | 11 | 15 | 0 | 0 | 0 | 0 | 0 | 0 | 0.62369 | 0.028017 | 0 | 0 | 0.27878 | 0.77592 | 0 | 0 | 5.2181 | 0 | 0 | 1.7064 | 3.5117 | 1.7064
10 | 11 | 16 | 0 | 0 | 0 | 0 | 0 | 0 | 0.62369 | 0.028017 | 0 | 0 | 0 | 0.77592 | 0 | 0 | 3.4461 | 0 | 0 | 1.4276 | 2.0185 | 1.4276
10 | 11 | 17 | 0 | 0 | 0 | 0 | 0 | 0 | 0.63179 | 0.030148 | 0.26162 | 0 | 0.32736 | 0.69979 | 0 | 0 | 0.66175 | 0 | 0 | 0.66175 | 0 | 1.6891
10 | 11 | 18 | 0 | 0 | 0 | 0 | 0 | 0 | 0.63179 | 0.028017 | 0 | 0 | 0.55005 | 2.9534 | 0 | 0 | 0 | 0 | 0 | 0 | 0 | 4.1632
10 | 11 | 19 | 0 | 0 | 0 | 0 | 0 | 0 | 0.86944 | 0.059981 | 3.9243 | 0 | 0.63905 | 5.3377 | 0 | 0 | 0 | 0 | 0 | 0 | 0 | 6.9062
10 | 11 | 20 | 0 | 0 | 0 | 0 | 0 | 0 | 0.86944 | 0.22845 | 22.6921 | 0 | 1.5292 | 1.8925 | 0 | 7.6615 | 0 | 0 | 0 | 0 | 0 | 4.5195
10 | 11 | 21 | 0 | 0 | 0 | 0 | 0 | 0 | 0.63179 | 0.20996 | 12.3136 | 0 | 0.52493 | 2.0584 | 0 | 0 | 0 | 0 | 0 | 0 | 0 | 3.4251
10 | 11 | 22 | 0 | 0 | 0 | 0 | 0 | 0 | 0.63179 | 0.17693 | 8.2107 | 0 | 1.4098 | 2.7757 | 0 | 0 | 0 | 0 | 0 | 0 | 0 | 4.9943
10 | 11 | 23 | 0 | 0 | 0 | 0 | 0 | 0 | 0.86398 | 0.27364 | 10.4418 | 0 | 1.6509 | 2.563 | 0 | 0 | 0 | 0 | 0 | 0 | 0 | 5.3514
10 | 11 | 24 | 0 | 0 | 0 | 0 | 0 | 0 | 0.88028 | 0.032279 | 0.52324 | 0 | 1.6866 | 2.6967 | 0 | 0 | 0 | 0 | 0 | 0 | 0 | 5.2958 |  | 0 | 0 | 0 | 0 | 0 | 0 | 16.292 | 1.5154 | 61.7684 | 0 | 13.6808 | 46.6987 | 0 | 11.5274 | 60.3087 | 0 | 0 | 27.5962 | 32.7126 | 78.1869 | 0 | 0 | 0 | 0 | 0 | 0 | 0 | 0
10 | 12 | 1 | 0 | 0 | 0 | 0 | 0 | 0 | 0.62369 | 0.028716 | 0 | 0 | 0.45212 | 1.7685 | 0 | 0 | 0 | 0 | 0 | 0 | 0 | 2.873
10 | 12 | 2 | 0 | 0 | 0 | 0 | 0 | 0 | 0.62369 | 0.028716 | 0 | 0 | 0 | 0.69979 | 0 | 0 | 0 | 0 | 0 | 0 | 0 | 1.3522
10 | 12 | 3 | 0 | 0 | 0 | 0 | 0 | 0 | 0.62369 | 0.028716 | 0 | 0 | 0 | 0.77592 | 0 | 0 | 0 | 0 | 0 | 0 | 0 | 1.4283
10 | 12 | 4 | 0 | 0 | 0 | 0 | 0 | 0 | 0.62369 | 0.028716 | 0 | 0 | 0 | 0.77592 | 0 | 0 | 0 | 0 | 0 | 0 | 0 | 1.4283
10 | 12 | 5 | 0 | 0 | 0 | 0 | 0 | 0 | 0.62369 | 0.028716 | 0 | 0 | 0 | 0.69979 | 0 | 0 | 0 | 0 | 0 | 0 | 0 | 1.3522
10 | 12 | 6 | 0 | 0 | 0 | 0 | 0 | 0 | 0.62369 | 0.028716 | 0 | 0 | 0 | 0.77592 | 0 | 0 | 0.083232 | 0 | 0 | 0.083232 | 0 | 1.4283
10 | 12 | 7 | 0 | 0 | 0 | 0 | 0 | 0 | 0.75066 | 0.043633 | 1.8574 | 0 | 0.20329 | 3.4463 | 0 | 2.2536 | 1.2973 | 0 | 0 | 1.2973 | 0 | 4.4438
10 | 12 | 8 | 0 | 0 | 0 | 0 | 0 | 0 | 0.63999 | 0.032978 | 0.53069 | 0 | 0.9749 | 3.5809 | 0 | 0 | 2.7068 | 0 | 0 | 2.7068 | 0 | 5.2288
10 | 12 | 9 | 0 | 0 | 0 | 0 | 0 | 0 | 0.63999 | 0.028716 | 0 | 0 | 0.7012 | 1.9901 | 0 | 0 | 4.035 | 0 | 0 | 3.36 | 0.67504 | 3.36
10 | 12 | 10 | 0 | 0 | 0 | 0 | 0 | 0 | 0.62369 | 0.030847 | 0.26534 | 0 | 1.5563 | 3.865 | 0 | 0 | 5.1099 | 0 | 0 | 5.1099 | 0 | 6.0758
10 | 12 | 11 | 0 | 0 | 0 | 0 | 0 | 0 | 0.63179 | 0.028716 | 0 | 0 | 0.52601 | 0.69979 | 0 | 0 | 5.677 | 0 | 0 | 1.8863 | 3.7907 | 1.8863
10 | 12 | 12 | 0 | 0 | 0 | 0 | 0 | 0 | 0.62369 | 0.028716 | 0 | 0 | 0.040062 | 0.77592 | 0 | 1.6123 | 7.2426 | 0 | 0 | 1.4684 | 5.7742 | 1.4684
10 | 12 | 13 | 0 | 0 | 0 | 0 | 0 | 0 | 0.75066 | 0.035109 | 0.79603 | 0 | 0.19158 | 3.6161 | 0 | 0 | 5.4137 | 0 | 0 | 4.5934 | 0.82025 | 4.5934
10 | 12 | 14 | 0 | 0 | 0 | 0 | 0 | 0 | 0.63179 | 0.028716 | 0 | 0 | 0.43882 | 0.69979 | 0 | 0 | 4.5701 | 0 | 0 | 1.7991 | 2.771 | 1.7991
10 | 12 | 15 | 0 | 0 | 0 | 0 | 0 | 0 | 0.62369 | 0.028716 | 0 | 0 | 0.27878 | 0.77592 | 0 | 0 | 3.2252 | 0 | 0 | 1.7071 | 1.5181 | 1.7071
10 | 12 | 16 | 0 | 0 | 0 | 0 | 0 | 0 | 0.62369 | 0.028716 | 0 | 0 | 0 | 0.77592 | 0 | 0 | 1.8757 | 0 | 0 | 1.4283 | 0.44734 | 1.4283
10 | 12 | 17 | 0 | 0 | 0 | 0 | 0 | 0 | 0.63179 | 0.030847 | 0.26534 | 0 | 0.32736 | 0.69979 | 0 | 0 | 0.5459 | 0 | 0 | 0.5459 | 0 | 1.6898
10 | 12 | 18 | 0 | 0 | 0 | 0 | 0 | 0 | 0.63179 | 0.028716 | 0 | 0 | 0.55005 | 2.9534 | 0 | 0 | 0 | 0 | 0 | 0 | 0 | 4.1639
10 | 12 | 19 | 0 | 0 | 0 | 0 | 0 | 0 | 0.86944 | 0.06068 | 3.9801 | 0 | 0.63905 | 5.3377 | 0 | 0 | 0 | 0 | 0 | 0 | 0 | 6.9069
10 | 12 | 20 | 0 | 0 | 0 | 0 | 0 | 0 | 0.86944 | 0.22915 | 22.8074 | 0 | 1.5292 | 1.8925 | 0 | 7.6615 | 0 | 0 | 0 | 0 | 0 | 4.5202
10 | 12 | 21 | 0 | 0 | 0 | 0 | 0 | 0 | 0.63179 | 0.21801 | 12.6656 | 0 | 0.52493 | 2.0584 | 0 | 0 | 0 | 0 | 0 | 0 | 0 | 3.4331
10 | 12 | 22 | 0 | 0 | 0 | 0 | 0 | 0 | 0.63179 | 0.18498 | 8.5002 | 0 | 1.4098 | 2.7757 | 0 | 0 | 0 | 0 | 0 | 0 | 0 | 5.0023
10 | 12 | 23 | 0 | 0 | 0 | 0 | 0 | 0 | 0.86398 | 0.28904 | 10.9734 | 0 | 1.6509 | 2.563 | 0 | 0 | 0 | 0 | 0 | 0 | 0 | 5.3668
10 | 12 | 24 | 0 | 0 | 0 | 0 | 0 | 0 | 0.88028 | 0.032978 | 0.53069 | 0 | 1.6866 | 2.6967 | 0 | 0 | 0 | 0 | 0 | 0 | 0 | 5.2965 |  | 0 | 0 | 0 | 0 | 0 | 0 | 16.292 | 1.5616 | 63.1722 | 0 | 13.6808 | 46.6987 | 0 | 11.5274 | 41.7824 | 0 | 0 | 25.9857 | 15.7967 | 78.233 | 0 | 0 | 0 | 0 | 0 | 0 | 0 | 0
10 | 13 | 1 | 0 | 0 | 0 | 0 | 0 | 0 | 0.62369 | 0.028488 | 0 | 0 | 0.45212 | 1.7685 | 0 | 0 | 0 | 0 | 0 | 0 | 0 | 2.8728
10 | 13 | 2 | 0 | 0 | 0 | 0 | 0 | 0 | 0.62369 | 0.028488 | 0 | 0 | 0 | 0.69979 | 0 | 0 | 0 | 0 | 0 | 0 | 0 | 1.352
10 | 13 | 3 | 0 | 0 | 0 | 0 | 0 | 0 | 0.62369 | 0.028488 | 0 | 0 | 0 | 0.77592 | 0 | 0 | 0 | 0 | 0 | 0 | 0 | 1.4281
10 | 13 | 4 | 0 | 0 | 0 | 0 | 0 | 0 | 0.62369 | 0.028488 | 0 | 0 | 0 | 0.77592 | 0 | 0 | 0 | 0 | 0 | 0 | 0 | 1.4281
10 | 13 | 5 | 0 | 0 | 0 | 0 | 0 | 0 | 0.62369 | 0.028488 | 0 | 0 | 0 | 0.69979 | 0 | 0 | 0 | 0 | 0 | 0 | 0 | 1.352
10 | 13 | 6 | 0 | 0 | 0 | 0 | 0 | 0 | 0.62369 | 0.028488 | 0 | 0 | 0 | 0.77592 | 0 | 0 | 0.082938 | 0 | 0 | 0.082938 | 0 | 1.4281
10 | 13 | 7 | 0 | 0 | 0 | 0 | 0 | 0 | 0.75066 | 0.043405 | 1.892 | 0 | 0.20329 | 3.4463 | 0 | 2.2536 | 1.4008 | 0 | 0 | 1.4008 | 0 | 4.4436
10 | 13 | 8 | 0 | 0 | 0 | 0 | 0 | 0 | 0.63999 | 0.03275 | 0.54056 | 0 | 0.9749 | 3.5809 | 0 | 0 | 2.9047 | 0 | 0 | 2.9047 | 0 | 5.2286
10 | 13 | 9 | 0 | 0 | 0 | 0 | 0 | 0 | 0.63999 | 0.028488 | 0 | 0 | 0.7012 | 1.9901 | 0 | 0 | 4.2311 | 0 | 0 | 3.3597 | 0.87135 | 3.3597
10 | 13 | 10 | 0 | 0 | 0 | 0 | 0 | 0 | 0.62369 | 0.030619 | 0.27028 | 0 | 1.5563 | 3.865 | 0 | 0 | 7.9484 | 0 | 0 | 6.0755 | 1.8728 | 6.0755
10 | 13 | 11 | 0 | 0 | 0 | 0 | 0 | 0 | 0.63179 | 0.028488 | 0 | 0 | 0.52601 | 0.69979 | 0 | 0 | 14.459 | 0 | 0 | 1.8861 | 12.5729 | 1.8861
10 | 13 | 12 | 0 | 0 | 0 | 0 | 0 | 0 | 0.62369 | 0.028488 | 0 | 0 | 0.040062 | 0.77592 | 0 | 1.6123 | 6.2183 | 0 | 0 | 1.4682 | 4.7501 | 1.4682
10 | 13 | 13 | 0 | 0 | 0 | 0 | 0 | 0 | 0.75066 | 0.034881 | 0.81084 | 0 | 0.19158 | 3.6161 | 0 | 0 | 5.6041 | 0 | 0 | 4.5932 | 1.0108 | 4.5932
10 | 13 | 14 | 0 | 0 | 0 | 0 | 0 | 0 | 0.63179 | 0.028488 | 0 | 0 | 0.43882 | 0.69979 | 0 | 0 | 4.7909 | 0 | 0 | 1.7989 | 2.9921 | 1.7989
10 | 13 | 15 | 0 | 0 | 0 | 0 | 0 | 0 | 0.62369 | 0.028488 | 0 | 0 | 0.27878 | 0.77592 | 0 | 0 | 3.4236 | 0 | 0 | 1.7069 | 1.7167 | 1.7069
10 | 13 | 16 | 0 | 0 | 0 | 0 | 0 | 0 | 0.62369 | 0.028488 | 0 | 0 | 0 | 0.77592 | 0 | 0 | 2.0056 | 0 | 0 | 1.4281 | 0.57746 | 1.4281
10 | 13 | 17 | 0 | 0 | 0 | 0 | 0 | 0 | 0.63179 | 0.030619 | 0.27028 | 0 | 0.32736 | 0.69979 | 0 | 0 | 0.54609 | 0 | 0 | 0.54609 | 0 | 1.6896
10 | 13 | 18 | 0 | 0 | 0 | 0 | 0 | 0 | 0.63179 | 0.028488 | 0 | 0 | 0.55005 | 2.9534 | 0 | 0 | 0 | 0 | 0 | 0 | 0 | 4.1637
10 | 13 | 19 | 0 | 0 | 0 | 0 | 0 | 0 | 0.86944 | 0.060452 | 4.0542 | 0 | 0.63905 | 5.3377 | 0 | 0 | 0 | 0 | 0 | 0 | 0 | 6.9067
10 | 13 | 20 | 0 | 0 | 0 | 0 | 0 | 0 | 0.86944 | 0.22892 | 23.3155 | 0 | 1.5292 | 1.8925 | 0 | 7.6615 | 0 | 0 | 0 | 0 | 0 | 4.52
10 | 13 | 21 | 0 | 0 | 0 | 0 | 0 | 0 | 0.63179 | 0.21539 | 12.8032 | 0 | 0.52493 | 2.0584 | 0 | 0 | 0 | 0 | 0 | 0 | 0 | 3.4305
10 | 13 | 22 | 0 | 0 | 0 | 0 | 0 | 0 | 0.63179 | 0.18236 | 8.5618 | 0 | 1.4098 | 2.7757 | 0 | 0 | 0 | 0 | 0 | 0 | 0 | 4.9997
10 | 13 | 23 | 0 | 0 | 0 | 0 | 0 | 0 | 0.86398 | 0.28402 | 10.9706 | 0 | 1.6509 | 2.563 | 0 | 0 | 0 | 0 | 0 | 0 | 0 | 5.3618
10 | 13 | 24 | 0 | 0 | 0 | 0 | 0 | 0 | 0.88028 | 0.03275 | 0.54056 | 0 | 1.6866 | 2.6967 | 0 | 0 | 0 | 0 | 0 | 0 | 0 | 5.2963 |  | 0 | 0 | 0 | 0 | 0 | 0 | 16.292 | 1.5465 | 64.0299 | 0 | 13.6808 | 46.6987 | 0 | 11.5274 | 53.6154 | 0 | 0 | 27.2511 | 26.3642 | 78.218 | 0 | 0 | 0 | 0 | 0 | 0 | 0 | 0
10 | 14 | 1 | 0 | 0 | 0 | 0 | 0 | 0 | 0.62369 | 0.02834 | 0 | 0 | 0 | 1.7685 | 0 | 0 | 0 | 0 | 0 | 0 | 0 | 2.4205
10 | 14 | 2 | 0 | 0 | 0 | 0 | 0 | 0 | 0.62369 | 0.02834 | 0 | 0 | 0 | 0.69979 | 0 | 0 | 0 | 0 | 0 | 0 | 0 | 1.3518
10 | 14 | 3 | 0 | 0 | 0 | 0 | 0 | 0 | 0.62369 | 0.02834 | 0 | 0 | 0 | 0.77592 | 0 | 0 | 0 | 0 | 0 | 0 | 0 | 1.4279
10 | 14 | 4 | 0 | 0 | 0 | 0 | 0 | 0 | 0.62369 | 0.02834 | 0 | 0 | 0 | 0.77592 | 0 | 0 | 0 | 0 | 0 | 0 | 0 | 1.4279
10 | 14 | 5 | 0 | 0 | 0 | 0 | 0 | 0 | 0.62369 | 0.02834 | 0 | 0 | 0 | 0.69979 | 0 | 0 | 0 | 0 | 0 | 0 | 0 | 1.3518
10 | 14 | 6 | 0 | 0 | 0 | 0 | 0 | 0 | 0.62369 | 0.02834 | 0 | 0 | 0 | 0.77592 | 0 | 0 | 0.082743 | 0 | 0 | 0.082743 | 0 | 1.4279
10 | 14 | 7 | 0 | 0 | 0 | 0 | 0 | 0 | 0.62369 | 0.02834 | 0 | 0 | 0 | 0.77592 | 0 | 0 | 1.0449 | 0 | 0 | 1.0449 | 0 | 1.4279
10 | 14 | 8 | 0 | 0 | 0 | 0 | 0 | 0 | 0.63999 | 0.032602 | 0.54681 | 0 | 0.28584 | 2.7074 | 0 | 0 | 1.9479 | 0 | 0 | 1.9479 | 0 | 3.6659
10 | 14 | 9 | 0 | 0 | 0 | 0 | 0 | 0 | 0.76696 | 0.034733 | 0.82022 | 0 | 1.1474 | 3.6132 | 0 | 1.5783 | 3.046 | 0 | 0 | 3.046 | 0 | 5.5623
10 | 14 | 10 | 0 | 0 | 0 | 0 | 0 | 0 | 0.63179 | 0.032602 | 0.54681 | 0 | 2.0252 | 3.1935 | 0 | 0 | 4.979 | 0 | 0 | 4.979 | 0 | 5.8831
10 | 14 | 11 | 0 | 0 | 0 | 0 | 0 | 0 | 0.63999 | 0.032602 | 0.54681 | 0 | 1.8526 | 3.0588 | 0 | 0 | 4.2155 | 0 | 0 | 4.2155 | 0 | 5.584
10 | 14 | 12 | 0 | 0 | 0 | 0 | 0 | 0 | 0.63179 | 0.02834 | 0 | 0 | 1.5682 | 3.0812 | 0 | 1.6123 | 2.9432 | 0 | 0 | 2.9432 | 0 | 5.3095
10 | 14 | 13 | 0 | 0 | 0 | 0 | 0 | 0 | 0.75066 | 0.062435 | 4.3745 | 0 | 1.342 | 3.6161 | 0 | 0 | 2.6081 | 0 | 0 | 2.6081 | 0 | 5.7711
10 | 14 | 14 | 0 | 0 | 0 | 0 | 0 | 0 | 0.63179 | 0.030471 | 0.27341 | 0 | 0.84072 | 0.69979 | 0 | 0 | 2.2854 | 0 | 0 | 2.2028 | 0.082634 | 2.2028
10 | 14 | 15 | 0 | 0 | 0 | 0 | 0 | 0 | 0.62369 | 0.02834 | 0 | 0 | 0 | 0.77592 | 0 | 0 | 1.6371 | 0 | 0 | 1.4279 | 0.20919 | 1.4279
10 | 14 | 16 | 0 | 0 | 0 | 0 | 0 | 0 | 0.62369 | 0.02834 | 0 | 0 | 0 | 0.77592 | 0 | 0 | 0.94081 | 0 | 0 | 0.94081 | 0 | 1.4279
10 | 14 | 17 | 0 | 0 | 0 | 0 | 0 | 0 | 0.63999 | 0.030471 | 0.27341 | 0 | 0.71995 | 5.3221 | 0 | 0 | 0.2775 | 0 | 0 | 0.2775 | 0 | 6.7125
10 | 14 | 18 | 0 | 0 | 0 | 0 | 0 | 0 | 0.86944 | 0.064566 | 4.6479 | 0 | 1.2806 | 5.0625 | 0 | 0 | 0 | 0 | 0 | 0 | 0 | 7.2772
10 | 14 | 19 | 0 | 0 | 0 | 0 | 0 | 0 | 0.86944 | 0.045388 | 2.1872 | 0 | 1.4712 | 4.3686 | 0 | 7.6615 | 0 | 0 | 0 | 0 | 0 | 6.7546
10 | 14 | 20 | 0 | 0 | 0 | 0 | 0 | 0 | 0.62369 | 0.21812 | 22.4597 | 0 | 0.25912 | 2.0067 | 0 | 0 | 0 | 0 | 0 | 0 | 0 | 3.1076
10 | 14 | 21 | 0 | 0 | 0 | 0 | 0 | 0 | 0.63179 | 0.23393 | 15.4687 | 0 | 1.3193 | 2.1374 | 0 | 0 | 0 | 0 | 0 | 0 | 0 | 4.3225
10 | 14 | 22 | 0 | 0 | 0 | 0 | 0 | 0 | 0.86398 | 0.18065 | 8.6335 | 0 | 1.5393 | 3.3818 | 0 | 0 | 0 | 0 | 0 | 0 | 0 | 5.9657
10 | 14 | 23 | 0 | 0 | 0 | 0 | 0 | 0 | 0.87208 | 0.3287 | 16.7202 | 0 | 1.6509 | 2.9368 | 0 | 0 | 0 | 0 | 0 | 0 | 0 | 5.7884
10 | 14 | 24 | 0 | 0 | 0 | 0 | 0 | 0 | 0.74793 | 0.032602 | 0.54681 | 0 | 1.3374 | 1.7685 | 0 | 0 | 0 | 0 | 0 | 0 | 0 | 3.8865 |  | 0 | 0 | 0 | 0 | 0 | 0 | 16.4245 | 1.6433 | 78.046 | 0 | 18.6398 | 54.778 | 0 | 10.8521 | 26.0081 | 0 | 0 | 25.7163 | 0.29183 | 91.4855 | 0 | 0 | 0 | 0 | 0 | 0 | 0 | 0
10 | 15 | 1 | 0 | 0 | 0 | 0 | 0 | 0 | 0.62369 | 0.02873 | 0 | 0 | 0 | 1.7685 | 0 | 0 | 0 | 0 | 0 | 0 | 0 | 2.4209
10 | 15 | 2 | 0 | 0 | 0 | 0 | 0 | 0 | 0.62369 | 0.02873 | 0 | 0 | 0 | 0.69979 | 0 | 0 | 0 | 0 | 0 | 0 | 0 | 1.3522
10 | 15 | 3 | 0 | 0 | 0 | 0 | 0 | 0 | 0.62369 | 0.02873 | 0 | 0 | 0 | 0.77592 | 0 | 0 | 0 | 0 | 0 | 0 | 0 | 1.4283
10 | 15 | 4 | 0 | 0 | 0 | 0 | 0 | 0 | 0.62369 | 0.02873 | 0 | 0 | 0 | 0.77592 | 0 | 0 | 0 | 0 | 0 | 0 | 0 | 1.4283
10 | 15 | 5 | 0 | 0 | 0 | 0 | 0 | 0 | 0.62369 | 0.02873 | 0 | 0 | 0 | 0.69979 | 0 | 0 | 0 | 0 | 0 | 0 | 0 | 1.3522
10 | 15 | 6 | 0 | 0 | 0 | 0 | 0 | 0 | 0.62369 | 0.02873 | 0 | 0 | 0 | 0.77592 | 0 | 0 | 0.08284 | 0 | 0 | 0.08284 | 0 | 1.4283
10 | 15 | 7 | 0 | 0 | 0 | 0 | 0 | 0 | 0.63179 | 0.035123 | 0.85043 | 0 | 0.20329 | 1.6514 | 0 | 0 | 0.79873 | 0 | 0 | 0.79873 | 0 | 2.5216
10 | 15 | 8 | 0 | 0 | 0 | 0 | 0 | 0 | 0.63179 | 0.035123 | 0.85043 | 0 | 0.54745 | 3.2149 | 0 | 0 | 1.7064 | 0 | 0 | 1.7064 | 0 | 4.4293
10 | 15 | 9 | 0 | 0 | 0 | 0 | 0 | 0 | 0.89384 | 0.062825 | 4.5356 | 0 | 1.4507 | 4.4916 | 0 | 1.5783 | 3.7163 | 0 | 0 | 3.7163 | 0 | 6.8989
10 | 15 | 10 | 0 | 0 | 0 | 0 | 0 | 0 | 0.62369 | 0.02873 | 0 | 0 | 0.58363 | 0.77592 | 0 | 0 | 6.0558 | 0 | 0 | 2.012 | 4.0439 | 2.012
10 | 15 | 11 | 0 | 0 | 0 | 0 | 0 | 0 | 0.62369 | 0.02873 | 0 | 0 | 0 | 0.69979 | 0 | 0 | 6.737 | 0 | 0 | 1.3522 | 5.3848 | 1.3522
10 | 15 | 12 | 0 | 0 | 0 | 0 | 0 | 0 | 0.62369 | 0.02873 | 0 | 0 | 0 | 0.77592 | 0 | 0 | 6.787 | 0 | 0 | 1.4283 | 5.3587 | 1.4283
10 | 15 | 13 | 0 | 0 | 0 | 0 | 0 | 0 | 0.62369 | 0.02873 | 0 | 0 | 0 | 0.77592 | 0 | 0 | 6.352 | 0 | 0 | 1.4283 | 4.9236 | 1.4283
10 | 15 | 14 | 0 | 0 | 0 | 0 | 0 | 0 | 0.62369 | 0.02873 | 0 | 0 | 0 | 0.69979 | 0 | 0 | 9.5654 | 0 | 0 | 1.3522 | 8.2132 | 1.3522
10 | 15 | 15 | 0 | 0 | 0 | 0 | 0 | 0 | 0.62369 | 0.02873 | 0 | 0 | 0 | 0.77592 | 0 | 0 | 13.6987 | 0 | 0 | 1.4283 | 12.2704 | 1.4283
10 | 15 | 16 | 0 | 0 | 0 | 0 | 0 | 0 | 0.62369 | 0.02873 | 0 | 0 | 0 | 0.77592 | 0 | 0 | 5.6983 | 0 | 0 | 1.4283 | 4.2699 | 1.4283
10 | 15 | 17 | 0 | 0 | 0 | 0 | 0 | 0 | 0.62369 | 0.02873 | 0 | 0 | 0 | 0.69979 | 0 | 0 | 0.89949 | 0 | 0 | 0.89949 | 0 | 1.3522
10 | 15 | 18 | 0 | 0 | 0 | 0 | 0 | 0 | 0.62369 | 0.02873 | 0 | 0 | 0 | 0.77592 | 0 | 0 | 0 | 0 | 0 | 0 | 0 | 1.4283
10 | 15 | 19 | 0 | 0 | 0 | 0 | 0 | 0 | 0.62369 | 0.02873 | 0 | 0 | 0 | 0.77592 | 0 | 0 | 0 | 0 | 0 | 0 | 0 | 1.4283
10 | 15 | 20 | 0 | 0 | 0 | 0 | 0 | 0 | 0.62369 | 0.02873 | 0 | 0 | 0 | 0.69979 | 0 | 0 | 0 | 0 | 0 | 0 | 0 | 1.3522
10 | 15 | 21 | 0 | 0 | 0 | 0 | 0 | 0 | 0.63999 | 0.076676 | 5.8026 | 0 | 0.35176 | 4.515 | 0 | 0 | 0 | 0 | 0 | 0 | 0 | 5.5834
10 | 15 | 22 | 0 | 0 | 0 | 0 | 0 | 0 | 0.63179 | 0.090527 | 7.5813 | 0 | 0.93561 | 4.3403 | 0 | 0 | 0 | 0 | 0 | 0 | 0 | 5.9982
10 | 15 | 23 | 0 | 0 | 0 | 0 | 0 | 0 | 0.75603 | 0.13421 | 12.8169 | 0 | 1.6509 | 0.93598 | 0 | 0 | 0 | 0 | 0 | 0 | 0 | 3.4771
10 | 15 | 24 | 0 | 0 | 0 | 0 | 0 | 0 | 0.86398 | 0.032992 | 0.56695 | 0 | 1.3523 | 2.644 | 0 | 0 | 0 | 0 | 0 | 0 | 0 | 4.8933 |  | 0 | 0 | 0 | 0 | 0 | 0 | 15.6519 | 0.95588 | 33.0042 | 0 | 7.0756 | 35.5196 | 0 | 1.5783 | 62.098 | 0 | 0 | 17.6335 | 44.4645 | 59.2029 | 0 | 0 | 0 | 0 | 0 | 0 | 0 | 0
10 | 16 | 1 | 0 | 0 | 0 | 0 | 0 | 0 | 0.62369 | 0.028014 | 0 | 0 | 0.45212 | 1.7685 | 0 | 0 | 0 | 0 | 0 | 0 | 0 | 2.8723
10 | 16 | 2 | 0 | 0 | 0 | 0 | 0 | 0 | 0.62369 | 0.028014 | 0 | 0 | 0 | 0.69979 | 0 | 0 | 0 | 0 | 0 | 0 | 0 | 1.3515
10 | 16 | 3 | 0 | 0 | 0 | 0 | 0 | 0 | 0.62369 | 0.028014 | 0 | 0 | 0 | 0.77592 | 0 | 0 | 0 | 0 | 0 | 0 | 0 | 1.4276
10 | 16 | 4 | 0 | 0 | 0 | 0 | 0 | 0 | 0.62369 | 0.028014 | 0 | 0 | 0 | 0.77592 | 0 | 0 | 0 | 0 | 0 | 0 | 0 | 1.4276
10 | 16 | 5 | 0 | 0 | 0 | 0 | 0 | 0 | 0.62369 | 0.028014 | 0 | 0 | 0 | 0.69979 | 0 | 0 | 0 | 0 | 0 | 0 | 0 | 1.3515
10 | 16 | 6 | 0 | 0 | 0 | 0 | 0 | 0 | 0.62369 | 0.028014 | 0 | 0 | 0 | 0.77592 | 0 | 0 | 0.25709 | 0 | 0 | 0.25709 | 0 | 1.4276
10 | 16 | 7 | 0 | 0 | 0 | 0 | 0 | 0 | 0.75066 | 0.042931 | 1.9869 | 0 | 0.20329 | 3.4463 | 0 | 2.2536 | 2.4374 | 0 | 0 | 2.4374 | 0 | 4.4431
10 | 16 | 8 | 0 | 0 | 0 | 0 | 0 | 0 | 0.63999 | 0.032276 | 0.56769 | 0 | 0.9749 | 3.5809 | 0 | 0 | 10.4692 | 0 | 0 | 5.2281 | 5.2411 | 5.2281
10 | 16 | 9 | 0 | 0 | 0 | 0 | 0 | 0 | 0.63999 | 0.028014 | 0 | 0 | 0.7012 | 1.9901 | 0 | 0 | 16.6726 | 0 | 0 | 3.3593 | 13.3134 | 3.3593
10 | 16 | 10 | 0 | 0 | 0 | 0 | 0 | 0 | 0.62369 | 0.030145 | 0.28385 | 0 | 1.5563 | 3.865 | 0 | 0 | 17.3196 | 0 | 0 | 6.0751 | 11.2445 | 6.0751
10 | 16 | 11 | 0 | 0 | 0 | 0 | 0 | 0 | 0.63179 | 0.028014 | 0 | 0 | 0.52601 | 0.69979 | 0 | 0 | 18.9297 | 0 | 0 | 1.8856 | 17.0441 | 1.8856
10 | 16 | 12 | 0 | 0 | 0 | 0 | 0 | 0 | 0.62369 | 0.028014 | 0 | 0 | 0.040062 | 0.77592 | 0 | 1.6123 | 22.3562 | 0 | 0 | 1.4677 | 20.8885 | 1.4677
10 | 16 | 13 | 0 | 0 | 0 | 0 | 0 | 0 | 0.75066 | 0.034407 | 0.85154 | 0 | 0.19158 | 3.6161 | 0 | 0 | 22.5401 | 0 | 0 | 4.5927 | 17.9474 | 4.5927
10 | 16 | 14 | 0 | 0 | 0 | 0 | 0 | 0 | 0.63179 | 0.028014 | 0 | 0 | 0.43882 | 0.69979 | 0 | 0 | 19.4626 | 0 | 0 | 1.7984 | 17.6642 | 1.7984
10 | 16 | 15 | 0 | 0 | 0 | 0 | 0 | 0 | 0.62369 | 0.028014 | 0 | 0 | 0.27878 | 0.77592 | 0 | 0 | 13.5458 | 0 | 0 | 1.7064 | 11.8394 | 1.7064
10 | 16 | 16 | 0 | 0 | 0 | 0 | 0 | 0 | 0.62369 | 0.028014 | 0 | 0 | 0 | 0.77592 | 0 | 0 | 6.1764 | 0 | 0 | 1.4276 | 4.7488 | 1.4276
10 | 16 | 17 | 0 | 0 | 0 | 0 | 0 | 0 | 0.63179 | 0.030145 | 0.28385 | 0 | 0.32736 | 0.69979 | 0 | 0 | 1.6475 | 0 | 0 | 1.6475 | 0 | 1.6891
10 | 16 | 18 | 0 | 0 | 0 | 0 | 0 | 0 | 0.63179 | 0.028014 | 0 | 0 | 0.55005 | 2.9534 | 0 | 0 | 0 | 0 | 0 | 0 | 0 | 4.1632
10 | 16 | 19 | 0 | 0 | 0 | 0 | 0 | 0 | 0.86944 | 0.059978 | 4.2577 | 0 | 0.63905 | 5.3377 | 0 | 0 | 0 | 0 | 0 | 0 | 0 | 6.9062
10 | 16 | 20 | 0 | 0 | 0 | 0 | 0 | 0 | 0.86944 | 0.22845 | 24.6778 | 0 | 1.5292 | 1.8925 | 0 | 7.6615 | 0 | 0 | 0 | 0 | 0 | 4.5195
10 | 16 | 21 | 0 | 0 | 0 | 0 | 0 | 0 | 0.63179 | 0.20992 | 13.226 | 0 | 0.52493 | 2.0584 | 0 | 0 | 0 | 0 | 0 | 0 | 0 | 3.425
10 | 16 | 22 | 0 | 0 | 0 | 0 | 0 | 0 | 0.63179 | 0.17689 | 8.7752 | 0 | 1.4098 | 2.7757 | 0 | 0 | 0 | 0 | 0 | 0 | 0 | 4.9942
10 | 16 | 23 | 0 | 0 | 0 | 0 | 0 | 0 | 0.86398 | 0.27357 | 11.0573 | 0 | 1.6509 | 2.563 | 0 | 0 | 0 | 0 | 0 | 0 | 0 | 5.3514
10 | 16 | 24 | 0 | 0 | 0 | 0 | 0 | 0 | 0.88028 | 0.032276 | 0.56769 | 0 | 1.6866 | 2.6967 | 0 | 0 | 0 | 0 | 0 | 0 | 0 | 5.2958 |  | 0 | 0 | 0 | 0 | 0 | 0 | 16.292 | 1.5152 | 66.5356 | 0 | 13.6808 | 46.6987 | 0 | 11.5274 | 151.8143 | 0 | 0 | 31.8829 | 119.9313 | 78.1867 | 0 | 0 | 0 | 0 | 0 | 0 | 0 | 0
10 | 17 | 1 | 0 | 0 | 0 | 0 | 0 | 0 | 0.62369 | 0.028289 | 0 | 0 | 0.45212 | 1.7685 | 0 | 0 | 0 | 0 | 0 | 0 | 0 | 2.8726
10 | 17 | 2 | 0 | 0 | 0 | 0 | 0 | 0 | 0.62369 | 0.028289 | 0 | 0 | 0 | 0.69979 | 0 | 0 | 0 | 0 | 0 | 0 | 0 | 1.3518
10 | 17 | 3 | 0 | 0 | 0 | 0 | 0 | 0 | 0.62369 | 0.028289 | 0 | 0 | 0 | 0.77592 | 0 | 0 | 0 | 0 | 0 | 0 | 0 | 1.4279
10 | 17 | 4 | 0 | 0 | 0 | 0 | 0 | 0 | 0.62369 | 0.028289 | 0 | 0 | 0 | 0.77592 | 0 | 0 | 0 | 0 | 0 | 0 | 0 | 1.4279
10 | 17 | 5 | 0 | 0 | 0 | 0 | 0 | 0 | 0.62369 | 0.028289 | 0 | 0 | 0 | 0.69979 | 0 | 0 | 0 | 0 | 0 | 0 | 0 | 1.3518
10 | 17 | 6 | 0 | 0 | 0 | 0 | 0 | 0 | 0.62369 | 0.028289 | 0 | 0 | 0 | 0.77592 | 0 | 0 | 0.2597 | 0 | 0 | 0.2597 | 0 | 1.4279
10 | 17 | 7 | 0 | 0 | 0 | 0 | 0 | 0 | 0.75066 | 0.036812 | 1.1433 | 0 | 0.20329 | 3.4463 | 0 | 2.2536 | 2.8206 | 0 | 0 | 2.8206 | 0 | 4.437
10 | 17 | 8 | 0 | 0 | 0 | 0 | 0 | 0 | 0.63999 | 0.034681 | 0.8575 | 0 | 0.9749 | 3.5809 | 0 | 0 | 12.9819 | 0 | 0 | 5.2305 | 7.7514 | 5.2305
10 | 17 | 9 | 0 | 0 | 0 | 0 | 0 | 0 | 0.63999 | 0.028289 | 0 | 0 | 0.7012 | 1.9901 | 0 | 0 | 18.7041 | 0 | 0 | 3.3595 | 15.3445 | 3.3595
10 | 17 | 10 | 0 | 0 | 0 | 0 | 0 | 0 | 0.62369 | 0.028289 | 0 | 0 | 1.5563 | 3.865 | 0 | 0 | 22.377 | 0 | 0 | 6.0732 | 16.3038 | 6.0732
10 | 17 | 11 | 0 | 0 | 0 | 0 | 0 | 0 | 0.63179 | 0.028289 | 0 | 0 | 0.52601 | 0.69979 | 0 | 0 | 24.4308 | 0 | 0 | 1.8859 | 22.5449 | 1.8859
10 | 17 | 12 | 0 | 0 | 0 | 0 | 0 | 0 | 0.62369 | 0.028289 | 0 | 0 | 0.040062 | 0.77592 | 0 | 1.6123 | 24.6499 | 0 | 0 | 1.468 | 23.1819 | 1.468
10 | 17 | 13 | 0 | 0 | 0 | 0 | 0 | 0 | 0.75066 | 0.028289 | 0 | 0 | 0.19158 | 3.6161 | 0 | 0 | 23.0968 | 0 | 0 | 4.5866 | 18.5102 | 4.5866
10 | 17 | 14 | 0 | 0 | 0 | 0 | 0 | 0 | 0.63179 | 0.028289 | 0 | 0 | 0.43882 | 0.69979 | 0 | 0 | 20.0445 | 0 | 0 | 1.7987 | 18.2458 | 1.7987
10 | 17 | 15 | 0 | 0 | 0 | 0 | 0 | 0 | 0.62369 | 0.028289 | 0 | 0 | 0.27878 | 0.77592 | 0 | 0 | 15.1082 | 0 | 0 | 1.7067 | 13.4015 | 1.7067
10 | 17 | 16 | 0 | 0 | 0 | 0 | 0 | 0 | 0.62369 | 0.028289 | 0 | 0 | 0 | 0.77592 | 0 | 0 | 8.0868 | 0 | 0 | 1.4279 | 6.6589 | 1.4279
10 | 17 | 17 | 0 | 0 | 0 | 0 | 0 | 0 | 0.63179 | 0.028289 | 0 | 0 | 0.32736 | 0.69979 | 0 | 0 | 1.6183 | 0 | 0 | 1.6183 | 0 | 1.6872
10 | 17 | 18 | 0 | 0 | 0 | 0 | 0 | 0 | 0.63179 | 0.028289 | 0 | 0 | 0.55005 | 2.9534 | 0 | 0 | 0 | 0 | 0 | 0 | 0 | 4.1635
10 | 17 | 19 | 0 | 0 | 0 | 0 | 0 | 0 | 0.86944 | 0.045336 | 2.2867 | 0 | 0.63905 | 5.3377 | 0 | 0 | 0 | 0 | 0 | 0 | 0 | 6.8916
10 | 17 | 20 | 0 | 0 | 0 | 0 | 0 | 0 | 0.86944 | 0.21807 | 23.1334 | 0 | 1.5292 | 1.8925 | 0 | 7.6615 | 0 | 0 | 0 | 0 | 0 | 4.5091
10 | 17 | 21 | 0 | 0 | 0 | 0 | 0 | 0 | 0.63179 | 0.2035 | 12.1228 | 0 | 0.52493 | 2.0584 | 0 | 0 | 0 | 0 | 0 | 0 | 0 | 3.4186
10 | 17 | 22 | 0 | 0 | 0 | 0 | 0 | 0 | 0.63179 | 0.16514 | 6.9778 | 0 | 1.4098 | 2.7757 | 0 | 0 | 0 | 0 | 0 | 0 | 0 | 4.9825
10 | 17 | 23 | 0 | 0 | 0 | 0 | 0 | 0 | 0.86398 | 0.24019 | 6.3505 | 0 | 1.6509 | 2.563 | 0 | 0 | 0 | 0 | 0 | 0 | 0 | 5.318
10 | 17 | 24 | 0 | 0 | 0 | 0 | 0 | 0 | 0.88028 | 0.030419 | 0.28583 | 0 | 1.6866 | 2.6967 | 0 | 0 | 0 | 0 | 0 | 0 | 0 | 5.2939 |  | 0 | 0 | 0 | 0 | 0 | 0 | 16.292 | 1.4268 | 53.1578 | 0 | 13.6808 | 46.6987 | 0 | 11.5274 | 174.1786 | 0 | 0 | 32.2355 | 141.943 | 78.0982 | 0 | 0 | 0 | 0 | 0 | 0 | 0 | 0
10 | 18 | 1 | 0 | 0 | 0 | 0 | 0 | 0 | 0.62369 | 0.028595 | 0 | 0 | 0.45212 | 1.7685 | 0 | 0 | 0 | 0 | 0 | 0 | 0 | 2.8729
10 | 18 | 2 | 0 | 0 | 0 | 0 | 0 | 0 | 0.62369 | 0.028595 | 0 | 0 | 0 | 0.69979 | 0 | 0 | 0 | 0 | 0 | 0 | 0 | 1.3521
10 | 18 | 3 | 0 | 0 | 0 | 0 | 0 | 0 | 0.62369 | 0.028595 | 0 | 0 | 0 | 0.77592 | 0 | 0 | 0 | 0 | 0 | 0 | 0 | 1.4282
10 | 18 | 4 | 0 | 0 | 0 | 0 | 0 | 0 | 0.62369 | 0.028595 | 0 | 0 | 0 | 0.77592 | 0 | 0 | 0 | 0 | 0 | 0 | 0 | 1.4282
10 | 18 | 5 | 0 | 0 | 0 | 0 | 0 | 0 | 0.62369 | 0.028595 | 0 | 0 | 0 | 0.69979 | 0 | 0 | 0 | 0 | 0 | 0 | 0 | 1.3521
10 | 18 | 6 | 0 | 0 | 0 | 0 | 0 | 0 | 0.62369 | 0.028595 | 0 | 0 | 0 | 0.77592 | 0 | 0 | 0.2597 | 0 | 0 | 0.2597 | 0 | 1.4282
10 | 18 | 7 | 0 | 0 | 0 | 0 | 0 | 0 | 0.75066 | 0.043512 | 1.9696 | 0 | 0.20329 | 3.4463 | 0 | 2.2536 | 3.8758 | 0 | 0 | 3.8758 | 0 | 4.4437
10 | 18 | 8 | 0 | 0 | 0 | 0 | 0 | 0 | 0.63999 | 0.052036 | 3.095 | 0 | 0.9749 | 3.5809 | 0 | 0 | 12.8342 | 0 | 0 | 5.2479 | 7.5864 | 5.2479
10 | 18 | 9 | 0 | 0 | 0 | 0 | 0 | 0 | 0.63999 | 0.030726 | 0.28137 | 0 | 0.7012 | 1.9901 | 0 | 0 | 18.6079 | 0 | 0 | 3.362 | 15.246 | 3.362
10 | 18 | 10 | 0 | 0 | 0 | 0 | 0 | 0 | 0.62369 | 0.030726 | 0.28137 | 0 | 1.5563 | 3.865 | 0 | 0 | 22.1724 | 0 | 0 | 6.0756 | 16.0968 | 6.0756
10 | 18 | 11 | 0 | 0 | 0 | 0 | 0 | 0 | 0.63179 | 0.028595 | 0 | 0 | 0.52601 | 0.69979 | 0 | 0 | 24.1875 | 0 | 0 | 1.8862 | 22.3013 | 1.8862
10 | 18 | 12 | 0 | 0 | 0 | 0 | 0 | 0 | 0.62369 | 0.028595 | 0 | 0 | 0.040062 | 0.77592 | 0 | 1.6123 | 24.3511 | 0 | 0 | 1.4683 | 22.8828 | 1.4683
10 | 18 | 13 | 0 | 0 | 0 | 0 | 0 | 0 | 0.75066 | 0.041381 | 1.6882 | 0 | 0.19158 | 3.6161 | 0 | 0 | 22.9341 | 0 | 0 | 4.5997 | 18.3344 | 4.5997
10 | 18 | 14 | 0 | 0 | 0 | 0 | 0 | 0 | 0.63179 | 0.028595 | 0 | 0 | 0.43882 | 0.69979 | 0 | 0 | 19.8554 | 0 | 0 | 1.799 | 18.0564 | 1.799
10 | 18 | 15 | 0 | 0 | 0 | 0 | 0 | 0 | 0.62369 | 0.028595 | 0 | 0 | 0.27878 | 0.77592 | 0 | 0 | 14.9072 | 0 | 0 | 1.707 | 13.2002 | 1.707
10 | 18 | 16 | 0 | 0 | 0 | 0 | 0 | 0 | 0.62369 | 0.028595 | 0 | 0 | 0 | 0.77592 | 0 | 0 | 6.6753 | 0 | 0 | 1.4282 | 5.2471 | 1.4282
10 | 18 | 17 | 0 | 0 | 0 | 0 | 0 | 0 | 0.63179 | 0.030726 | 0.28137 | 0 | 0.32736 | 0.69979 | 0 | 0 | 1.1212 | 0 | 0 | 1.1212 | 0 | 1.6897
10 | 18 | 18 | 0 | 0 | 0 | 0 | 0 | 0 | 0.63179 | 0.030726 | 0.28137 | 0 | 0.55005 | 2.9534 | 0 | 0 | 0 | 0 | 0 | 0 | 0 | 4.1659
10 | 18 | 19 | 0 | 0 | 0 | 0 | 0 | 0 | 0.86944 | 0.06269 | 4.5019 | 0 | 0.63905 | 5.3377 | 0 | 0 | 0 | 0 | 0 | 0 | 0 | 6.9089
10 | 18 | 20 | 0 | 0 | 0 | 0 | 0 | 0 | 0.86944 | 0.22903 | 24.4618 | 0 | 1.5292 | 1.8925 | 0 | 7.6615 | 0 | 0 | 0 | 0 | 0 | 4.5201
10 | 18 | 21 | 0 | 0 | 0 | 0 | 0 | 0 | 0.63179 | 0.24326 | 16.7859 | 0 | 0.52493 | 2.0584 | 0 | 0 | 0 | 0 | 0 | 0 | 0 | 3.4584
10 | 18 | 22 | 0 | 0 | 0 | 0 | 0 | 0 | 0.63179 | 0.18359 | 8.9076 | 0 | 1.4098 | 2.7757 | 0 | 0 | 0 | 0 | 0 | 0 | 0 | 5.0009
10 | 18 | 23 | 0 | 0 | 0 | 0 | 0 | 0 | 0.86398 | 0.33432 | 17.2524 | 0 | 1.6509 | 2.563 | 0 | 0 | 0 | 0 | 0 | 0 | 0 | 5.4121
10 | 18 | 24 | 0 | 0 | 0 | 0 | 0 | 0 | 0.88028 | 0.032857 | 0.56273 | 0 | 1.6866 | 2.6967 | 0 | 0 | 0 | 0 | 0 | 0 | 0 | 5.2964 |  | 0 | 0 | 0 | 0 | 0 | 0 | 16.292 | 1.6601 | 80.3506 | 0 | 13.6808 | 46.6987 | 0 | 11.5274 | 171.7819 | 0 | 0 | 32.8305 | 138.9514 | 78.3316 | 0 | 0 | 0 | 0 | 0 | 0 | 0 | 0
10 | 19 | 1 | 0 | 0 | 0 | 0 | 0 | 0 | 0.62369 | 0.029452 | 0 | 0 | 0.45212 | 1.7685 | 0 | 0 | 0 | 0 | 0 | 0 | 0 | 2.8738
10 | 19 | 2 | 0 | 0 | 0 | 0 | 0 | 0 | 0.62369 | 0.029452 | 0 | 0 | 0 | 0.69979 | 0 | 0 | 0 | 0 | 0 | 0 | 0 | 1.3529
10 | 19 | 3 | 0 | 0 | 0 | 0 | 0 | 0 | 0.62369 | 0.029452 | 0 | 0 | 0 | 0.77592 | 0 | 0 | 0 | 0 | 0 | 0 | 0 | 1.4291
10 | 19 | 4 | 0 | 0 | 0 | 0 | 0 | 0 | 0.62369 | 0.029452 | 0 | 0 | 0 | 0.77592 | 0 | 0 | 0 | 0 | 0 | 0 | 0 | 1.4291
10 | 19 | 5 | 0 | 0 | 0 | 0 | 0 | 0 | 0.62369 | 0.029452 | 0 | 0 | 0 | 0.69979 | 0 | 0 | 0 | 0 | 0 | 0 | 0 | 1.3529
10 | 19 | 6 | 0 | 0 | 0 | 0 | 0 | 0 | 0.62369 | 0.029452 | 0 | 0 | 0 | 0.77592 | 0 | 0 | 0.083363 | 0 | 0 | 0.083363 | 0 | 1.4291
10 | 19 | 7 | 0 | 0 | 0 | 0 | 0 | 0 | 0.75066 | 0.037976 | 1.1678 | 0 | 0.20329 | 3.4463 | 0 | 2.2536 | 1.4679 | 0 | 0 | 1.4679 | 0 | 4.4382
10 | 19 | 8 | 0 | 0 | 0 | 0 | 0 | 0 | 0.63999 | 0.035845 | 0.87585 | 0 | 0.9749 | 3.5809 | 0 | 0 | 4.6606 | 0 | 0 | 4.6606 | 0 | 5.2317
10 | 19 | 9 | 0 | 0 | 0 | 0 | 0 | 0 | 0.63999 | 0.029452 | 0 | 0 | 0.7012 | 1.9901 | 0 | 0 | 4.5051 | 0 | 0 | 3.3607 | 1.1444 | 3.3607
10 | 19 | 10 | 0 | 0 | 0 | 0 | 0 | 0 | 0.62369 | 0.029452 | 0 | 0 | 1.5563 | 3.865 | 0 | 0 | 6.8662 | 0 | 0 | 6.0744 | 0.79187 | 6.0744
10 | 19 | 11 | 0 | 0 | 0 | 0 | 0 | 0 | 0.63179 | 0.029452 | 0 | 0 | 0.52601 | 0.69979 | 0 | 0 | 7.6496 | 0 | 0 | 1.887 | 5.7625 | 1.887
10 | 19 | 12 | 0 | 0 | 0 | 0 | 0 | 0 | 0.62369 | 0.029452 | 0 | 0 | 0.040062 | 0.77592 | 0 | 1.6123 | 6.4887 | 0 | 0 | 1.4691 | 5.0196 | 1.4691
10 | 19 | 13 | 0 | 0 | 0 | 0 | 0 | 0 | 0.75066 | 0.029452 | 0 | 0 | 0.19158 | 3.6161 | 0 | 0 | 9.7336 | 0 | 0 | 4.5878 | 5.1459 | 4.5878
10 | 19 | 14 | 0 | 0 | 0 | 0 | 0 | 0 | 0.63179 | 0.029452 | 0 | 0 | 0.43882 | 0.69979 | 0 | 0 | 16.0817 | 0 | 0 | 1.7998 | 14.2819 | 1.7998
10 | 19 | 15 | 0 | 0 | 0 | 0 | 0 | 0 | 0.62369 | 0.029452 | 0 | 0 | 0.27878 | 0.77592 | 0 | 0 | 6.2578 | 0 | 0 | 1.7078 | 4.55 | 1.7078
10 | 19 | 16 | 0 | 0 | 0 | 0 | 0 | 0 | 0.62369 | 0.029452 | 0 | 0 | 0 | 0.77592 | 0 | 0 | 2.0609 | 0 | 0 | 1.4291 | 0.63183 | 1.4291
10 | 19 | 17 | 0 | 0 | 0 | 0 | 0 | 0 | 0.63179 | 0.029452 | 0 | 0 | 0.32736 | 0.69979 | 0 | 0 | 0.541 | 0 | 0 | 0.541 | 0 | 1.6884
10 | 19 | 18 | 0 | 0 | 0 | 0 | 0 | 0 | 0.63179 | 0.029452 | 0 | 0 | 0.55005 | 2.9534 | 0 | 0 | 0 | 0 | 0 | 0 | 0 | 4.1647
10 | 19 | 19 | 0 | 0 | 0 | 0 | 0 | 0 | 0.86944 | 0.046499 | 2.3356 | 0 | 0.63905 | 5.3377 | 0 | 0 | 0 | 0 | 0 | 0 | 0 | 6.8927
10 | 19 | 20 | 0 | 0 | 0 | 0 | 0 | 0 | 0.86944 | 0.21923 | 23.2452 | 0 | 1.5292 | 1.8925 | 0 | 7.6615 | 0 | 0 | 0 | 0 | 0 | 4.5103
10 | 19 | 21 | 0 | 0 | 0 | 0 | 0 | 0 | 0.63179 | 0.21624 | 12.6605 | 0 | 0.52493 | 2.0584 | 0 | 0 | 0 | 0 | 0 | 0 | 0 | 3.4313
10 | 19 | 22 | 0 | 0 | 0 | 0 | 0 | 0 | 0.63179 | 0.17788 | 7.4054 | 0 | 1.4098 | 2.7757 | 0 | 0 | 0 | 0 | 0 | 0 | 0 | 4.9952
10 | 19 | 23 | 0 | 0 | 0 | 0 | 0 | 0 | 0.86398 | 0.26451 | 7.1364 | 0 | 1.6509 | 2.563 | 0 | 0 | 0 | 0 | 0 | 0 | 0 | 5.3423
10 | 19 | 24 | 0 | 0 | 0 | 0 | 0 | 0 | 0.88028 | 0.031583 | 0.29195 | 0 | 1.6866 | 2.6967 | 0 | 0 | 0 | 0 | 0 | 0 | 0 | 5.2951 |  | 0 | 0 | 0 | 0 | 0 | 0 | 16.292 | 1.501 | 55.1188 | 0 | 13.6808 | 46.6987 | 0 | 11.5274 | 66.3966 | 0 | 0 | 29.0686 | 37.328 | 78.1725 | 0 | 0 | 0 | 0 | 0 | 0 | 0 | 0
10 | 20 | 1 | 0 | 0 | 0 | 0 | 0 | 0 | 0.62369 | 0.028437 | 0 | 0 | 0.45212 | 1.7685 | 0 | 0 | 0 | 0 | 0 | 0 | 0 | 2.8728
10 | 20 | 2 | 0 | 0 | 0 | 0 | 0 | 0 | 0.62369 | 0.028437 | 0 | 0 | 0 | 0.69979 | 0 | 0 | 0 | 0 | 0 | 0 | 0 | 1.3519
10 | 20 | 3 | 0 | 0 | 0 | 0 | 0 | 0 | 0.62369 | 0.028437 | 0 | 0 | 0 | 0.77592 | 0 | 0 | 0 | 0 | 0 | 0 | 0 | 1.428
10 | 20 | 4 | 0 | 0 | 0 | 0 | 0 | 0 | 0.62369 | 0.028437 | 0 | 0 | 0 | 0.77592 | 0 | 0 | 0 | 0 | 0 | 0 | 0 | 1.428
10 | 20 | 5 | 0 | 0 | 0 | 0 | 0 | 0 | 0.62369 | 0.028437 | 0 | 0 | 0 | 0.69979 | 0 | 0 | 0 | 0 | 0 | 0 | 0 | 1.3519
10 | 20 | 6 | 0 | 0 | 0 | 0 | 0 | 0 | 0.62369 | 0.028437 | 0 | 0 | 0 | 0.77592 | 0 | 0 | 0.083004 | 0 | 0 | 0.083004 | 0 | 1.428
10 | 20 | 7 | 0 | 0 | 0 | 0 | 0 | 0 | 0.75066 | 0.043353 | 2.0706 | 0 | 0.20329 | 3.4463 | 0 | 2.2536 | 1.626 | 0 | 0 | 1.626 | 0 | 4.4436
10 | 20 | 8 | 0 | 0 | 0 | 0 | 0 | 0 | 0.63999 | 0.032699 | 0.59159 | 0 | 0.9749 | 3.5809 | 0 | 0 | 3.909 | 0 | 0 | 3.909 | 0 | 5.2285
10 | 20 | 9 | 0 | 0 | 0 | 0 | 0 | 0 | 0.63999 | 0.028437 | 0 | 0 | 0.7012 | 1.9901 | 0 | 0 | 5.0855 | 0 | 0 | 3.3597 | 1.7259 | 3.3597
10 | 20 | 10 | 0 | 0 | 0 | 0 | 0 | 0 | 0.62369 | 0.030568 | 0.2958 | 0 | 1.5563 | 3.865 | 0 | 0 | 8.7052 | 0 | 0 | 6.0755 | 2.6297 | 6.0755
10 | 20 | 11 | 0 | 0 | 0 | 0 | 0 | 0 | 0.63179 | 0.028437 | 0 | 0 | 0.52601 | 0.69979 | 0 | 0 | 8.4046 | 0 | 0 | 1.886 | 6.5186 | 1.886
10 | 20 | 12 | 0 | 0 | 0 | 0 | 0 | 0 | 0.62369 | 0.028437 | 0 | 0 | 0.040062 | 0.77592 | 0 | 1.6123 | 14.1738 | 0 | 0 | 1.4681 | 12.7057 | 1.4681
10 | 20 | 13 | 0 | 0 | 0 | 0 | 0 | 0 | 0.75066 | 0.034829 | 0.88739 | 0 | 0.19158 | 3.6161 | 0 | 0 | 13.3362 | 0 | 0 | 4.5932 | 8.743 | 4.5932
10 | 20 | 14 | 0 | 0 | 0 | 0 | 0 | 0 | 0.63179 | 0.028437 | 0 | 0 | 0.43882 | 0.69979 | 0 | 0 | 14.1146 | 0 | 0 | 1.7988 | 12.3158 | 1.7988
10 | 20 | 15 | 0 | 0 | 0 | 0 | 0 | 0 | 0.62369 | 0.028437 | 0 | 0 | 0.27878 | 0.77592 | 0 | 0 | 9.8567 | 0 | 0 | 1.7068 | 8.1499 | 1.7068
10 | 20 | 16 | 0 | 0 | 0 | 0 | 0 | 0 | 0.62369 | 0.028437 | 0 | 0 | 0 | 0.77592 | 0 | 0 | 5.5368 | 0 | 0 | 1.428 | 4.1088 | 1.428
10 | 20 | 17 | 0 | 0 | 0 | 0 | 0 | 0 | 0.63179 | 0.030568 | 0.2958 | 0 | 0.32736 | 0.69979 | 0 | 0 | 0.54056 | 0 | 0 | 0.54056 | 0 | 1.6895
10 | 20 | 18 | 0 | 0 | 0 | 0 | 0 | 0 | 0.63179 | 0.028437 | 0 | 0 | 0.55005 | 2.9534 | 0 | 0 | 0 | 0 | 0 | 0 | 0 | 4.1636
10 | 20 | 19 | 0 | 0 | 0 | 0 | 0 | 0 | 0.86944 | 0.060401 | 4.4369 | 0 | 0.63905 | 5.3377 | 0 | 0 | 0 | 0 | 0 | 0 | 0 | 6.9066
10 | 20 | 20 | 0 | 0 | 0 | 0 | 0 | 0 | 0.86944 | 0.22887 | 25.6021 | 0 | 1.5292 | 1.8925 | 0 | 7.6615 | 0 | 0 | 0 | 0 | 0 | 4.5199
10 | 20 | 21 | 0 | 0 | 0 | 0 | 0 | 0 | 0.63179 | 0.21479 | 13.8352 | 0 | 0.52493 | 2.0584 | 0 | 0 | 0 | 0 | 0 | 0 | 0 | 3.4299
10 | 20 | 22 | 0 | 0 | 0 | 0 | 0 | 0 | 0.63179 | 0.18176 | 9.1945 | 0 | 1.4098 | 2.7757 | 0 | 0 | 0 | 0 | 0 | 0 | 0 | 4.9991
10 | 20 | 23 | 0 | 0 | 0 | 0 | 0 | 0 | 0.86398 | 0.28288 | 11.6455 | 0 | 1.6509 | 2.563 | 0 | 0 | 0 | 0 | 0 | 0 | 0 | 5.3607
10 | 20 | 24 | 0 | 0 | 0 | 0 | 0 | 0 | 0.88028 | 0.032699 | 0.59159 | 0 | 1.6866 | 2.6967 | 0 | 0 | 0 | 0 | 0 | 0 | 0 | 5.2962 |  | 0 | 0 | 0 | 0 | 0 | 0 | 16.292 | 1.5431 | 69.447 | 0 | 13.6808 | 46.6987 | 0 | 11.5274 | 85.372 | 0 | 0 | 28.4748 | 56.8973 | 78.2146 | 0 | 0 | 0 | 0 | 0 | 0 | 0 | 0
10 | 21 | 1 | 0 | 0 | 0 | 0 | 0 | 0 | 0.62369 | 0.028419 | 0 | 0 | 0 | 1.7685 | 0 | 0 | 0 | 0 | 0 | 0 | 0 | 2.4206
10 | 21 | 2 | 0 | 0 | 0 | 0 | 0 | 0 | 0.62369 | 0.028419 | 0 | 0 | 0 | 0.69979 | 0 | 0 | 0 | 0 | 0 | 0 | 0 | 1.3519
10 | 21 | 3 | 0 | 0 | 0 | 0 | 0 | 0 | 0.62369 | 0.028419 | 0 | 0 | 0 | 0.77592 | 0 | 0 | 0 | 0 | 0 | 0 | 0 | 1.428
10 | 21 | 4 | 0 | 0 | 0 | 0 | 0 | 0 | 0.62369 | 0.028419 | 0 | 0 | 0 | 0.77592 | 0 | 0 | 0 | 0 | 0 | 0 | 0 | 1.428
10 | 21 | 5 | 0 | 0 | 0 | 0 | 0 | 0 | 0.62369 | 0.028419 | 0 | 0 | 0 | 0.69979 | 0 | 0 | 0 | 0 | 0 | 0 | 0 | 1.3519
10 | 21 | 6 | 0 | 0 | 0 | 0 | 0 | 0 | 0.62369 | 0.028419 | 0 | 0 | 0 | 0.77592 | 0 | 0 | 0.083624 | 0 | 0 | 0.083624 | 0 | 1.428
10 | 21 | 7 | 0 | 0 | 0 | 0 | 0 | 0 | 0.62369 | 0.028419 | 0 | 0 | 0 | 0.77592 | 0 | 0 | 1.5262 | 0 | 0 | 1.428 | 0.098135 | 1.428
10 | 21 | 8 | 0 | 0 | 0 | 0 | 0 | 0 | 0.63999 | 0.032681 | 0.59268 | 0 | 0.28584 | 2.7074 | 0 | 0 | 3.6832 | 0 | 0 | 3.6659 | 0.017227 | 3.6659
10 | 21 | 9 | 0 | 0 | 0 | 0 | 0 | 0 | 0.76696 | 0.034812 | 0.88902 | 0 | 1.1474 | 3.6132 | 0 | 1.5783 | 7.4229 | 0 | 0 | 5.5623 | 1.8605 | 5.5623
10 | 21 | 10 | 0 | 0 | 0 | 0 | 0 | 0 | 0.63179 | 0.032681 | 0.59268 | 0 | 2.0252 | 3.1935 | 0 | 0 | 12.1146 | 0 | 0 | 5.8832 | 6.2315 | 5.8832
10 | 21 | 11 | 0 | 0 | 0 | 0 | 0 | 0 | 0.63999 | 0.032681 | 0.59268 | 0 | 1.8526 | 3.0588 | 0 | 0 | 7.8921 | 0 | 0 | 5.5841 | 2.3081 | 5.5841
10 | 21 | 12 | 0 | 0 | 0 | 0 | 0 | 0 | 0.63179 | 0.028419 | 0 | 0 | 1.5682 | 3.0812 | 0 | 1.6123 | 6.4866 | 0 | 0 | 5.3096 | 1.177 | 5.3096
10 | 21 | 13 | 0 | 0 | 0 | 0 | 0 | 0 | 0.75066 | 0.062514 | 4.7414 | 0 | 1.342 | 3.6161 | 0 | 0 | 13.0055 | 0 | 0 | 5.7712 | 7.2343 | 5.7712
10 | 21 | 14 | 0 | 0 | 0 | 0 | 0 | 0 | 0.63179 | 0.03055 | 0.29634 | 0 | 0.84072 | 0.69979 | 0 | 0 | 7.4217 | 0 | 0 | 2.2028 | 5.2189 | 2.2028
10 | 21 | 15 | 0 | 0 | 0 | 0 | 0 | 0 | 0.62369 | 0.028419 | 0 | 0 | 0 | 0.77592 | 0 | 0 | 5.1043 | 0 | 0 | 1.428 | 3.6763 | 1.428
10 | 21 | 16 | 0 | 0 | 0 | 0 | 0 | 0 | 0.62369 | 0.028419 | 0 | 0 | 0 | 0.77592 | 0 | 0 | 4.0065 | 0 | 0 | 1.428 | 2.5785 | 1.428
10 | 21 | 17 | 0 | 0 | 0 | 0 | 0 | 0 | 0.63999 | 0.03055 | 0.29634 | 0 | 0.71995 | 5.3221 | 0 | 0 | 0.45602 | 0 | 0 | 0.45602 | 0 | 6.7126
10 | 21 | 18 | 0 | 0 | 0 | 0 | 0 | 0 | 0.86944 | 0.064645 | 5.0378 | 0 | 1.2806 | 5.0625 | 0 | 0 | 0 | 0 | 0 | 0 | 0 | 7.2772
10 | 21 | 19 | 0 | 0 | 0 | 0 | 0 | 0 | 0.86944 | 0.045466 | 2.3707 | 0 | 1.4712 | 4.3686 | 0 | 7.6615 | 0 | 0 | 0 | 0 | 0 | 6.7547
10 | 21 | 20 | 0 | 0 | 0 | 0 | 0 | 0 | 0.62369 | 0.2182 | 24.3954 | 0 | 0.25912 | 2.0067 | 0 | 0 | 0 | 0 | 0 | 0 | 0 | 3.1077
10 | 21 | 21 | 0 | 0 | 0 | 0 | 0 | 0 | 0.63179 | 0.23483 | 16.6515 | 0 | 1.3193 | 2.1374 | 0 | 0 | 0 | 0 | 0 | 0 | 0 | 4.3234
10 | 21 | 22 | 0 | 0 | 0 | 0 | 0 | 0 | 0.86398 | 0.18156 | 9.243 | 0 | 1.5393 | 3.3818 | 0 | 0 | 0 | 0 | 0 | 0 | 0 | 5.9666
10 | 21 | 23 | 0 | 0 | 0 | 0 | 0 | 0 | 0.87208 | 0.33043 | 17.8932 | 0 | 1.6509 | 2.9368 | 0 | 0 | 0 | 0 | 0 | 0 | 0 | 5.7901
10 | 21 | 24 | 0 | 0 | 0 | 0 | 0 | 0 | 0.74793 | 0.032681 | 0.59268 | 0 | 1.3374 | 1.7685 | 0 | 0 | 0 | 0 | 0 | 0 | 0 | 3.8865 |  | 0 | 0 | 0 | 0 | 0 | 0 | 16.4245 | 1.6485 | 84.1854 | 0 | 18.6398 | 54.778 | 0 | 10.8521 | 69.2032 | 0 | 0 | 38.8029 | 30.4003 | 91.4907 | 0 | 0 | 0 | 0 | 0 | 0 | 0 | 0
10 | 22 | 1 | 0 | 0 | 0 | 0 | 0 | 0 | 0.62369 | 0.028331 | 0 | 0 | 0 | 1.7685 | 0 | 0 | 0 | 0 | 0 | 0 | 0 | 2.4205
10 | 22 | 2 | 0 | 0 | 0 | 0 | 0 | 0 | 0.62369 | 0.028331 | 0 | 0 | 0 | 0.69979 | 0 | 0 | 0 | 0 | 0 | 0 | 0 | 1.3518
10 | 22 | 3 | 0 | 0 | 0 | 0 | 0 | 0 | 0.62369 | 0.028331 | 0 | 0 | 0 | 0.77592 | 0 | 0 | 0 | 0 | 0 | 0 | 0 | 1.4279
10 | 22 | 4 | 0 | 0 | 0 | 0 | 0 | 0 | 0.62369 | 0.028331 | 0 | 0 | 0 | 0.77592 | 0 | 0 | 0 | 0 | 0 | 0 | 0 | 1.4279
10 | 22 | 5 | 0 | 0 | 0 | 0 | 0 | 0 | 0.62369 | 0.028331 | 0 | 0 | 0 | 0.69979 | 0 | 0 | 0 | 0 | 0 | 0 | 0 | 1.3518
10 | 22 | 6 | 0 | 0 | 0 | 0 | 0 | 0 | 0.62369 | 0.028331 | 0 | 0 | 0 | 0.77592 | 0 | 0 | 0.085453 | 0 | 0 | 0.085453 | 0 | 1.4279
10 | 22 | 7 | 0 | 0 | 0 | 0 | 0 | 0 | 0.62369 | 0.028331 | 0 | 0 | 0 | 0.77592 | 0 | 0 | 4.599 | 0 | 0 | 1.4279 | 3.1711 | 1.4279
10 | 22 | 8 | 0 | 0 | 0 | 0 | 0 | 0 | 0.63999 | 0.036854 | 1.1803 | 0 | 0.28584 | 2.7074 | 0 | 0 | 13.0889 | 0 | 0 | 3.6701 | 9.4188 | 3.6701
10 | 22 | 9 | 0 | 0 | 0 | 0 | 0 | 0 | 0.76696 | 0.038985 | 1.4754 | 0 | 1.1474 | 3.6132 | 0 | 1.5783 | 18.7892 | 0 | 0 | 5.5665 | 13.2226 | 5.5665
10 | 22 | 10 | 0 | 0 | 0 | 0 | 0 | 0 | 0.63179 | 0.053902 | 3.541 | 0 | 2.0252 | 3.1935 | 0 | 0 | 22.5285 | 0 | 0 | 5.9044 | 16.6241 | 5.9044
10 | 22 | 11 | 0 | 0 | 0 | 0 | 0 | 0 | 0.63999 | 0.032592 | 0.59017 | 0 | 1.8526 | 3.0588 | 0 | 0 | 24.5434 | 0 | 0 | 5.584 | 18.9594 | 5.584
10 | 22 | 12 | 0 | 0 | 0 | 0 | 0 | 0 | 0.63179 | 0.028331 | 0 | 0 | 1.5682 | 3.0812 | 0 | 1.6123 | 24.7758 | 0 | 0 | 5.3095 | 19.4663 | 5.3095
10 | 22 | 13 | 0 | 0 | 0 | 0 | 0 | 0 | 0.75066 | 0.062426 | 4.7214 | 0 | 1.342 | 3.6161 | 0 | 0 | 23.2506 | 0 | 0 | 5.7711 | 17.4795 | 5.7711
10 | 22 | 14 | 0 | 0 | 0 | 0 | 0 | 0 | 0.63179 | 0.030462 | 0.29509 | 0 | 0.84072 | 0.69979 | 0 | 0 | 20.0055 | 0 | 0 | 2.2028 | 17.8027 | 2.2028
10 | 22 | 15 | 0 | 0 | 0 | 0 | 0 | 0 | 0.62369 | 0.028331 | 0 | 0 | 0 | 0.77592 | 0 | 0 | 14.9605 | 0 | 0 | 1.4279 | 13.5325 | 1.4279
10 | 22 | 16 | 0 | 0 | 0 | 0 | 0 | 0 | 0.62369 | 0.028331 | 0 | 0 | 0 | 0.77592 | 0 | 0 | 7.2061 | 0 | 0 | 1.4279 | 5.7781 | 1.4279
10 | 22 | 17 | 0 | 0 | 0 | 0 | 0 | 0 | 0.63999 | 0.030462 | 0.29509 | 0 | 0.71995 | 5.3221 | 0 | 0 | 1.0983 | 0 | 0 | 1.0983 | 0 | 6.7125
10 | 22 | 18 | 0 | 0 | 0 | 0 | 0 | 0 | 0.86944 | 0.077342 | 6.787 | 0 | 1.2806 | 5.0625 | 0 | 0 | 0 | 0 | 0 | 0 | 0 | 7.2899
10 | 22 | 19 | 0 | 0 | 0 | 0 | 0 | 0 | 0.86944 | 0.032592 | 0.59017 | 0 | 1.4712 | 4.3686 | 0 | 7.6615 | 0 | 0 | 0 | 0 | 0 | 6.7418
10 | 22 | 20 | 0 | 0 | 0 | 0 | 0 | 0 | 0.62369 | 0.21811 | 24.5862 | 0 | 0.25912 | 2.0067 | 0 | 0 | 0 | 0 | 0 | 0 | 0 | 3.1076
10 | 22 | 21 | 0 | 0 | 0 | 0 | 0 | 0 | 0.63179 | 0.26152 | 20.4563 | 0 | 1.3193 | 2.1374 | 0 | 0 | 0 | 0 | 0 | 0 | 0 | 4.35
10 | 22 | 22 | 0 | 0 | 0 | 0 | 0 | 0 | 0.86398 | 0.22529 | 15.0754 | 0 | 1.5393 | 3.3818 | 0 | 0 | 0 | 0 | 0 | 0 | 0 | 6.0104
10 | 22 | 23 | 0 | 0 | 0 | 0 | 0 | 0 | 0.87208 | 0.33062 | 18.1911 | 0 | 1.6509 | 2.9368 | 0 | 0 | 0 | 0 | 0 | 0 | 0 | 5.7903
10 | 22 | 24 | 0 | 0 | 0 | 0 | 0 | 0 | 0.74793 | 0.034723 | 0.88526 | 0 | 1.3374 | 1.7685 | 0 | 0 | 0 | 0 | 0 | 0 | 0 | 3.8886 |  | 0 | 0 | 0 | 0 | 0 | 0 | 16.4245 | 1.7492 | 98.6699 | 0 | 18.6398 | 54.778 | 0 | 10.8521 | 174.9312 | 0 | 0 | 39.4759 | 135.4552 | 91.5914 | 0 | 0 | 0 | 0 | 0 | 0 | 0 | 0
10 | 23 | 1 | 0 | 0 | 0 | 0 | 0 | 0 | 0.62369 | 0.028827 | 0 | 0 | 0.45212 | 1.7685 | 0 | 0 | 0 | 0 | 0 | 0 | 0 | 2.8731
10 | 23 | 2 | 0 | 0 | 0 | 0 | 0 | 0 | 0.62369 | 0.028827 | 0 | 0 | 0 | 0.69979 | 0 | 0 | 0 | 0 | 0 | 0 | 0 | 1.3523
10 | 23 | 3 | 0 | 0 | 0 | 0 | 0 | 0 | 0.62369 | 0.028827 | 0 | 0 | 0 | 0.77592 | 0 | 0 | 0 | 0 | 0 | 0 | 0 | 1.4284
10 | 23 | 4 | 0 | 0 | 0 | 0 | 0 | 0 | 0.62369 | 0.028827 | 0 | 0 | 0 | 0.77592 | 0 | 0 | 0 | 0 | 0 | 0 | 0 | 1.4284
10 | 23 | 5 | 0 | 0 | 0 | 0 | 0 | 0 | 0.62369 | 0.028827 | 0 | 0 | 0 | 0.69979 | 0 | 0 | 0 | 0 | 0 | 0 | 0 | 1.3523
10 | 23 | 6 | 0 | 0 | 0 | 0 | 0 | 0 | 0.62369 | 0.028827 | 0 | 0 | 0 | 0.77592 | 0 | 0 | 0.083298 | 0 | 0 | 0.083298 | 0 | 1.4284
10 | 23 | 7 | 0 | 0 | 0 | 0 | 0 | 0 | 0.75066 | 0.043743 | 2.1053 | 0 | 0.20329 | 3.4463 | 0 | 2.2536 | 3.0032 | 0 | 0 | 3.0032 | 0 | 4.444
10 | 23 | 8 | 0 | 0 | 0 | 0 | 0 | 0 | 0.63999 | 0.033089 | 0.60151 | 0 | 0.9749 | 3.5809 | 0 | 0 | 10.8674 | 0 | 0 | 5.2289 | 5.6384 | 5.2289
10 | 23 | 9 | 0 | 0 | 0 | 0 | 0 | 0 | 0.63999 | 0.028827 | 0 | 0 | 0.7012 | 1.9901 | 0 | 0 | 17.1635 | 0 | 0 | 3.3601 | 13.8034 | 3.3601
10 | 23 | 10 | 0 | 0 | 0 | 0 | 0 | 0 | 0.62369 | 0.030958 | 0.30075 | 0 | 1.5563 | 3.865 | 0 | 0 | 15.7771 | 0 | 0 | 6.0759 | 9.7012 | 6.0759
10 | 23 | 11 | 0 | 0 | 0 | 0 | 0 | 0 | 0.63179 | 0.028827 | 0 | 0 | 0.52601 | 0.69979 | 0 | 0 | 17.5749 | 0 | 0 | 1.8864 | 15.6885 | 1.8864
10 | 23 | 12 | 0 | 0 | 0 | 0 | 0 | 0 | 0.62369 | 0.028827 | 0 | 0 | 0.040062 | 0.77592 | 0 | 1.6123 | 8.0294 | 0 | 0 | 1.4685 | 6.5609 | 1.4685
10 | 23 | 13 | 0 | 0 | 0 | 0 | 0 | 0 | 0.75066 | 0.03522 | 0.90226 | 0 | 0.19158 | 3.6161 | 0 | 0 | 19.7197 | 0 | 0 | 4.5935 | 15.1261 | 4.5935
10 | 23 | 14 | 0 | 0 | 0 | 0 | 0 | 0 | 0.63179 | 0.028827 | 0 | 0 | 0.43882 | 0.69979 | 0 | 0 | 17.0524 | 0 | 0 | 1.7992 | 15.2531 | 1.7992
10 | 23 | 15 | 0 | 0 | 0 | 0 | 0 | 0 | 0.62369 | 0.028827 | 0 | 0 | 0.27878 | 0.77592 | 0 | 0 | 4.5683 | 0 | 0 | 1.7072 | 2.8611 | 1.7072
10 | 23 | 16 | 0 | 0 | 0 | 0 | 0 | 0 | 0.62369 | 0.028827 | 0 | 0 | 0 | 0.77592 | 0 | 0 | 2.6271 | 0 | 0 | 1.4284 | 1.1986 | 1.4284
10 | 23 | 17 | 0 | 0 | 0 | 0 | 0 | 0 | 0.63179 | 0.030958 | 0.30075 | 0 | 0.32736 | 0.69979 | 0 | 0 | 0.53367 | 0 | 0 | 0.53367 | 0 | 1.6899
10 | 23 | 18 | 0 | 0 | 0 | 0 | 0 | 0 | 0.63179 | 0.028827 | 0 | 0 | 0.55005 | 2.9534 | 0 | 0 | 0 | 0 | 0 | 0 | 0 | 4.164
10 | 23 | 19 | 0 | 0 | 0 | 0 | 0 | 0 | 0.86944 | 0.060791 | 4.5113 | 0 | 0.63905 | 5.3377 | 0 | 0 | 0 | 0 | 0 | 0 | 0 | 6.907
10 | 23 | 20 | 0 | 0 | 0 | 0 | 0 | 0 | 0.86944 | 0.22926 | 25.9068 | 0 | 1.5292 | 1.8925 | 0 | 7.6615 | 0 | 0 | 0 | 0 | 0 | 4.5203
10 | 23 | 21 | 0 | 0 | 0 | 0 | 0 | 0 | 0.63179 | 0.2191 | 14.1417 | 0 | 0.52493 | 2.0584 | 0 | 0 | 0 | 0 | 0 | 0 | 0 | 3.4342
10 | 23 | 22 | 0 | 0 | 0 | 0 | 0 | 0 | 0.63179 | 0.18607 | 9.4205 | 0 | 1.4098 | 2.7757 | 0 | 0 | 0 | 0 | 0 | 0 | 0 | 5.0034
10 | 23 | 23 | 0 | 0 | 0 | 0 | 0 | 0 | 0.86398 | 0.2911 | 12.0079 | 0 | 1.6509 | 2.563 | 0 | 0 | 0 | 0 | 0 | 0 | 0 | 5.3689
10 | 23 | 24 | 0 | 0 | 0 | 0 | 0 | 0 | 0.88028 | 0.033089 | 0.60151 | 0 | 1.6866 | 2.6967 | 0 | 0 | 0 | 0 | 0 | 0 | 0 | 5.2966 |  | 0 | 0 | 0 | 0 | 0 | 0 | 16.292 | 1.5681 | 70.8003 | 0 | 13.6808 | 46.6987 | 0 | 11.5274 | 116.9999 | 0 | 0 | 31.1684 | 85.8315 | 78.2396 | 0 | 0 | 0 | 0 | 0 | 0 | 0 | 0
10 | 24 | 1 | 0 | 0 | 0 | 0 | 0 | 0 | 0.62369 | 0.029347 | 0 | 0 | 0.45212 | 1.7685 | 0 | 0 | 0 | 0 | 0 | 0 | 0 | 2.8737
10 | 24 | 2 | 0 | 0 | 0 | 0 | 0 | 0 | 0.62369 | 0.029347 | 0 | 0 | 0 | 0.69979 | 0 | 0 | 0 | 0 | 0 | 0 | 0 | 1.3528
10 | 24 | 3 | 0 | 0 | 0 | 0 | 0 | 0 | 0.62369 | 0.029347 | 0 | 0 | 0 | 0.77592 | 0 | 0 | 0 | 0 | 0 | 0 | 0 | 1.429
10 | 24 | 4 | 0 | 0 | 0 | 0 | 0 | 0 | 0.62369 | 0.029347 | 0 | 0 | 0 | 0.77592 | 0 | 0 | 0 | 0 | 0 | 0 | 0 | 1.429
10 | 24 | 5 | 0 | 0 | 0 | 0 | 0 | 0 | 0.62369 | 0.029347 | 0 | 0 | 0 | 0.69979 | 0 | 0 | 0 | 0 | 0 | 0 | 0 | 1.3528
10 | 24 | 6 | 0 | 0 | 0 | 0 | 0 | 0 | 0.62369 | 0.029347 | 0 | 0 | 0 | 0.77592 | 0 | 0 | 0 | 0 | 0 | 0 | 0 | 1.429
10 | 24 | 7 | 0 | 0 | 0 | 0 | 0 | 0 | 0.75066 | 0.03787 | 1.2306 | 0 | 0.20329 | 3.4463 | 0 | 2.2536 | 0.63426 | 0 | 0 | 0.63426 | 0 | 4.4381
10 | 24 | 8 | 0 | 0 | 0 | 0 | 0 | 0 | 0.63999 | 0.035739 | 0.92298 | 0 | 0.9749 | 3.5809 | 0 | 0 | 1.3312 | 0 | 0 | 1.3312 | 0 | 5.2316
10 | 24 | 9 | 0 | 0 | 0 | 0 | 0 | 0 | 0.63999 | 0.029347 | 0 | 0 | 0.7012 | 1.9901 | 0 | 0 | 2.1607 | 0 | 0 | 2.1607 | 0 | 3.3606
10 | 24 | 10 | 0 | 0 | 0 | 0 | 0 | 0 | 0.62369 | 0.029347 | 0 | 0 | 1.5563 | 3.865 | 0 | 0 | 3.8926 | 0 | 0 | 3.8926 | 0 | 6.0743
10 | 24 | 11 | 0 | 0 | 0 | 0 | 0 | 0 | 0.63179 | 0.029347 | 0 | 0 | 0.52601 | 0.69979 | 0 | 0 | 5.7567 | 0 | 0 | 1.8869 | 3.8698 | 1.8869
10 | 24 | 12 | 0 | 0 | 0 | 0 | 0 | 0 | 0.62369 | 0.029347 | 0 | 0 | 0.040062 | 0.77592 | 0 | 1.6123 | 5.9286 | 0 | 0 | 1.469 | 4.4596 | 1.469
10 | 24 | 13 | 0 | 0 | 0 | 0 | 0 | 0 | 0.75066 | 0.029347 | 0 | 0 | 0.19158 | 3.6161 | 0 | 0 | 5.3985 | 0 | 0 | 4.5877 | 0.81086 | 4.5877
10 | 24 | 14 | 0 | 0 | 0 | 0 | 0 | 0 | 0.63179 | 0.029347 | 0 | 0 | 0.43882 | 0.69979 | 0 | 0 | 6.61 | 0 | 0 | 1.7997 | 4.8103 | 1.7997
10 | 24 | 15 | 0 | 0 | 0 | 0 | 0 | 0 | 0.62369 | 0.029347 | 0 | 0 | 0.27878 | 0.77592 | 0 | 0 | 8.3254 | 0 | 0 | 1.7077 | 6.6177 | 1.7077
10 | 24 | 16 | 0 | 0 | 0 | 0 | 0 | 0 | 0.62369 | 0.029347 | 0 | 0 | 0 | 0.77592 | 0 | 0 | 2.4515 | 0 | 0 | 1.429 | 1.0225 | 1.429
10 | 24 | 17 | 0 | 0 | 0 | 0 | 0 | 0 | 0.63179 | 0.029347 | 0 | 0 | 0.32736 | 0.69979 | 0 | 0 | 0.31619 | 0 | 0 | 0.31619 | 0 | 1.6883
10 | 24 | 18 | 0 | 0 | 0 | 0 | 0 | 0 | 0.63179 | 0.029347 | 0 | 0 | 0.55005 | 2.9534 | 0 | 0 | 0 | 0 | 0 | 0 | 0 | 4.1646
10 | 24 | 19 | 0 | 0 | 0 | 0 | 0 | 0 | 0.86944 | 0.046394 | 2.4613 | 0 | 0.63905 | 5.3377 | 0 | 0 | 0 | 0 | 0 | 0 | 0 | 6.8926
10 | 24 | 20 | 0 | 0 | 0 | 0 | 0 | 0 | 0.86944 | 0.21912 | 24.5639 | 0 | 1.5292 | 1.8925 | 0 | 7.6615 | 0 | 0 | 0 | 0 | 0 | 4.5102
10 | 24 | 21 | 0 | 0 | 0 | 0 | 0 | 0 | 0.63179 | 0.2151 | 13.2033 | 0 | 0.52493 | 2.0584 | 0 | 0 | 0 | 0 | 0 | 0 | 0 | 3.4302
10 | 24 | 22 | 0 | 0 | 0 | 0 | 0 | 0 | 0.63179 | 0.17675 | 7.6655 | 0 | 1.4098 | 2.7757 | 0 | 0 | 0 | 0 | 0 | 0 | 0 | 4.9941
10 | 24 | 23 | 0 | 0 | 0 | 0 | 0 | 0 | 0.86398 | 0.26235 | 7.2317 | 0 | 1.6509 | 2.563 | 0 | 0 | 0 | 0 | 0 | 0 | 0 | 5.3402
10 | 24 | 24 | 0 | 0 | 0 | 0 | 0 | 0 | 0.88028 | 0.031478 | 0.30766 | 0 | 1.6866 | 2.6967 | 0 | 0 | 0 | 0 | 0 | 0 | 0 | 5.295 |  | 0 | 0 | 0 | 0 | 0 | 0 | 16.292 | 1.4944 | 57.5869 | 0 | 13.6808 | 46.6987 | 0 | 11.5274 | 42.8058 | 0 | 0 | 21.215 | 21.5908 | 78.1658 | 0 | 0 | 0 | 0 | 0 | 0 | 0 | 0
10 | 25 | 1 | 0 | 0 | 0 | 0 | 0 | 0 | 0.62369 | 0.029531 | 0 | 0 | 0.45212 | 1.7685 | 0 | 0 | 0 | 0 | 0 | 0 | 0 | 2.8738
10 | 25 | 2 | 0 | 0 | 0 | 0 | 0 | 0 | 0.62369 | 0.029531 | 0 | 0 | 0 | 0.69979 | 0 | 0 | 0 | 0 | 0 | 0 | 0 | 1.353
10 | 25 | 3 | 0 | 0 | 0 | 0 | 0 | 0 | 0.62369 | 0.029531 | 0 | 0 | 0 | 0.77592 | 0 | 0 | 0 | 0 | 0 | 0 | 0 | 1.4291
10 | 25 | 4 | 0 | 0 | 0 | 0 | 0 | 0 | 0.62369 | 0.029531 | 0 | 0 | 0 | 0.77592 | 0 | 0 | 0 | 0 | 0 | 0 | 0 | 1.4291
10 | 25 | 5 | 0 | 0 | 0 | 0 | 0 | 0 | 0.62369 | 0.029531 | 0 | 0 | 0 | 0.69979 | 0 | 0 | 0 | 0 | 0 | 0 | 0 | 1.353
10 | 25 | 6 | 0 | 0 | 0 | 0 | 0 | 0 | 0.62369 | 0.029531 | 0 | 0 | 0 | 0.77592 | 0 | 0 | 0.084342 | 0 | 0 | 0.084342 | 0 | 1.4291
10 | 25 | 7 | 0 | 0 | 0 | 0 | 0 | 0 | 0.75066 | 0.044448 | 2.1801 | 0 | 0.20329 | 3.4463 | 0 | 2.2536 | 2.6726 | 0 | 0 | 2.6726 | 0 | 4.4447
10 | 25 | 8 | 0 | 0 | 0 | 0 | 0 | 0 | 0.63999 | 0.033793 | 0.62289 | 0 | 0.9749 | 3.5809 | 0 | 0 | 11.5672 | 0 | 0 | 5.2296 | 6.3376 | 5.2296
10 | 25 | 9 | 0 | 0 | 0 | 0 | 0 | 0 | 0.63999 | 0.029531 | 0 | 0 | 0.7012 | 1.9901 | 0 | 0 | 10.4105 | 0 | 0 | 3.3608 | 7.0497 | 3.3608
10 | 25 | 10 | 0 | 0 | 0 | 0 | 0 | 0 | 0.62369 | 0.031662 | 0.31144 | 0 | 1.5563 | 3.865 | 0 | 0 | 10.2679 | 0 | 0 | 6.0766 | 4.1913 | 6.0766
10 | 25 | 11 | 0 | 0 | 0 | 0 | 0 | 0 | 0.63179 | 0.029531 | 0 | 0 | 0.52601 | 0.69979 | 0 | 0 | 17.319 | 0 | 0 | 1.8871 | 15.4319 | 1.8871
10 | 25 | 12 | 0 | 0 | 0 | 0 | 0 | 0 | 0.62369 | 0.029531 | 0 | 0 | 0.040062 | 0.77592 | 0 | 1.6123 | 12.819 | 0 | 0 | 1.4692 | 11.3498 | 1.4692
10 | 25 | 13 | 0 | 0 | 0 | 0 | 0 | 0 | 0.75066 | 0.035924 | 0.93433 | 0 | 0.19158 | 3.6161 | 0 | 0 | 13.5088 | 0 | 0 | 4.5943 | 8.9145 | 4.5943
10 | 25 | 14 | 0 | 0 | 0 | 0 | 0 | 0 | 0.63179 | 0.029531 | 0 | 0 | 0.43882 | 0.69979 | 0 | 0 | 7.6763 | 0 | 0 | 1.7999 | 5.8764 | 1.7999
10 | 25 | 15 | 0 | 0 | 0 | 0 | 0 | 0 | 0.62369 | 0.029531 | 0 | 0 | 0.27878 | 0.77592 | 0 | 0 | 4.0558 | 0 | 0 | 1.7079 | 2.3479 | 1.7079
10 | 25 | 16 | 0 | 0 | 0 | 0 | 0 | 0 | 0.62369 | 0.029531 | 0 | 0 | 0 | 0.77592 | 0 | 0 | 2.2421 | 0 | 0 | 1.4291 | 0.81296 | 1.4291
10 | 25 | 17 | 0 | 0 | 0 | 0 | 0 | 0 | 0.63179 | 0.031662 | 0.31144 | 0 | 0.32736 | 0.69979 | 0 | 0 | 0.45488 | 0 | 0 | 0.45488 | 0 | 1.6906
10 | 25 | 18 | 0 | 0 | 0 | 0 | 0 | 0 | 0.63179 | 0.029531 | 0 | 0 | 0.55005 | 2.9534 | 0 | 0 | 0 | 0 | 0 | 0 | 0 | 4.1647
10 | 25 | 19 | 0 | 0 | 0 | 0 | 0 | 0 | 0.86944 | 0.061495 | 4.6717 | 0 | 0.63905 | 5.3377 | 0 | 0 | 0 | 0 | 0 | 0 | 0 | 6.9077
10 | 25 | 20 | 0 | 0 | 0 | 0 | 0 | 0 | 0.86944 | 0.22996 | 26.5993 | 0 | 1.5292 | 1.8925 | 0 | 7.6615 | 0 | 0 | 0 | 0 | 0 | 4.521
10 | 25 | 21 | 0 | 0 | 0 | 0 | 0 | 0 | 0.63179 | 0.22668 | 14.7585 | 0 | 0.52493 | 2.0584 | 0 | 0 | 0 | 0 | 0 | 0 | 0 | 3.4418
10 | 25 | 22 | 0 | 0 | 0 | 0 | 0 | 0 | 0.63179 | 0.19365 | 9.8648 | 0 | 1.4098 | 2.7757 | 0 | 0 | 0 | 0 | 0 | 0 | 0 | 5.011
10 | 25 | 23 | 0 | 0 | 0 | 0 | 0 | 0 | 0.86398 | 0.30556 | 12.6968 | 0 | 1.6509 | 2.563 | 0 | 0 | 0 | 0 | 0 | 0 | 0 | 5.3834
10 | 25 | 24 | 0 | 0 | 0 | 0 | 0 | 0 | 0.88028 | 0.033793 | 0.62289 | 0 | 1.6866 | 2.6967 | 0 | 0 | 0 | 0 | 0 | 0 | 0 | 5.2973 |  | 0 | 0 | 0 | 0 | 0 | 0 | 16.292 | 1.6125 | 73.5742 | 0 | 13.6808 | 46.6987 | 0 | 11.5274 | 93.0785 | 0 | 0 | 30.7664 | 62.3121 | 78.284 | 0 | 0 | 0 | 0 | 0 | 0 | 0 | 0
10 | 26 | 1 | 0 | 0 | 0 | 0 | 0 | 0 | 0.62369 | 0.029479 | 0 | 0 | 0.45212 | 1.7685 | 0 | 0 | 0 | 0 | 0 | 0 | 0 | 2.8738
10 | 26 | 2 | 0 | 0 | 0 | 0 | 0 | 0 | 0.62369 | 0.029479 | 0 | 0 | 0 | 0.69979 | 0 | 0 | 0 | 0 | 0 | 0 | 0 | 1.353
10 | 26 | 3 | 0 | 0 | 0 | 0 | 0 | 0 | 0.62369 | 0.029479 | 0 | 0 | 0 | 0.77592 | 0 | 0 | 0 | 0 | 0 | 0 | 0 | 1.4291
10 | 26 | 4 | 0 | 0 | 0 | 0 | 0 | 0 | 0.62369 | 0.029479 | 0 | 0 | 0 | 0.77592 | 0 | 0 | 0 | 0 | 0 | 0 | 0 | 1.4291
10 | 26 | 5 | 0 | 0 | 0 | 0 | 0 | 0 | 0.62369 | 0.029479 | 0 | 0 | 0 | 0.69979 | 0 | 0 | 0 | 0 | 0 | 0 | 0 | 1.353
10 | 26 | 6 | 0 | 0 | 0 | 0 | 0 | 0 | 0.62369 | 0.029479 | 0 | 0 | 0 | 0.77592 | 0 | 0 | 0 | 0 | 0 | 0 | 0 | 1.4291
10 | 26 | 7 | 0 | 0 | 0 | 0 | 0 | 0 | 0.75066 | 0.044395 | 2.2105 | 0 | 0.20329 | 3.4463 | 0 | 2.2536 | 2.1798 | 0 | 0 | 2.1798 | 0 | 4.4446
10 | 26 | 8 | 0 | 0 | 0 | 0 | 0 | 0 | 0.63999 | 0.03374 | 0.63158 | 0 | 0.9749 | 3.5809 | 0 | 0 | 8.5714 | 0 | 0 | 5.2296 | 3.3418 | 5.2296
10 | 26 | 9 | 0 | 0 | 0 | 0 | 0 | 0 | 0.63999 | 0.029479 | 0 | 0 | 0.7012 | 1.9901 | 0 | 0 | 8.7299 | 0 | 0 | 3.3607 | 5.3691 | 3.3607
10 | 26 | 10 | 0 | 0 | 0 | 0 | 0 | 0 | 0.62369 | 0.03161 | 0.31579 | 0 | 1.5563 | 3.865 | 0 | 0 | 8.2848 | 0 | 0 | 6.0765 | 2.2082 | 6.0765
10 | 26 | 11 | 0 | 0 | 0 | 0 | 0 | 0 | 0.63179 | 0.029479 | 0 | 0 | 0.52601 | 0.69979 | 0 | 0 | 7.8064 | 0 | 0 | 1.8871 | 5.9194 | 1.8871
10 | 26 | 12 | 0 | 0 | 0 | 0 | 0 | 0 | 0.62369 | 0.029479 | 0 | 0 | 0.040062 | 0.77592 | 0 | 1.6123 | 6.5873 | 0 | 0 | 1.4691 | 5.1182 | 1.4691
10 | 26 | 13 | 0 | 0 | 0 | 0 | 0 | 0 | 0.75066 | 0.035871 | 0.94737 | 0 | 0.19158 | 3.6161 | 0 | 0 | 9.8314 | 0 | 0 | 4.5942 | 5.2372 | 4.5942
10 | 26 | 14 | 0 | 0 | 0 | 0 | 0 | 0 | 0.63179 | 0.029479 | 0 | 0 | 0.43882 | 0.69979 | 0 | 0 | 10.8508 | 0 | 0 | 1.7999 | 9.051 | 1.7999
10 | 26 | 15 | 0 | 0 | 0 | 0 | 0 | 0 | 0.62369 | 0.029479 | 0 | 0 | 0.27878 | 0.77592 | 0 | 0 | 3.5879 | 0 | 0 | 1.7079 | 1.88 | 1.7079
10 | 26 | 16 | 0 | 0 | 0 | 0 | 0 | 0 | 0.62369 | 0.029479 | 0 | 0 | 0 | 0.77592 | 0 | 0 | 1.9062 | 0 | 0 | 1.4291 | 0.47713 | 1.4291
10 | 26 | 17 | 0 | 0 | 0 | 0 | 0 | 0 | 0.63179 | 0.03161 | 0.31579 | 0 | 0.32736 | 0.69979 | 0 | 0 | 0.31783 | 0 | 0 | 0.31783 | 0 | 1.6905
10 | 26 | 18 | 0 | 0 | 0 | 0 | 0 | 0 | 0.63179 | 0.029479 | 0 | 0 | 0.55005 | 2.9534 | 0 | 0 | 0 | 0 | 0 | 0 | 0 | 4.1647
10 | 26 | 19 | 0 | 0 | 0 | 0 | 0 | 0 | 0.86944 | 0.061443 | 4.7368 | 0 | 0.63905 | 5.3377 | 0 | 0 | 0 | 0 | 0 | 0 | 0 | 6.9077
10 | 26 | 20 | 0 | 0 | 0 | 0 | 0 | 0 | 0.86944 | 0.22991 | 27.0021 | 0 | 1.5292 | 1.8925 | 0 | 7.6615 | 0 | 0 | 0 | 0 | 0 | 4.521
10 | 26 | 21 | 0 | 0 | 0 | 0 | 0 | 0 | 0.63179 | 0.22611 | 14.9227 | 0 | 0.52493 | 2.0584 | 0 | 0 | 0 | 0 | 0 | 0 | 0 | 3.4412
10 | 26 | 22 | 0 | 0 | 0 | 0 | 0 | 0 | 0.63179 | 0.19308 | 9.9612 | 0 | 1.4098 | 2.7757 | 0 | 0 | 0 | 0 | 0 | 0 | 0 | 5.0104
10 | 26 | 23 | 0 | 0 | 0 | 0 | 0 | 0 | 0.86398 | 0.30448 | 12.7869 | 0 | 1.6509 | 2.563 | 0 | 0 | 0 | 0 | 0 | 0 | 0 | 5.3823
10 | 26 | 24 | 0 | 0 | 0 | 0 | 0 | 0 | 0.88028 | 0.03374 | 0.63158 | 0 | 1.6866 | 2.6967 | 0 | 0 | 0 | 0 | 0 | 0 | 0 | 5.2973 |  | 0 | 0 | 0 | 0 | 0 | 0 | 16.292 | 1.6092 | 74.4623 | 0 | 13.6808 | 46.6987 | 0 | 11.5274 | 68.6537 | 0 | 0 | 30.0517 | 38.6021 | 78.2807 | 0 | 0 | 0 | 0 | 0 | 0 | 0 | 0
10 | 27 | 1 | 0 | 0 | 0 | 0 | 0 | 0 | 0.62369 | 0.028793 | 0 | 0 | 0.45212 | 1.7685 | 0 | 0 | 0 | 0 | 0 | 0 | 0 | 2.8731
10 | 27 | 2 | 0 | 0 | 0 | 0 | 0 | 0 | 0.62369 | 0.028793 | 0 | 0 | 0 | 0.69979 | 0 | 0 | 0 | 0 | 0 | 0 | 0 | 1.3523
10 | 27 | 3 | 0 | 0 | 0 | 0 | 0 | 0 | 0.62369 | 0.028793 | 0 | 0 | 0 | 0.77592 | 0 | 0 | 0 | 0 | 0 | 0 | 0 | 1.4284
10 | 27 | 4 | 0 | 0 | 0 | 0 | 0 | 0 | 0.62369 | 0.028793 | 0 | 0 | 0 | 0.77592 | 0 | 0 | 0 | 0 | 0 | 0 | 0 | 1.4284
10 | 27 | 5 | 0 | 0 | 0 | 0 | 0 | 0 | 0.62369 | 0.028793 | 0 | 0 | 0 | 0.69979 | 0 | 0 | 0 | 0 | 0 | 0 | 0 | 1.3523
10 | 27 | 6 | 0 | 0 | 0 | 0 | 0 | 0 | 0.62369 | 0.028793 | 0 | 0 | 0 | 0.77592 | 0 | 0 | 0 | 0 | 0 | 0 | 0 | 1.4284
10 | 27 | 7 | 0 | 0 | 0 | 0 | 0 | 0 | 0.75066 | 0.043709 | 2.2473 | 0 | 0.20329 | 3.4463 | 0 | 2.2536 | 1.5399 | 0 | 0 | 1.5399 | 0 | 4.4439
10 | 27 | 8 | 0 | 0 | 0 | 0 | 0 | 0 | 0.63999 | 0.033055 | 0.64207 | 0 | 0.9749 | 3.5809 | 0 | 0 | 3.7651 | 0 | 0 | 3.7651 | 0 | 5.2289
10 | 27 | 9 | 0 | 0 | 0 | 0 | 0 | 0 | 0.63999 | 0.028793 | 0 | 0 | 0.7012 | 1.9901 | 0 | 0 | 4.9202 | 0 | 0 | 3.36 | 1.5601 | 3.36
10 | 27 | 10 | 0 | 0 | 0 | 0 | 0 | 0 | 0.62369 | 0.030924 | 0.32104 | 0 | 1.5563 | 3.865 | 0 | 0 | 14.2004 | 0 | 0 | 6.0758 | 8.1246 | 6.0758
10 | 27 | 11 | 0 | 0 | 0 | 0 | 0 | 0 | 0.63179 | 0.028793 | 0 | 0 | 0.52601 | 0.69979 | 0 | 0 | 6.7945 | 0 | 0 | 1.8864 | 4.9082 | 1.8864
10 | 27 | 12 | 0 | 0 | 0 | 0 | 0 | 0 | 0.62369 | 0.028793 | 0 | 0 | 0.040062 | 0.77592 | 0 | 1.6123 | 14.1168 | 0 | 0 | 1.4685 | 12.6483 | 1.4685
10 | 27 | 13 | 0 | 0 | 0 | 0 | 0 | 0 | 0.75066 | 0.035186 | 0.96311 | 0 | 0.19158 | 3.6161 | 0 | 0 | 6.3346 | 0 | 0 | 4.5935 | 1.7411 | 4.5935
10 | 27 | 14 | 0 | 0 | 0 | 0 | 0 | 0 | 0.63179 | 0.028793 | 0 | 0 | 0.43882 | 0.69979 | 0 | 0 | 13.9651 | 0 | 0 | 1.7992 | 12.1659 | 1.7992
10 | 27 | 15 | 0 | 0 | 0 | 0 | 0 | 0 | 0.62369 | 0.028793 | 0 | 0 | 0.27878 | 0.77592 | 0 | 0 | 9.2106 | 0 | 0 | 1.7072 | 7.5035 | 1.7072
10 | 27 | 16 | 0 | 0 | 0 | 0 | 0 | 0 | 0.62369 | 0.028793 | 0 | 0 | 0 | 0.77592 | 0 | 0 | 5.1656 | 0 | 0 | 1.4284 | 3.7372 | 1.4284
10 | 27 | 17 | 0 | 0 | 0 | 0 | 0 | 0 | 0.63179 | 0.030924 | 0.32104 | 0 | 0.32736 | 0.69979 | 0 | 0 | 0.45306 | 0 | 0 | 0.45306 | 0 | 1.6899
10 | 27 | 18 | 0 | 0 | 0 | 0 | 0 | 0 | 0.63179 | 0.028793 | 0 | 0 | 0.55005 | 2.9534 | 0 | 0 | 0 | 0 | 0 | 0 | 0 | 4.164
10 | 27 | 19 | 0 | 0 | 0 | 0 | 0 | 0 | 0.86944 | 0.060757 | 4.8156 | 0 | 0.63905 | 5.3377 | 0 | 0 | 0 | 0 | 0 | 0 | 0 | 6.907
10 | 27 | 20 | 0 | 0 | 0 | 0 | 0 | 0 | 0.86944 | 0.22923 | 27.725 | 0 | 1.5292 | 1.8925 | 0 | 7.6615 | 0 | 0 | 0 | 0 | 0 | 4.5203
10 | 27 | 21 | 0 | 0 | 0 | 0 | 0 | 0 | 0.63179 | 0.21873 | 14.9644 | 0 | 0.52493 | 2.0584 | 0 | 0 | 0 | 0 | 0 | 0 | 0 | 3.4338
10 | 27 | 22 | 0 | 0 | 0 | 0 | 0 | 0 | 0.63179 | 0.1857 | 9.9257 | 0 | 1.4098 | 2.7757 | 0 | 0 | 0 | 0 | 0 | 0 | 0 | 5.003
10 | 27 | 23 | 0 | 0 | 0 | 0 | 0 | 0 | 0.86398 | 0.2904 | 12.5498 | 0 | 1.6509 | 2.563 | 0 | 0 | 0 | 0 | 0 | 0 | 0 | 5.3682
10 | 27 | 24 | 0 | 0 | 0 | 0 | 0 | 0 | 0.88028 | 0.033055 | 0.64207 | 0 | 1.6866 | 2.6967 | 0 | 0 | 0 | 0 | 0 | 0 | 0 | 5.2966 |  | 0 | 0 | 0 | 0 | 0 | 0 | 16.292 | 1.566 | 75.1171 | 0 | 13.6808 | 46.6987 | 0 | 11.5274 | 80.4658 | 0 | 0 | 28.077 | 52.3888 | 78.2375 | 0 | 0 | 0 | 0 | 0 | 0 | 0 | 0
10 | 28 | 1 | 0 | 0 | 0 | 0 | 0 | 0 | 0.62369 | 0.029105 | 0 | 0 | 0 | 1.7685 | 0 | 0 | 0 | 0 | 0 | 0 | 0 | 2.4213
10 | 28 | 2 | 0 | 0 | 0 | 0 | 0 | 0 | 0.62369 | 0.029105 | 0 | 0 | 0 | 0.69979 | 0 | 0 | 0 | 0 | 0 | 0 | 0 | 1.3526
10 | 28 | 3 | 0 | 0 | 0 | 0 | 0 | 0 | 0.62369 | 0.029105 | 0 | 0 | 0 | 0.77592 | 0 | 0 | 0 | 0 | 0 | 0 | 0 | 1.4287
10 | 28 | 4 | 0 | 0 | 0 | 0 | 0 | 0 | 0.62369 | 0.029105 | 0 | 0 | 0 | 0.77592 | 0 | 0 | 0 | 0 | 0 | 0 | 0 | 1.4287
10 | 28 | 5 | 0 | 0 | 0 | 0 | 0 | 0 | 0.62369 | 0.029105 | 0 | 0 | 0 | 0.69979 | 0 | 0 | 0 | 0 | 0 | 0 | 0 | 1.3526
10 | 28 | 6 | 0 | 0 | 0 | 0 | 0 | 0 | 0.62369 | 0.029105 | 0 | 0 | 0 | 0.77592 | 0 | 0 | 0.086138 | 0 | 0 | 0.086138 | 0 | 1.4287
10 | 28 | 7 | 0 | 0 | 0 | 0 | 0 | 0 | 0.62369 | 0.029105 | 0 | 0 | 0 | 0.77592 | 0 | 0 | 4.9753 | 0 | 0 | 1.4287 | 3.5466 | 1.4287
10 | 28 | 8 | 0 | 0 | 0 | 0 | 0 | 0 | 0.63999 | 0.033366 | 0.64442 | 0 | 0.28584 | 2.7074 | 0 | 0 | 12.8959 | 0 | 0 | 3.6666 | 9.2293 | 3.6666
10 | 28 | 9 | 0 | 0 | 0 | 0 | 0 | 0 | 0.76696 | 0.035497 | 0.96663 | 0 | 1.1474 | 3.6132 | 0 | 1.5783 | 18.7504 | 0 | 0 | 5.563 | 13.1874 | 5.563
10 | 28 | 10 | 0 | 0 | 0 | 0 | 0 | 0 | 0.63179 | 0.033366 | 0.64442 | 0 | 2.0252 | 3.1935 | 0 | 0 | 22.7492 | 0 | 0 | 5.8839 | 16.8653 | 5.8839
10 | 28 | 11 | 0 | 0 | 0 | 0 | 0 | 0 | 0.63999 | 0.033366 | 0.64442 | 0 | 1.8526 | 3.0588 | 0 | 0 | 24.7084 | 0 | 0 | 5.5848 | 19.1237 | 5.5848
10 | 28 | 12 | 0 | 0 | 0 | 0 | 0 | 0 | 0.63179 | 0.029105 | 0 | 0 | 1.5682 | 3.0812 | 0 | 1.6123 | 24.9295 | 0 | 0 | 5.3103 | 19.6192 | 5.3103
10 | 28 | 13 | 0 | 0 | 0 | 0 | 0 | 0 | 0.75066 | 0.0632 | 5.1554 | 0 | 1.342 | 3.6161 | 0 | 0 | 23.3378 | 0 | 0 | 5.7719 | 17.5659 | 5.7719
10 | 28 | 14 | 0 | 0 | 0 | 0 | 0 | 0 | 0.63179 | 0.031236 | 0.32221 | 0 | 0.84072 | 0.69979 | 0 | 0 | 20.1 | 0 | 0 | 2.2035 | 17.8965 | 2.2035
10 | 28 | 15 | 0 | 0 | 0 | 0 | 0 | 0 | 0.62369 | 0.029105 | 0 | 0 | 0 | 0.77592 | 0 | 0 | 14.6984 | 0 | 0 | 1.4287 | 13.2696 | 1.4287
10 | 28 | 16 | 0 | 0 | 0 | 0 | 0 | 0 | 0.62369 | 0.029105 | 0 | 0 | 0 | 0.77592 | 0 | 0 | 6.8556 | 0 | 0 | 1.4287 | 5.4269 | 1.4287
10 | 28 | 17 | 0 | 0 | 0 | 0 | 0 | 0 | 0.63999 | 0.031236 | 0.32221 | 0 | 0.71995 | 5.3221 | 0 | 0 | 0.53189 | 0 | 0 | 0.53189 | 0 | 6.7133
10 | 28 | 18 | 0 | 0 | 0 | 0 | 0 | 0 | 0.86944 | 0.06533 | 5.4776 | 0 | 1.2806 | 5.0625 | 0 | 0 | 0 | 0 | 0 | 0 | 0 | 7.2779
10 | 28 | 19 | 0 | 0 | 0 | 0 | 0 | 0 | 0.86944 | 0.046152 | 2.5777 | 0 | 1.4712 | 4.3686 | 0 | 7.6615 | 0 | 0 | 0 | 0 | 0 | 6.7554
10 | 28 | 20 | 0 | 0 | 0 | 0 | 0 | 0 | 0.62369 | 0.21888 | 26.3599 | 0 | 0.25912 | 2.0067 | 0 | 0 | 0 | 0 | 0 | 0 | 0 | 3.1083
10 | 28 | 21 | 0 | 0 | 0 | 0 | 0 | 0 | 0.63179 | 0.24233 | 18.1335 | 0 | 1.3193 | 2.1374 | 0 | 0 | 0 | 0 | 0 | 0 | 0 | 4.3309
10 | 28 | 22 | 0 | 0 | 0 | 0 | 0 | 0 | 0.86398 | 0.18906 | 10.0783 | 0 | 1.5393 | 3.3818 | 0 | 0 | 0 | 0 | 0 | 0 | 0 | 5.9741
10 | 28 | 23 | 0 | 0 | 0 | 0 | 0 | 0 | 0.87208 | 0.34475 | 19.5121 | 0 | 1.6509 | 2.9368 | 0 | 0 | 0 | 0 | 0 | 0 | 0 | 5.8045
10 | 28 | 24 | 0 | 0 | 0 | 0 | 0 | 0 | 0.74793 | 0.033366 | 0.64442 | 0 | 1.3374 | 1.7685 | 0 | 0 | 0 | 0 | 0 | 0 | 0 | 3.8872 |  | 0 | 0 | 0 | 0 | 0 | 0 | 16.4245 | 1.6922 | 91.4831 | 0 | 18.6398 | 54.778 | 0 | 10.8521 | 174.6186 | 0 | 0 | 38.8882 | 135.7305 | 91.5344 | 0 | 0 | 0 | 0 | 0 | 0 | 0 | 0
10 | 29 | 1 | 0 | 0 | 0 | 0 | 0 | 0 | 0.62369 | 0.029276 | 0 | 0 | 0 | 1.7685 | 0 | 0 | 0 | 0 | 0 | 0 | 0 | 2.4215
10 | 29 | 2 | 0 | 0 | 0 | 0 | 0 | 0 | 0.62369 | 0.029276 | 0 | 0 | 0 | 0.69979 | 0 | 0 | 0 | 0 | 0 | 0 | 0 | 1.3528
10 | 29 | 3 | 0 | 0 | 0 | 0 | 0 | 0 | 0.62369 | 0.029276 | 0 | 0 | 0 | 0.77592 | 0 | 0 | 0 | 0 | 0 | 0 | 0 | 1.4289
10 | 29 | 4 | 0 | 0 | 0 | 0 | 0 | 0 | 0.62369 | 0.029276 | 0 | 0 | 0 | 0.77592 | 0 | 0 | 0 | 0 | 0 | 0 | 0 | 1.4289
10 | 29 | 5 | 0 | 0 | 0 | 0 | 0 | 0 | 0.62369 | 0.029276 | 0 | 0 | 0 | 0.69979 | 0 | 0 | 0 | 0 | 0 | 0 | 0 | 1.3528
10 | 29 | 6 | 0 | 0 | 0 | 0 | 0 | 0 | 0.62369 | 0.029276 | 0 | 0 | 0 | 0.77592 | 0 | 0 | 0 | 0 | 0 | 0 | 0 | 1.4289
10 | 29 | 7 | 0 | 0 | 0 | 0 | 0 | 0 | 0.63179 | 0.035669 | 0.99858 | 0 | 0.20329 | 1.6514 | 0 | 0 | 1.3967 | 0 | 0 | 1.3967 | 0 | 2.5221
10 | 29 | 8 | 0 | 0 | 0 | 0 | 0 | 0 | 0.63179 | 0.035669 | 0.99858 | 0 | 0.54745 | 3.2149 | 0 | 0 | 3.9374 | 0 | 0 | 3.9374 | 0 | 4.4298
10 | 29 | 9 | 0 | 0 | 0 | 0 | 0 | 0 | 0.89384 | 0.063371 | 5.3257 | 0 | 1.4507 | 4.4916 | 0 | 1.5783 | 9.0373 | 0 | 0 | 6.8995 | 2.1378 | 6.8995
10 | 29 | 10 | 0 | 0 | 0 | 0 | 0 | 0 | 0.62369 | 0.029276 | 0 | 0 | 0.58363 | 0.77592 | 0 | 0 | 8.5037 | 0 | 0 | 2.0125 | 6.4912 | 2.0125
10 | 29 | 11 | 0 | 0 | 0 | 0 | 0 | 0 | 0.62369 | 0.029276 | 0 | 0 | 0 | 0.69979 | 0 | 0 | 12.0597 | 0 | 0 | 1.3528 | 10.707 | 1.3528
10 | 29 | 12 | 0 | 0 | 0 | 0 | 0 | 0 | 0.62369 | 0.029276 | 0 | 0 | 0 | 0.77592 | 0 | 0 | 13.9009 | 0 | 0 | 1.4289 | 12.472 | 1.4289
10 | 29 | 13 | 0 | 0 | 0 | 0 | 0 | 0 | 0.62369 | 0.029276 | 0 | 0 | 0 | 0.77592 | 0 | 0 | 12.995 | 0 | 0 | 1.4289 | 11.5661 | 1.4289
10 | 29 | 14 | 0 | 0 | 0 | 0 | 0 | 0 | 0.62369 | 0.029276 | 0 | 0 | 0 | 0.69979 | 0 | 0 | 14.7832 | 0 | 0 | 1.3528 | 13.4304 | 1.3528
10 | 29 | 15 | 0 | 0 | 0 | 0 | 0 | 0 | 0.62369 | 0.029276 | 0 | 0 | 0 | 0.77592 | 0 | 0 | 7.6294 | 0 | 0 | 1.4289 | 6.2005 | 1.4289
10 | 29 | 16 | 0 | 0 | 0 | 0 | 0 | 0 | 0.62369 | 0.029276 | 0 | 0 | 0 | 0.77592 | 0 | 0 | 2.141 | 0 | 0 | 1.4289 | 0.71208 | 1.4289
10 | 29 | 17 | 0 | 0 | 0 | 0 | 0 | 0 | 0.62369 | 0.029276 | 0 | 0 | 0 | 0.69979 | 0 | 0 | 0.31492 | 0 | 0 | 0.31492 | 0 | 1.3528
10 | 29 | 18 | 0 | 0 | 0 | 0 | 0 | 0 | 0.62369 | 0.029276 | 0 | 0 | 0 | 0.77592 | 0 | 0 | 0 | 0 | 0 | 0 | 0 | 1.4289
10 | 29 | 19 | 0 | 0 | 0 | 0 | 0 | 0 | 0.62369 | 0.029276 | 0 | 0 | 0 | 0.77592 | 0 | 0 | 0 | 0 | 0 | 0 | 0 | 1.4289
10 | 29 | 20 | 0 | 0 | 0 | 0 | 0 | 0 | 0.62369 | 0.029276 | 0 | 0 | 0 | 0.69979 | 0 | 0 | 0 | 0 | 0 | 0 | 0 | 1.3528
10 | 29 | 21 | 0 | 0 | 0 | 0 | 0 | 0 | 0.63999 | 0.077222 | 6.7747 | 0 | 0.35176 | 4.515 | 0 | 0 | 0 | 0 | 0 | 0 | 0 | 5.5839
10 | 29 | 22 | 0 | 0 | 0 | 0 | 0 | 0 | 0.63179 | 0.091073 | 8.8588 | 0 | 0.93561 | 4.3403 | 0 | 0 | 0 | 0 | 0 | 0 | 0 | 5.9987
10 | 29 | 23 | 0 | 0 | 0 | 0 | 0 | 0 | 0.75603 | 0.13476 | 14.9678 | 0 | 1.6509 | 0.93598 | 0 | 0 | 0 | 0 | 0 | 0 | 0 | 3.4776
10 | 29 | 24 | 0 | 0 | 0 | 0 | 0 | 0 | 0.86398 | 0.033538 | 0.66572 | 0 | 1.3523 | 2.644 | 0 | 0 | 0 | 0 | 0 | 0 | 0 | 4.8938 |  | 0 | 0 | 0 | 0 | 0 | 0 | 15.6519 | 0.969 | 38.5899 | 0 | 7.0756 | 35.5196 | 0 | 1.5783 | 86.6992 | 0 | 0 | 22.982 | 63.7172 | 59.216 | 0 | 0 | 0 | 0 | 0 | 0 | 0 | 0
10 | 30 | 1 | 0 | 0 | 0 | 0 | 0 | 0 | 0.62369 | 0.029762 | 0 | 0 | 0.45212 | 1.7685 | 0 | 0 | 0 | 0 | 0 | 0 | 0 | 2.8741
10 | 30 | 2 | 0 | 0 | 0 | 0 | 0 | 0 | 0.62369 | 0.029762 | 0 | 0 | 0 | 0.69979 | 0 | 0 | 0 | 0 | 0 | 0 | 0 | 1.3532
10 | 30 | 3 | 0 | 0 | 0 | 0 | 0 | 0 | 0.62369 | 0.029762 | 0 | 0 | 0 | 0.77592 | 0 | 0 | 0 | 0 | 0 | 0 | 0 | 1.4294
10 | 30 | 4 | 0 | 0 | 0 | 0 | 0 | 0 | 0.62369 | 0.029762 | 0 | 0 | 0 | 0.77592 | 0 | 0 | 0 | 0 | 0 | 0 | 0 | 1.4294
10 | 30 | 5 | 0 | 0 | 0 | 0 | 0 | 0 | 0.62369 | 0.029762 | 0 | 0 | 0 | 0.69979 | 0 | 0 | 0 | 0 | 0 | 0 | 0 | 1.3532
10 | 30 | 6 | 0 | 0 | 0 | 0 | 0 | 0 | 0.62369 | 0.029762 | 0 | 0 | 0 | 0.77592 | 0 | 0 | 0 | 0 | 0 | 0 | 0 | 1.4294
10 | 30 | 7 | 0 | 0 | 0 | 0 | 0 | 0 | 0.75066 | 0.044678 | 2.3117 | 0 | 0.20329 | 3.4463 | 0 | 2.2536 | 1.529 | 0 | 0 | 1.529 | 0 | 4.4449
10 | 30 | 8 | 0 | 0 | 0 | 0 | 0 | 0 | 0.63999 | 0.034024 | 0.66048 | 0 | 0.9749 | 3.5809 | 0 | 0 | 5.8921 | 0 | 0 | 5.2299 | 0.6622 | 5.2299
10 | 30 | 9 | 0 | 0 | 0 | 0 | 0 | 0 | 0.63999 | 0.029762 | 0 | 0 | 0.7012 | 1.9901 | 0 | 0 | 13.8761 | 0 | 0 | 3.361 | 10.5151 | 3.361
10 | 30 | 10 | 0 | 0 | 0 | 0 | 0 | 0 | 0.62369 | 0.031893 | 0.33024 | 0 | 1.5563 | 3.865 | 0 | 0 | 20.6616 | 0 | 0 | 6.0768 | 14.5848 | 6.0768
10 | 30 | 11 | 0 | 0 | 0 | 0 | 0 | 0 | 0.63179 | 0.029762 | 0 | 0 | 0.52601 | 0.69979 | 0 | 0 | 17.1697 | 0 | 0 | 1.8873 | 15.2823 | 1.8873
10 | 30 | 12 | 0 | 0 | 0 | 0 | 0 | 0 | 0.62369 | 0.029762 | 0 | 0 | 0.040062 | 0.77592 | 0 | 1.6123 | 14.1308 | 0 | 0 | 1.4694 | 12.6614 | 1.4694
10 | 30 | 13 | 0 | 0 | 0 | 0 | 0 | 0 | 0.75066 | 0.036155 | 0.99072 | 0 | 0.19158 | 3.6161 | 0 | 0 | 16.2015 | 0 | 0 | 4.5945 | 11.607 | 4.5945
10 | 30 | 14 | 0 | 0 | 0 | 0 | 0 | 0 | 0.63179 | 0.029762 | 0 | 0 | 0.43882 | 0.69979 | 0 | 0 | 11.8072 | 0 | 0 | 1.8002 | 10.0071 | 1.8002
10 | 30 | 15 | 0 | 0 | 0 | 0 | 0 | 0 | 0.62369 | 0.029762 | 0 | 0 | 0.27878 | 0.77592 | 0 | 0 | 2.9618 | 0 | 0 | 1.7081 | 1.2537 | 1.7081
10 | 30 | 16 | 0 | 0 | 0 | 0 | 0 | 0 | 0.62369 | 0.029762 | 0 | 0 | 0 | 0.77592 | 0 | 0 | 2.1997 | 0 | 0 | 1.4294 | 0.77038 | 1.4294
10 | 30 | 17 | 0 | 0 | 0 | 0 | 0 | 0 | 0.63179 | 0.031893 | 0.33024 | 0 | 0.32736 | 0.69979 | 0 | 0 | 0.31254 | 0 | 0 | 0.31254 | 0 | 1.6908
10 | 30 | 18 | 0 | 0 | 0 | 0 | 0 | 0 | 0.63179 | 0.029762 | 0 | 0 | 0.55005 | 2.9534 | 0 | 0 | 0 | 0 | 0 | 0 | 0 | 4.165
10 | 30 | 19 | 0 | 0 | 0 | 0 | 0 | 0 | 0.86944 | 0.061726 | 4.9536 | 0 | 0.63905 | 5.3377 | 0 | 0 | 0 | 0 | 0 | 0 | 0 | 6.908
10 | 30 | 20 | 0 | 0 | 0 | 0 | 0 | 0 | 0.86944 | 0.23019 | 28.1698 | 0 | 1.5292 | 1.8925 | 0 | 7.6615 | 0 | 0 | 0 | 0 | 0 | 4.5213
10 | 30 | 21 | 0 | 0 | 0 | 0 | 0 | 0 | 0.63179 | 0.22916 | 15.5842 | 0 | 0.52493 | 2.0584 | 0 | 0 | 0 | 0 | 0 | 0 | 0 | 3.4443
10 | 30 | 22 | 0 | 0 | 0 | 0 | 0 | 0 | 0.63179 | 0.19614 | 10.3939 | 0 | 1.4098 | 2.7757 | 0 | 0 | 0 | 0 | 0 | 0 | 0 | 5.0135
10 | 30 | 23 | 0 | 0 | 0 | 0 | 0 | 0 | 0.86398 | 0.3103 | 13.3415 | 0 | 1.6509 | 2.563 | 0 | 0 | 0 | 0 | 0 | 0 | 0 | 5.3881
10 | 30 | 24 | 0 | 0 | 0 | 0 | 0 | 0 | 0.88028 | 0.034024 | 0.66048 | 0 | 1.6866 | 2.6967 | 0 | 0 | 0 | 0 | 0 | 0 | 0 | 5.2975 |  | 0 | 0 | 0 | 0 | 0 | 0 | 16.292 | 1.6271 | 77.7268 | 0 | 13.6808 | 46.6987 | 0 | 11.5274 | 106.742 | 0 | 0 | 29.3981 | 77.3439 | 78.2986 | 0 | 0 | 0 | 0 | 0 | 0 | 0 | 0
10 | 31 | 1 | 0 | 0 | 0 | 0 | 0 | 0 | 0.62369 | 0.029594 | 0 | 0 | 0.45212 | 1.7685 | 0 | 0 | 0 | 0 | 0 | 0 | 0 | 2.8739
10 | 31 | 2 | 0 | 0 | 0 | 0 | 0 | 0 | 0.62369 | 0.029594 | 0 | 0 | 0 | 0.69979 | 0 | 0 | 0 | 0 | 0 | 0 | 0 | 1.3531
10 | 31 | 3 | 0 | 0 | 0 | 0 | 0 | 0 | 0.62369 | 0.029594 | 0 | 0 | 0 | 0.77592 | 0 | 0 | 0 | 0 | 0 | 0 | 0 | 1.4292
10 | 31 | 4 | 0 | 0 | 0 | 0 | 0 | 0 | 0.62369 | 0.029594 | 0 | 0 | 0 | 0.77592 | 0 | 0 | 0 | 0 | 0 | 0 | 0 | 1.4292
10 | 31 | 5 | 0 | 0 | 0 | 0 | 0 | 0 | 0.62369 | 0.029594 | 0 | 0 | 0 | 0.69979 | 0 | 0 | 0 | 0 | 0 | 0 | 0 | 1.3531
10 | 31 | 6 | 0 | 0 | 0 | 0 | 0 | 0 | 0.62369 | 0.029594 | 0 | 0 | 0 | 0.77592 | 0 | 0 | 0 | 0 | 0 | 0 | 0 | 1.4292
10 | 31 | 7 | 0 | 0 | 0 | 0 | 0 | 0 | 0.75066 | 0.038117 | 1.3616 | 0 | 0.20329 | 3.4463 | 0 | 2.2536 | 4.1846 | 0 | 0 | 4.1846 | 0 | 4.4383
10 | 31 | 8 | 0 | 0 | 0 | 0 | 0 | 0 | 0.63999 | 0.035986 | 1.0212 | 0 | 0.9749 | 3.5809 | 0 | 0 | 12.0057 | 0 | 0 | 5.2318 | 6.7739 | 5.2318
10 | 31 | 9 | 0 | 0 | 0 | 0 | 0 | 0 | 0.63999 | 0.029594 | 0 | 0 | 0.7012 | 1.9901 | 0 | 0 | 18.0259 | 0 | 0 | 3.3608 | 14.6651 | 3.3608
10 | 31 | 10 | 0 | 0 | 0 | 0 | 0 | 0 | 0.62369 | 0.029594 | 0 | 0 | 1.5563 | 3.865 | 0 | 0 | 21.8642 | 0 | 0 | 6.0745 | 15.7897 | 6.0745
10 | 31 | 11 | 0 | 0 | 0 | 0 | 0 | 0 | 0.63179 | 0.029594 | 0 | 0 | 0.52601 | 0.69979 | 0 | 0 | 23.8904 | 0 | 0 | 1.8872 | 22.0032 | 1.8872
10 | 31 | 12 | 0 | 0 | 0 | 0 | 0 | 0 | 0.62369 | 0.029594 | 0 | 0 | 0.040062 | 0.77592 | 0 | 1.6123 | 22.396 | 0 | 0 | 1.4693 | 20.9268 | 1.4693
10 | 31 | 13 | 0 | 0 | 0 | 0 | 0 | 0 | 0.75066 | 0.029594 | 0 | 0 | 0.19158 | 3.6161 | 0 | 0 | 13.5248 | 0 | 0 | 4.5879 | 8.9369 | 4.5879
10 | 31 | 14 | 0 | 0 | 0 | 0 | 0 | 0 | 0.63179 | 0.029594 | 0 | 0 | 0.43882 | 0.69979 | 0 | 0 | 19.2968 | 0 | 0 | 1.8 | 17.4968 | 1.8
10 | 31 | 15 | 0 | 0 | 0 | 0 | 0 | 0 | 0.62369 | 0.029594 | 0 | 0 | 0.27878 | 0.77592 | 0 | 0 | 12.0138 | 0 | 0 | 1.708 | 10.3058 | 1.708
10 | 31 | 16 | 0 | 0 | 0 | 0 | 0 | 0 | 0.62369 | 0.029594 | 0 | 0 | 0 | 0.77592 | 0 | 0 | 5.6083 | 0 | 0 | 1.4292 | 4.1791 | 1.4292
10 | 31 | 17 | 0 | 0 | 0 | 0 | 0 | 0 | 0.63179 | 0.029594 | 0 | 0 | 0.32736 | 0.69979 | 0 | 0 | 0.73032 | 0 | 0 | 0.73032 | 0 | 1.6885
10 | 31 | 18 | 0 | 0 | 0 | 0 | 0 | 0 | 0.63179 | 0.029594 | 0 | 0 | 0.55005 | 2.9534 | 0 | 0 | 0 | 0 | 0 | 0 | 0 | 4.1648
10 | 31 | 19 | 0 | 0 | 0 | 0 | 0 | 0 | 0.86944 | 0.046641 | 2.7232 | 0 | 0.63905 | 5.3377 | 0 | 0 | 0 | 0 | 0 | 0 | 0 | 6.8929
10 | 31 | 20 | 0 | 0 | 0 | 0 | 0 | 0 | 0.86944 | 0.21937 | 27.1496 | 0 | 1.5292 | 1.8925 | 0 | 7.6615 | 0 | 0 | 0 | 0 | 0 | 4.5104
10 | 31 | 21 | 0 | 0 | 0 | 0 | 0 | 0 | 0.63179 | 0.21776 | 14.4565 | 0 | 0.52493 | 2.0584 | 0 | 0 | 0 | 0 | 0 | 0 | 0 | 3.4329
10 | 31 | 22 | 0 | 0 | 0 | 0 | 0 | 0 | 0.63179 | 0.17941 | 8.3293 | 0 | 1.4098 | 2.7757 | 0 | 0 | 0 | 0 | 0 | 0 | 0 | 4.9967
10 | 31 | 23 | 0 | 0 | 0 | 0 | 0 | 0 | 0.86398 | 0.26742 | 7.7147 | 0 | 1.6509 | 2.563 | 0 | 0 | 0 | 0 | 0 | 0 | 0 | 5.3452
10 | 31 | 24 | 0 | 0 | 0 | 0 | 0 | 0 | 0.88028 | 0.031724 | 0.3404 | 0 | 1.6866 | 2.6967 | 0 | 0 | 0 | 0 | 0 | 0 | 0 | 5.2952 |  | 0 | 0 | 0 | 0 | 0 | 0 | 16.292 | 1.5099 | 63.0965 | 0 | 13.6808 | 46.6987 | 0 | 11.5274 | 153.541 | 0 | 0 | 32.4636 | 121.0774 | 78.1814 | 0 | 0 | 0 | 0 | 0 | 0 | 0 | 0
11 | 1 | 1 | 0 | 0 | 0 | 0 | 0 | 0 | 0.62369 | 0.029538 | 0 | 0 | 0.45212 | 1.7685 | 0 | 0 | 0 | 0 | 0 | 0 | 0 | 2.8739
11 | 1 | 2 | 0 | 0 | 0 | 0 | 0 | 0 | 0.62369 | 0.029538 | 0 | 0 | 0 | 0.69979 | 0 | 0 | 0 | 0 | 0 | 0 | 0 | 1.353
11 | 1 | 3 | 0 | 0 | 0 | 0 | 0 | 0 | 0.62369 | 0.029538 | 0 | 0 | 0 | 0.77592 | 0 | 0 | 0 | 0 | 0 | 0 | 0 | 1.4291
11 | 1 | 4 | 0 | 0 | 0 | 0 | 0 | 0 | 0.62369 | 0.029538 | 0 | 0 | 0 | 0.77592 | 0 | 0 | 0 | 0 | 0 | 0 | 0 | 1.4291
11 | 1 | 5 | 0 | 0 | 0 | 0 | 0 | 0 | 0.62369 | 0.029538 | 0 | 0 | 0 | 0.69979 | 0 | 0 | 0 | 0 | 0 | 0 | 0 | 1.353
11 | 1 | 6 | 0 | 0 | 0 | 0 | 0 | 0 | 0.62369 | 0.029538 | 0 | 0 | 0 | 0.77592 | 0 | 0 | 0 | 0 | 0 | 0 | 0 | 1.4291
11 | 1 | 7 | 0 | 0 | 0 | 0 | 0 | 0 | 0.75066 | 0.044454 | 2.3799 | 0 | 0.20329 | 3.4463 | 0 | 2.2536 | 1.1827 | 0 | 0 | 1.1827 | 0 | 4.4447
11 | 1 | 8 | 0 | 0 | 0 | 0 | 0 | 0 | 0.63999 | 0.052978 | 3.7399 | 0 | 0.9749 | 3.5809 | 0 | 0 | 2.91 | 0 | 0 | 2.91 | 0 | 5.2488
11 | 1 | 9 | 0 | 0 | 0 | 0 | 0 | 0 | 0.63999 | 0.031669 | 0.33999 | 0 | 0.7012 | 1.9901 | 0 | 0 | 4.4079 | 0 | 0 | 3.3629 | 1.045 | 3.3629
11 | 1 | 10 | 0 | 0 | 0 | 0 | 0 | 0 | 0.62369 | 0.031669 | 0.33999 | 0 | 1.5563 | 3.865 | 0 | 0 | 10.77 | 0 | 0 | 6.0766 | 4.6934 | 6.0766
11 | 1 | 11 | 0 | 0 | 0 | 0 | 0 | 0 | 0.63179 | 0.029538 | 0 | 0 | 0.52601 | 0.69979 | 0 | 0 | 16.463 | 0 | 0 | 1.8871 | 14.5759 | 1.8871
11 | 1 | 12 | 0 | 0 | 0 | 0 | 0 | 0 | 0.62369 | 0.029538 | 0 | 0 | 0.040062 | 0.77592 | 0 | 1.6123 | 20.5442 | 0 | 0 | 1.4692 | 19.075 | 1.4692
11 | 1 | 13 | 0 | 0 | 0 | 0 | 0 | 0 | 0.75066 | 0.042323 | 2.04 | 0 | 0.19158 | 3.6161 | 0 | 0 | 9.5841 | 0 | 0 | 4.6007 | 4.9834 | 4.6007
11 | 1 | 14 | 0 | 0 | 0 | 0 | 0 | 0 | 0.63179 | 0.029538 | 0 | 0 | 0.43882 | 0.69979 | 0 | 0 | 5.9133 | 0 | 0 | 1.7999 | 4.1133 | 1.7999
11 | 1 | 15 | 0 | 0 | 0 | 0 | 0 | 0 | 0.62369 | 0.029538 | 0 | 0 | 0.27878 | 0.77592 | 0 | 0 | 3.3528 | 0 | 0 | 1.7079 | 1.6449 | 1.7079
11 | 1 | 16 | 0 | 0 | 0 | 0 | 0 | 0 | 0.62369 | 0.029538 | 0 | 0 | 0 | 0.77592 | 0 | 0 | 1.7627 | 0 | 0 | 1.4291 | 0.33352 | 1.4291
11 | 1 | 17 | 0 | 0 | 0 | 0 | 0 | 0 | 0.63179 | 0.031669 | 0.33999 | 0 | 0.32736 | 0.69979 | 0 | 0 | 0.25549 | 0 | 0 | 0.25549 | 0 | 1.6906
11 | 1 | 18 | 0 | 0 | 0 | 0 | 0 | 0 | 0.63179 | 0.031669 | 0.33999 | 0 | 0.55005 | 2.9534 | 0 | 0 | 0 | 0 | 0 | 0 | 0 | 4.1669
11 | 1 | 19 | 0 | 0 | 0 | 0 | 0 | 0 | 0.86944 | 0.063633 | 5.4399 | 0 | 0.63905 | 5.3377 | 0 | 0 | 0 | 0 | 0 | 0 | 0 | 6.9099
11 | 1 | 20 | 0 | 0 | 0 | 0 | 0 | 0 | 0.86944 | 0.22997 | 29.4092 | 0 | 1.5292 | 1.8925 | 0 | 7.6615 | 0 | 0 | 0 | 0 | 0 | 4.521
11 | 1 | 21 | 0 | 0 | 0 | 0 | 0 | 0 | 0.63179 | 0.25339 | 20.157 | 0 | 0.52493 | 2.0584 | 0 | 0 | 0 | 0 | 0 | 0 | 0 | 3.4685
11 | 1 | 22 | 0 | 0 | 0 | 0 | 0 | 0 | 0.63179 | 0.19372 | 10.6372 | 0 | 1.4098 | 2.7757 | 0 | 0 | 0 | 0 | 0 | 0 | 0 | 5.011
11 | 1 | 23 | 0 | 0 | 0 | 0 | 0 | 0 | 0.86398 | 0.35364 | 20.5945 | 0 | 1.6509 | 2.563 | 0 | 0 | 0 | 0 | 0 | 0 | 0 | 5.4314
11 | 1 | 24 | 0 | 0 | 0 | 0 | 0 | 0 | 0.88028 | 0.0338 | 0.67998 | 0 | 1.6866 | 2.6967 | 0 | 0 | 0 | 0 | 0 | 0 | 0 | 5.2973 |  | 0 | 0 | 0 | 0 | 0 | 0 | 16.292 | 1.7195 | 96.4376 | 0 | 13.6808 | 46.6987 | 0 | 11.5274 | 77.1462 | 0 | 0 | 26.6817 | 50.4644 | 78.391 | 0 | 0 | 0 | 0 | 0 | 0 | 0 | 0
11 | 2 | 1 | 0 | 0 | 0 | 0 | 0 | 0 | 0.62369 | 0.029856 | 0 | 0 | 0.45212 | 1.7685 | 0 | 0 | 0 | 0 | 0 | 0 | 0 | 2.8742
11 | 2 | 2 | 0 | 0 | 0 | 0 | 0 | 0 | 0.62369 | 0.029856 | 0 | 0 | 0 | 0.69979 | 0 | 0 | 0 | 0 | 0 | 0 | 0 | 1.3533
11 | 2 | 3 | 0 | 0 | 0 | 0 | 0 | 0 | 0.62369 | 0.029856 | 0 | 0 | 0 | 0.77592 | 0 | 0 | 0 | 0 | 0 | 0 | 0 | 1.4295
11 | 2 | 4 | 0 | 0 | 0 | 0 | 0 | 0 | 0.62369 | 0.029856 | 0 | 0 | 0 | 0.77592 | 0 | 0 | 0 | 0 | 0 | 0 | 0 | 1.4295
11 | 2 | 5 | 0 | 0 | 0 | 0 | 0 | 0 | 0.62369 | 0.029856 | 0 | 0 | 0 | 0.69979 | 0 | 0 | 0 | 0 | 0 | 0 | 0 | 1.3533
11 | 2 | 6 | 0 | 0 | 0 | 0 | 0 | 0 | 0.62369 | 0.029856 | 0 | 0 | 0 | 0.77592 | 0 | 0 | 0 | 0 | 0 | 0 | 0 | 1.4295
11 | 2 | 7 | 0 | 0 | 0 | 0 | 0 | 0 | 0.75066 | 0.03838 | 1.4223 | 0 | 0.20329 | 3.4463 | 0 | 2.2536 | 4.491 | 0 | 0 | 4.4386 | 0.052441 | 4.4386
11 | 2 | 8 | 0 | 0 | 0 | 0 | 0 | 0 | 0.63999 | 0.036249 | 1.0667 | 0 | 0.9749 | 3.5809 | 0 | 0 | 12.4242 | 0 | 0 | 5.2321 | 7.1921 | 5.2321
11 | 2 | 9 | 0 | 0 | 0 | 0 | 0 | 0 | 0.63999 | 0.029856 | 0 | 0 | 0.7012 | 1.9901 | 0 | 0 | 18.407 | 0 | 0 | 3.3611 | 15.0459 | 3.3611
11 | 2 | 10 | 0 | 0 | 0 | 0 | 0 | 0 | 0.62369 | 0.029856 | 0 | 0 | 1.5563 | 3.865 | 0 | 0 | 22.3641 | 0 | 0 | 6.0748 | 16.2893 | 6.0748
11 | 2 | 11 | 0 | 0 | 0 | 0 | 0 | 0 | 0.63179 | 0.029856 | 0 | 0 | 0.52601 | 0.69979 | 0 | 0 | 24.3687 | 0 | 0 | 1.8874 | 22.4812 | 1.8874
11 | 2 | 12 | 0 | 0 | 0 | 0 | 0 | 0 | 0.62369 | 0.029856 | 0 | 0 | 0.040062 | 0.77592 | 0 | 1.6123 | 24.407 | 0 | 0 | 1.4695 | 22.9375 | 1.4695
11 | 2 | 13 | 0 | 0 | 0 | 0 | 0 | 0 | 0.75066 | 0.029856 | 0 | 0 | 0.19158 | 3.6161 | 0 | 0 | 22.9728 | 0 | 0 | 4.5882 | 18.3846 | 4.5882
11 | 2 | 14 | 0 | 0 | 0 | 0 | 0 | 0 | 0.63179 | 0.029856 | 0 | 0 | 0.43882 | 0.69979 | 0 | 0 | 19.6262 | 0 | 0 | 1.8003 | 17.826 | 1.8003
11 | 2 | 15 | 0 | 0 | 0 | 0 | 0 | 0 | 0.62369 | 0.029856 | 0 | 0 | 0.27878 | 0.77592 | 0 | 0 | 11.9115 | 0 | 0 | 1.7082 | 10.2033 | 1.7082
11 | 2 | 16 | 0 | 0 | 0 | 0 | 0 | 0 | 0.62369 | 0.029856 | 0 | 0 | 0 | 0.77592 | 0 | 0 | 6.0104 | 0 | 0 | 1.4295 | 4.581 | 1.4295
11 | 2 | 17 | 0 | 0 | 0 | 0 | 0 | 0 | 0.63179 | 0.029856 | 0 | 0 | 0.32736 | 0.69979 | 0 | 0 | 0.72888 | 0 | 0 | 0.72888 | 0 | 1.6888
11 | 2 | 18 | 0 | 0 | 0 | 0 | 0 | 0 | 0.63179 | 0.029856 | 0 | 0 | 0.55005 | 2.9534 | 0 | 0 | 0 | 0 | 0 | 0 | 0 | 4.1651
11 | 2 | 19 | 0 | 0 | 0 | 0 | 0 | 0 | 0.86944 | 0.046903 | 2.8446 | 0 | 0.63905 | 5.3377 | 0 | 0 | 0 | 0 | 0 | 0 | 0 | 6.8931
11 | 2 | 20 | 0 | 0 | 0 | 0 | 0 | 0 | 0.86944 | 0.21963 | 28.2846 | 0 | 1.5292 | 1.8925 | 0 | 7.6615 | 0 | 0 | 0 | 0 | 0 | 4.5107
11 | 2 | 21 | 0 | 0 | 0 | 0 | 0 | 0 | 0.63179 | 0.22059 | 15.074 | 0 | 0.52493 | 2.0584 | 0 | 0 | 0 | 0 | 0 | 0 | 0 | 3.4357
11 | 2 | 22 | 0 | 0 | 0 | 0 | 0 | 0 | 0.63179 | 0.18223 | 8.6737 | 0 | 1.4098 | 2.7757 | 0 | 0 | 0 | 0 | 0 | 0 | 0 | 4.9996
11 | 2 | 23 | 0 | 0 | 0 | 0 | 0 | 0 | 0.86398 | 0.27281 | 8.0279 | 0 | 1.6509 | 2.563 | 0 | 0 | 0 | 0 | 0 | 0 | 0 | 5.3506
11 | 2 | 24 | 0 | 0 | 0 | 0 | 0 | 0 | 0.88028 | 0.031987 | 0.35557 | 0 | 1.6866 | 2.6967 | 0 | 0 | 0 | 0 | 0 | 0 | 0 | 5.2955 |  | 0 | 0 | 0 | 0 | 0 | 0 | 16.292 | 1.5265 | 65.7493 | 0 | 13.6808 | 46.6987 | 0 | 11.5274 | 167.7117 | 0 | 0 | 32.7185 | 134.9932 | 78.198 | 0 | 0 | 0 | 0 | 0 | 0 | 0 | 0
11 | 3 | 1 | 0 | 0 | 0 | 0 | 0 | 0 | 0.62369 | 0.029473 | 0 | 0 | 0 | 1.7685 | 0 | 0 | 0 | 0 | 0 | 0 | 0 | 2.4217
11 | 3 | 2 | 0 | 0 | 0 | 0 | 0 | 0 | 0.62369 | 0.029473 | 0 | 0 | 0 | 0.69979 | 0 | 0 | 0 | 0 | 0 | 0 | 0 | 1.353
11 | 3 | 3 | 0 | 0 | 0 | 0 | 0 | 0 | 0.62369 | 0.029473 | 0 | 0 | 0 | 0.77592 | 0 | 0 | 0 | 0 | 0 | 0 | 0 | 1.4291
11 | 3 | 4 | 0 | 0 | 0 | 0 | 0 | 0 | 0.62369 | 0.029473 | 0 | 0 | 0 | 0.77592 | 0 | 0 | 0 | 0 | 0 | 0 | 0 | 1.4291
11 | 3 | 5 | 0 | 0 | 0 | 0 | 0 | 0 | 0.62369 | 0.029473 | 0 | 0 | 0 | 0.69979 | 0 | 0 | 0 | 0 | 0 | 0 | 0 | 1.353
11 | 3 | 6 | 0 | 0 | 0 | 0 | 0 | 0 | 0.62369 | 0.029473 | 0 | 0 | 0 | 0.77592 | 0 | 0 | 0 | 0 | 0 | 0 | 0 | 1.4291
11 | 3 | 7 | 0 | 0 | 0 | 0 | 0 | 0 | 0.62369 | 0.029473 | 0 | 0 | 0 | 0.77592 | 0 | 0 | 2.0499 | 0 | 0 | 1.4291 | 0.62087 | 1.4291
11 | 3 | 8 | 0 | 0 | 0 | 0 | 0 | 0 | 0.63999 | 0.033735 | 0.70426 | 0 | 0.28584 | 2.7074 | 0 | 0 | 11.8928 | 0 | 0 | 3.667 | 8.2258 | 3.667
11 | 3 | 9 | 0 | 0 | 0 | 0 | 0 | 0 | 0.76696 | 0.035866 | 1.0564 | 0 | 1.1474 | 3.6132 | 0 | 1.5783 | 18.0823 | 0 | 0 | 5.5634 | 12.5189 | 5.5634
11 | 3 | 10 | 0 | 0 | 0 | 0 | 0 | 0 | 0.63179 | 0.033735 | 0.70426 | 0 | 2.0252 | 3.1935 | 0 | 0 | 21.78 | 0 | 0 | 5.8842 | 15.8958 | 5.8842
11 | 3 | 11 | 0 | 0 | 0 | 0 | 0 | 0 | 0.63999 | 0.033735 | 0.70426 | 0 | 1.8526 | 3.0588 | 0 | 0 | 23.7971 | 0 | 0 | 5.5851 | 18.2119 | 5.5851
11 | 3 | 12 | 0 | 0 | 0 | 0 | 0 | 0 | 0.63179 | 0.029473 | 0 | 0 | 1.5682 | 3.0812 | 0 | 1.6123 | 23.9169 | 0 | 0 | 5.3107 | 18.6062 | 5.3107
11 | 3 | 13 | 0 | 0 | 0 | 0 | 0 | 0 | 0.75066 | 0.063568 | 5.6341 | 0 | 1.342 | 3.6161 | 0 | 0 | 22.3006 | 0 | 0 | 5.7723 | 16.5284 | 5.7723
11 | 3 | 14 | 0 | 0 | 0 | 0 | 0 | 0 | 0.63179 | 0.031604 | 0.35213 | 0 | 0.84072 | 0.69979 | 0 | 0 | 13.3494 | 0 | 0 | 2.2039 | 11.1455 | 2.2039
11 | 3 | 15 | 0 | 0 | 0 | 0 | 0 | 0 | 0.62369 | 0.029473 | 0 | 0 | 0 | 0.77592 | 0 | 0 | 8.2056 | 0 | 0 | 1.4291 | 6.7765 | 1.4291
11 | 3 | 16 | 0 | 0 | 0 | 0 | 0 | 0 | 0.62369 | 0.029473 | 0 | 0 | 0 | 0.77592 | 0 | 0 | 3.478 | 0 | 0 | 1.4291 | 2.0489 | 1.4291
11 | 3 | 17 | 0 | 0 | 0 | 0 | 0 | 0 | 0.63999 | 0.031604 | 0.35213 | 0 | 0.71995 | 5.3221 | 0 | 0 | 0.46656 | 0 | 0 | 0.46656 | 0 | 6.7137
11 | 3 | 18 | 0 | 0 | 0 | 0 | 0 | 0 | 0.86944 | 0.065699 | 5.9862 | 0 | 1.2806 | 5.0625 | 0 | 0 | 0 | 0 | 0 | 0 | 0 | 7.2783
11 | 3 | 19 | 0 | 0 | 0 | 0 | 0 | 0 | 0.86944 | 0.04652 | 2.817 | 0 | 1.4712 | 4.3686 | 0 | 7.6615 | 0 | 0 | 0 | 0 | 0 | 6.7558
11 | 3 | 20 | 0 | 0 | 0 | 0 | 0 | 0 | 0.62369 | 0.21925 | 28.7752 | 0 | 0.25912 | 2.0067 | 0 | 0 | 0 | 0 | 0 | 0 | 0 | 3.1087
11 | 3 | 21 | 0 | 0 | 0 | 0 | 0 | 0 | 0.63179 | 0.2463 | 19.7351 | 0 | 1.3193 | 2.1374 | 0 | 0 | 0 | 0 | 0 | 0 | 0 | 4.3348
11 | 3 | 22 | 0 | 0 | 0 | 0 | 0 | 0 | 0.86398 | 0.19302 | 10.9318 | 0 | 1.5393 | 3.3818 | 0 | 0 | 0 | 0 | 0 | 0 | 0 | 5.9781
11 | 3 | 23 | 0 | 0 | 0 | 0 | 0 | 0 | 0.87208 | 0.35231 | 21.1594 | 0 | 1.6509 | 2.9368 | 0 | 0 | 0 | 0 | 0 | 0 | 0 | 5.812
11 | 3 | 24 | 0 | 0 | 0 | 0 | 0 | 0 | 0.74793 | 0.033735 | 0.70426 | 0 | 1.3374 | 1.7685 | 0 | 0 | 0 | 0 | 0 | 0 | 0 | 3.8876 |  | 0 | 0 | 0 | 0 | 0 | 0 | 16.4245 | 1.7154 | 99.6165 | 0 | 18.6398 | 54.778 | 0 | 10.8521 | 149.3192 | 0 | 0 | 38.7404 | 110.5789 | 91.5576 | 0 | 0 | 0 | 0 | 0 | 0 | 0 | 0
11 | 4 | 1 | 0 | 0 | 0 | 0 | 0 | 0 | 0.62369 | 0.028876 | 0 | 0 | 0 | 1.7685 | 0 | 0 | 0 | 0 | 0 | 0 | 0 | 2.4211
11 | 4 | 2 | 0 | 0 | 0 | 0 | 0 | 0 | 0.62369 | 0.028876 | 0 | 0 | 0 | 0.69979 | 0 | 0 | 0 | 0 | 0 | 0 | 0 | 1.3524
11 | 4 | 3 | 0 | 0 | 0 | 0 | 0 | 0 | 0.62369 | 0.028876 | 0 | 0 | 0 | 0.77592 | 0 | 0 | 0 | 0 | 0 | 0 | 0 | 1.4285
11 | 4 | 4 | 0 | 0 | 0 | 0 | 0 | 0 | 0.62369 | 0.028876 | 0 | 0 | 0 | 0.77592 | 0 | 0 | 0 | 0 | 0 | 0 | 0 | 1.4285
11 | 4 | 5 | 0 | 0 | 0 | 0 | 0 | 0 | 0.62369 | 0.028876 | 0 | 0 | 0 | 0.69979 | 0 | 0 | 0 | 0 | 0 | 0 | 0 | 1.3524
11 | 4 | 6 | 0 | 0 | 0 | 0 | 0 | 0 | 0.62369 | 0.028876 | 0 | 0 | 0 | 0.77592 | 0 | 0 | 0 | 0 | 0 | 0 | 0 | 1.4285
11 | 4 | 7 | 0 | 0 | 0 | 0 | 0 | 0 | 0.62369 | 0.028876 | 0 | 0 | 0 | 0.77592 | 0 | 0 | 3.0868 | 0 | 0 | 1.4285 | 1.6583 | 1.4285
11 | 4 | 8 | 3.8817 | 0 | 0 | 0 | 0 | 0 | 0.63999 | 0.033138 | 0.69984 | 0 | 0.28584 | 2.7074 | 0 | 0 | 7.0154 | 0 | 0 | 7.0154 | 0 | 7.5481
11 | 4 | 9 | 0 | 0 | 0 | 0 | 0 | 0 | 0.76696 | 0.035269 | 1.0498 | 0 | 1.1474 | 3.6132 | 0 | 1.5783 | 17.5404 | 0 | 0 | 5.5628 | 11.9775 | 5.5628
11 | 4 | 10 | 0 | 0 | 0 | 0 | 0 | 0 | 0.63179 | 0.033138 | 0.69984 | 0 | 2.0252 | 3.1935 | 0 | 0 | 18.1173 | 0 | 0 | 5.8836 | 12.2336 | 5.8836
11 | 4 | 11 | 0 | 0 | 0 | 0 | 0 | 0 | 0.63999 | 0.033138 | 0.69984 | 0 | 1.8526 | 3.0588 | 0 | 0 | 21.6103 | 0 | 0 | 5.5845 | 16.0257 | 5.5845
11 | 4 | 12 | 0 | 0 | 0 | 0 | 0 | 0 | 0.63179 | 0.028876 | 0 | 0 | 1.5682 | 3.0812 | 0 | 1.6123 | 15.2716 | 0 | 0 | 5.3101 | 9.9615 | 5.3101
11 | 4 | 13 | 0 | 0 | 0 | 0 | 0 | 0 | 0.75066 | 0.062971 | 5.5987 | 0 | 1.342 | 3.6161 | 0 | 0 | 14.4557 | 0 | 0 | 5.7717 | 8.684 | 5.7717
11 | 4 | 14 | 0 | 0 | 0 | 0 | 0 | 0 | 0.63179 | 0.031007 | 0.34992 | 0 | 0.84072 | 0.69979 | 0 | 0 | 14.4312 | 0 | 0 | 2.2033 | 12.2279 | 2.2033
11 | 4 | 15 | 0 | 0 | 0 | 0 | 0 | 0 | 0.62369 | 0.028876 | 0 | 0 | 0 | 0.77592 | 0 | 0 | 12.447 | 0 | 0 | 1.4285 | 11.0185 | 1.4285
11 | 4 | 16 | 0 | 0 | 0 | 0 | 0 | 0 | 0.62369 | 0.028876 | 0 | 0 | 0 | 0.77592 | 0 | 0 | 6.1664 | 0 | 0 | 1.4285 | 4.7379 | 1.4285
11 | 4 | 17 | 0 | 0 | 0 | 0 | 0 | 0 | 0.63999 | 0.031007 | 0.34992 | 0 | 0.71995 | 5.3221 | 0 | 0 | 0.4736 | 0 | 0 | 0.4736 | 0 | 6.7131
11 | 4 | 18 | 0 | 0 | 0 | 0 | 0 | 0 | 0.86944 | 0.065102 | 5.9487 | 0 | 1.2806 | 5.0625 | 0 | 0 | 0 | 0 | 0 | 0 | 0 | 7.2777
11 | 4 | 19 | 0 | 0 | 0 | 0 | 0 | 0 | 0.86944 | 0.045924 | 2.7994 | 0 | 1.4712 | 4.3686 | 0 | 7.6615 | 0 | 0 | 0 | 0 | 0 | 6.7552
11 | 4 | 20 | 0 | 0 | 0 | 0 | 0 | 0 | 0.62369 | 0.21865 | 28.8355 | 0 | 0.25912 | 2.0067 | 0 | 0 | 0 | 0 | 0 | 0 | 0 | 3.1081
11 | 4 | 21 | 0 | 0 | 0 | 0 | 0 | 0 | 0.63179 | 0.23987 | 19.4818 | 0 | 1.3193 | 2.1374 | 0 | 0 | 0 | 0 | 0 | 0 | 0 | 4.3284
11 | 4 | 22 | 0 | 0 | 0 | 0 | 0 | 0 | 0.86398 | 0.1866 | 10.7338 | 0 | 1.5393 | 3.3818 | 0 | 0 | 0 | 0 | 0 | 0 | 0 | 5.9717
11 | 4 | 23 | 0 | 0 | 0 | 0 | 0 | 0 | 0.87208 | 0.34006 | 20.7677 | 0 | 1.6509 | 2.9368 | 0 | 0 | 0 | 0 | 0 | 0 | 0 | 5.7998
11 | 4 | 24 | 0 | 0 | 0 | 0 | 0 | 0 | 0.74793 | 0.033138 | 0.69984 | 0 | 1.3374 | 1.7685 | 0 | 0 | 0 | 0 | 0 | 0 | 0 | 3.887 |  | 3.8817 | 0 | 0 | 0 | 0 | 0 | 16.4245 | 1.6778 | 98.7145 | 0 | 18.6398 | 54.778 | 0 | 10.8521 | 130.6155 | 0 | 0 | 42.0904 | 88.5251 | 95.4017 | 0 | 0 | 0 | 0 | 0 | 0 | 0 | 0
11 | 5 | 1 | 0 | 0 | 0 | 0 | 0 | 0 | 0.62369 | 0.028631 | 0 | 0 | 0 | 1.7685 | 0 | 0 | 0 | 0 | 0 | 0 | 0 | 2.4208
11 | 5 | 2 | 0 | 0 | 0 | 0 | 0 | 0 | 0.62369 | 0.028631 | 0 | 0 | 0 | 0.69979 | 0 | 0 | 0 | 0 | 0 | 0 | 0 | 1.3521
11 | 5 | 3 | 0 | 0 | 0 | 0 | 0 | 0 | 0.62369 | 0.028631 | 0 | 0 | 0 | 0.77592 | 0 | 0 | 0 | 0 | 0 | 0 | 0 | 1.4282
11 | 5 | 4 | 0 | 0 | 0 | 0 | 0 | 0 | 0.62369 | 0.028631 | 0 | 0 | 0 | 0.77592 | 0 | 0 | 0 | 0 | 0 | 0 | 0 | 1.4282
11 | 5 | 5 | 0 | 0 | 0 | 0 | 0 | 0 | 0.62369 | 0.028631 | 0 | 0 | 0 | 0.69979 | 0 | 0 | 0 | 0 | 0 | 0 | 0 | 1.3521
11 | 5 | 6 | 0 | 0 | 0 | 0 | 0 | 0 | 0.62369 | 0.028631 | 0 | 0 | 0 | 0.77592 | 0 | 0 | 0 | 0 | 0 | 0 | 0 | 1.4282
11 | 5 | 7 | 0 | 0 | 0 | 0 | 0 | 0 | 0.62369 | 0.028631 | 0 | 0 | 0 | 0.77592 | 0 | 0 | 1.8142 | 0 | 0 | 1.4282 | 0.38595 | 1.4282
11 | 5 | 8 | 3.9206 | 0 | 0 | 0 | 0 | 0 | 0.63999 | 0.037155 | 1.3639 | 0 | 0.28584 | 2.7074 | 0 | 0 | 4.6618 | 0 | 0 | 4.6618 | 0 | 7.591
11 | 5 | 9 | 1.5759 | 0 | 0 | 0 | 0 | 0 | 0.76696 | 0.039286 | 1.7049 | 0 | 1.1474 | 3.6132 | 0 | 1.5783 | 4.0669 | 0 | 0 | 4.0669 | 0 | 7.1427
11 | 5 | 10 | 0 | 0 | 0 | 0 | 0 | 0 | 0.63179 | 0.054202 | 4.0917 | 0 | 2.0252 | 3.1935 | 0 | 0 | 7.6195 | 0 | 0 | 5.9047 | 1.7148 | 5.9047
11 | 5 | 11 | 0 | 0 | 0 | 0 | 0 | 0 | 0.63999 | 0.032893 | 0.68194 | 0 | 1.8526 | 3.0588 | 0 | 0 | 5.7734 | 0 | 0 | 5.5843 | 0.18912 | 5.5843
11 | 5 | 12 | 0 | 0 | 0 | 0 | 0 | 0 | 0.63179 | 0.028631 | 0 | 0 | 1.5682 | 3.0812 | 0 | 1.6123 | 7.1905 | 0 | 0 | 5.3098 | 1.8807 | 5.3098
11 | 5 | 13 | 0 | 0 | 0 | 0 | 0 | 0 | 0.75066 | 0.062726 | 5.4555 | 0 | 1.342 | 3.6161 | 0 | 0 | 6.6225 | 0 | 0 | 5.7714 | 0.8511 | 5.7714
11 | 5 | 14 | 0 | 0 | 0 | 0 | 0 | 0 | 0.63179 | 0.030762 | 0.34097 | 0 | 0.84072 | 0.69979 | 0 | 0 | 5.4041 | 0 | 0 | 2.2031 | 3.2011 | 2.2031
11 | 5 | 15 | 0 | 0 | 0 | 0 | 0 | 0 | 0.62369 | 0.028631 | 0 | 0 | 0 | 0.77592 | 0 | 0 | 3.0679 | 0 | 0 | 1.4282 | 1.6397 | 1.4282
11 | 5 | 16 | 0 | 0 | 0 | 0 | 0 | 0 | 0.62369 | 0.028631 | 0 | 0 | 0 | 0.77592 | 0 | 0 | 2.675 | 0 | 0 | 1.4282 | 1.2468 | 1.4282
11 | 5 | 17 | 0 | 0 | 0 | 0 | 0 | 0 | 0.63999 | 0.030762 | 0.34097 | 0 | 0.71995 | 5.3221 | 0 | 0 | 0.21427 | 0 | 0 | 0.21427 | 0 | 6.7128
11 | 5 | 18 | 0 | 0 | 0 | 0 | 0 | 0 | 0.86944 | 0.077642 | 7.8423 | 0 | 1.2806 | 5.0625 | 0 | 0 | 0 | 0 | 0 | 0 | 0 | 7.2902
11 | 5 | 19 | 0 | 0 | 0 | 0 | 0 | 0 | 0.86944 | 0.032893 | 0.68194 | 0 | 1.4712 | 4.3686 | 0 | 7.6615 | 0 | 0 | 0 | 0 | 0 | 6.7421
11 | 5 | 20 | 0 | 0 | 0 | 0 | 0 | 0 | 0.62369 | 0.21841 | 28.5231 | 0 | 0.25912 | 2.0067 | 0 | 0 | 0 | 0 | 0 | 0 | 0 | 3.1079
11 | 5 | 21 | 0 | 0 | 0 | 0 | 0 | 0 | 0.63179 | 0.26498 | 23.4788 | 0 | 1.3193 | 2.1374 | 0 | 0 | 0 | 0 | 0 | 0 | 0 | 4.3535
11 | 5 | 22 | 0 | 0 | 0 | 0 | 0 | 0 | 0.86398 | 0.22875 | 17.2679 | 0 | 1.5393 | 3.3818 | 0 | 0 | 0 | 0 | 0 | 0 | 0 | 6.0138
11 | 5 | 23 | 0 | 0 | 0 | 0 | 0 | 0 | 0.87208 | 0.33724 | 20.7028 | 0 | 1.6509 | 2.9368 | 0 | 0 | 0 | 0 | 0 | 0 | 0 | 5.797
11 | 5 | 24 | 0 | 0 | 0 | 0 | 0 | 0 | 0.74793 | 0.035024 | 1.0229 | 0 | 1.3374 | 1.7685 | 0 | 0 | 0 | 0 | 0 | 0 | 0 | 3.8889 |  | 5.4965 | 0 | 0 | 0 | 0 | 0 | 16.4245 | 1.769 | 113.4996 | 0 | 18.6398 | 54.778 | 0 | 10.8521 | 49.1101 | 0 | 0 | 38.0009 | 11.1091 | 97.1077 | 0 | 0 | 0 | 0 | 0 | 0 | 0 | 0
11 | 6 | 1 | 0 | 0 | 0 | 0 | 0 | 0 | 0.62369 | 0.028453 | 0 | 0 | 0.45212 | 1.7685 | 0 | 0 | 0 | 0 | 0 | 0 | 0 | 2.8728
11 | 6 | 2 | 0 | 0 | 0 | 0 | 0 | 0 | 0.62369 | 0.028453 | 0 | 0 | 0 | 0.69979 | 0 | 0 | 0 | 0 | 0 | 0 | 0 | 1.3519
11 | 6 | 3 | 0 | 0 | 0 | 0 | 0 | 0 | 0.62369 | 0.028453 | 0 | 0 | 0 | 0.77592 | 0 | 0 | 0 | 0 | 0 | 0 | 0 | 1.4281
11 | 6 | 4 | 0 | 0 | 0 | 0 | 0 | 0 | 0.62369 | 0.028453 | 0 | 0 | 0 | 0.77592 | 0 | 0 | 0 | 0 | 0 | 0 | 0 | 1.4281
11 | 6 | 5 | 0 | 0 | 0 | 0 | 0 | 0 | 0.62369 | 0.028453 | 0 | 0 | 0 | 0.69979 | 0 | 0 | 0 | 0 | 0 | 0 | 0 | 1.3519
11 | 6 | 6 | 1.2952 | 0 | 0 | 0 | 0 | 0 | 0.62369 | 0.028453 | 0 | 0 | 0 | 0.77592 | 0 | 0 | 0 | 0 | 0 | 0 | 0 | 2.7232
11 | 6 | 7 | 0 | 0 | 0 | 0 | 0 | 0 | 0.75066 | 0.043369 | 2.4015 | 0 | 0.20329 | 3.4463 | 0 | 2.2536 | 3.1606 | 0 | 0 | 3.1606 | 0 | 4.4436
11 | 6 | 8 | 0 | 0 | 0 | 0 | 0 | 0 | 0.63999 | 0.032715 | 0.68616 | 0 | 0.9749 | 3.5809 | 0 | 0 | 9.2906 | 0 | 0 | 5.2285 | 4.0621 | 5.2285
11 | 6 | 9 | 0 | 0 | 0 | 0 | 0 | 0 | 0.63999 | 0.028453 | 0 | 0 | 0.7012 | 1.9901 | 0 | 0 | 11.5403 | 0 | 0 | 3.3597 | 8.1806 | 3.3597
11 | 6 | 10 | 0 | 0 | 0 | 0 | 0 | 0 | 0.62369 | 0.030584 | 0.34308 | 0 | 1.5563 | 3.865 | 0 | 0 | 16.8904 | 0 | 0 | 6.0755 | 10.8149 | 6.0755
11 | 6 | 11 | 0 | 0 | 0 | 0 | 0 | 0 | 0.63179 | 0.028453 | 0 | 0 | 0.52601 | 0.69979 | 0 | 0 | 18.729 | 0 | 0 | 1.886 | 16.8429 | 1.886
11 | 6 | 12 | 0 | 0 | 0 | 0 | 0 | 0 | 0.62369 | 0.028453 | 0 | 0 | 0.040062 | 0.77592 | 0 | 1.6123 | 15.4407 | 0 | 0 | 1.4681 | 13.9725 | 1.4681
11 | 6 | 13 | 0 | 0 | 0 | 0 | 0 | 0 | 0.75066 | 0.034846 | 1.0292 | 0 | 0.19158 | 3.6161 | 0 | 0 | 22.6767 | 0 | 0 | 4.5932 | 18.0835 | 4.5932
11 | 6 | 14 | 0 | 0 | 0 | 0 | 0 | 0 | 0.63179 | 0.028453 | 0 | 0 | 0.43882 | 0.69979 | 0 | 0 | 16.3472 | 0 | 0 | 1.7988 | 14.5484 | 1.7988
11 | 6 | 15 | 0 | 0 | 0 | 0 | 0 | 0 | 0.62369 | 0.028453 | 0 | 0 | 0.27878 | 0.77592 | 0 | 0 | 11.0061 | 0 | 0 | 1.7068 | 9.2993 | 1.7068
11 | 6 | 16 | 0 | 0 | 0 | 0 | 0 | 0 | 0.62369 | 0.028453 | 0 | 0 | 0 | 0.77592 | 0 | 0 | 3.2002 | 0 | 0 | 1.4281 | 1.7721 | 1.4281
11 | 6 | 17 | 0 | 0 | 0 | 0 | 0 | 0 | 0.63179 | 0.030584 | 0.34308 | 0 | 0.32736 | 0.69979 | 0 | 0 | 0.21278 | 0 | 0 | 0.21278 | 0 | 1.6895
11 | 6 | 18 | 0 | 0 | 0 | 0 | 0 | 0 | 0.63179 | 0.028453 | 0 | 0 | 0.55005 | 2.9534 | 0 | 0 | 0 | 0 | 0 | 0 | 0 | 4.1637
11 | 6 | 19 | 0 | 0 | 0 | 0 | 0 | 0 | 0.86944 | 0.060417 | 5.1462 | 0 | 0.63905 | 5.3377 | 0 | 0 | 0 | 0 | 0 | 0 | 0 | 6.9067
11 | 6 | 20 | 0 | 0 | 0 | 0 | 0 | 0 | 0.86944 | 0.22889 | 29.8344 | 0 | 1.5292 | 1.8925 | 0 | 7.6615 | 0 | 0 | 0 | 0 | 0 | 4.52
11 | 6 | 21 | 0 | 0 | 0 | 0 | 0 | 0 | 0.63179 | 0.21498 | 15.7822 | 0 | 0.52493 | 2.0584 | 0 | 0 | 0 | 0 | 0 | 0 | 0 | 3.4301
11 | 6 | 22 | 0 | 0 | 0 | 0 | 0 | 0 | 0.63179 | 0.18195 | 10.4009 | 0 | 1.4098 | 2.7757 | 0 | 0 | 0 | 0 | 0 | 0 | 0 | 4.9993
11 | 6 | 23 | 0 | 0 | 0 | 0 | 0 | 0 | 0.86398 | 0.28324 | 12.9682 | 0 | 1.6509 | 2.563 | 0 | 0 | 0 | 0 | 0 | 0 | 0 | 5.361
11 | 6 | 24 | 0 | 0 | 0 | 0 | 0 | 0 | 0.88028 | 0.032715 | 0.68616 | 0 | 1.6866 | 2.6967 | 0 | 0 | 0 | 0 | 0 | 0 | 0 | 5.2962 |  | 1.2952 | 0 | 0 | 0 | 0 | 0 | 16.292 | 1.5442 | 79.6211 | 0 | 13.6808 | 46.6987 | 0 | 11.5274 | 128.4945 | 0 | 0 | 30.9182 | 97.5763 | 79.5108 | 0 | 0 | 0 | 0 | 0 | 0 | 0 | 0
11 | 7 | 1 | 0 | 0 | 0 | 0 | 0 | 0 | 0.62369 | 0.028531 | 0 | 0 | 0.45212 | 1.7685 | 0 | 0 | 0 | 0 | 0 | 0 | 0 | 2.8728
11 | 7 | 2 | 0 | 0 | 0 | 0 | 0 | 0 | 0.62369 | 0.028531 | 0 | 0 | 0 | 0.69979 | 0 | 0 | 0 | 0 | 0 | 0 | 0 | 1.352
11 | 7 | 3 | 0 | 0 | 0 | 0 | 0 | 0 | 0.62369 | 0.028531 | 0 | 0 | 0 | 0.77592 | 0 | 0 | 0 | 0 | 0 | 0 | 0 | 1.4281
11 | 7 | 4 | 0 | 0 | 0 | 0 | 0 | 0 | 0.62369 | 0.028531 | 0 | 0 | 0 | 0.77592 | 0 | 0 | 0 | 0 | 0 | 0 | 0 | 1.4281
11 | 7 | 5 | 0 | 0 | 0 | 0 | 0 | 0 | 0.62369 | 0.028531 | 0 | 0 | 0 | 0.69979 | 0 | 0 | 0 | 0 | 0 | 0 | 0 | 1.352
11 | 7 | 6 | 1.2668 | 0 | 0 | 0 | 0 | 0 | 0.62369 | 0.028531 | 0 | 0 | 0 | 0.77592 | 0 | 0 | 0 | 0 | 0 | 0 | 0 | 2.6949
11 | 7 | 7 | 0 | 0 | 0 | 0 | 0 | 0 | 0.75066 | 0.037055 | 1.3801 | 0 | 0.20329 | 3.4463 | 0 | 2.2536 | 2.5199 | 0 | 0 | 2.5199 | 0 | 4.4373
11 | 7 | 8 | 0 | 0 | 0 | 0 | 0 | 0 | 0.63999 | 0.034924 | 1.0351 | 0 | 0.9749 | 3.5809 | 0 | 0 | 11.1942 | 0 | 0 | 5.2308 | 5.9634 | 5.2308
11 | 7 | 9 | 0 | 0 | 0 | 0 | 0 | 0 | 0.63999 | 0.028531 | 0 | 0 | 0.7012 | 1.9901 | 0 | 0 | 17.4135 | 0 | 0 | 3.3598 | 14.0537 | 3.3598
11 | 7 | 10 | 0 | 0 | 0 | 0 | 0 | 0 | 0.62369 | 0.028531 | 0 | 0 | 1.5563 | 3.865 | 0 | 0 | 21.119 | 0 | 0 | 6.0735 | 15.0456 | 6.0735
11 | 7 | 11 | 0 | 0 | 0 | 0 | 0 | 0 | 0.63179 | 0.028531 | 0 | 0 | 0.52601 | 0.69979 | 0 | 0 | 21.2972 | 0 | 0 | 1.8861 | 19.4111 | 1.8861
11 | 7 | 12 | 0 | 0 | 0 | 0 | 0 | 0 | 0.62369 | 0.028531 | 0 | 0 | 0.040062 | 0.77592 | 0 | 1.6123 | 11.7487 | 0 | 0 | 1.4682 | 10.2805 | 1.4682
11 | 7 | 13 | 0 | 0 | 0 | 0 | 0 | 0 | 0.75066 | 0.028531 | 0 | 0 | 0.19158 | 3.6161 | 0 | 0 | 15.0329 | 0 | 0 | 4.5869 | 10.4461 | 4.5869
11 | 7 | 14 | 0 | 0 | 0 | 0 | 0 | 0 | 0.63179 | 0.028531 | 0 | 0 | 0.43882 | 0.69979 | 0 | 0 | 7.9012 | 0 | 0 | 1.7989 | 6.1023 | 1.7989
11 | 7 | 15 | 0 | 0 | 0 | 0 | 0 | 0 | 0.62369 | 0.028531 | 0 | 0 | 0.27878 | 0.77592 | 0 | 0 | 9.6404 | 0 | 0 | 1.7069 | 7.9335 | 1.7069
11 | 7 | 16 | 0 | 0 | 0 | 0 | 0 | 0 | 0.62369 | 0.028531 | 0 | 0 | 0 | 0.77592 | 0 | 0 | 2.2589 | 0 | 0 | 1.4281 | 0.83078 | 1.4281
11 | 7 | 17 | 0 | 0 | 0 | 0 | 0 | 0 | 0.63179 | 0.028531 | 0 | 0 | 0.32736 | 0.69979 | 0 | 0 | 0.21054 | 0 | 0 | 0.21054 | 0 | 1.6875
11 | 7 | 18 | 0 | 0 | 0 | 0 | 0 | 0 | 0.63179 | 0.028531 | 0 | 0 | 0.55005 | 2.9534 | 0 | 0 | 0 | 0 | 0 | 0 | 0 | 4.1637
11 | 7 | 19 | 0 | 0 | 0 | 0 | 0 | 0 | 0.86944 | 0.045579 | 2.7602 | 0 | 0.63905 | 5.3377 | 0 | 0 | 0 | 0 | 0 | 0 | 0 | 6.8918
11 | 7 | 20 | 0 | 0 | 0 | 0 | 0 | 0 | 0.86944 | 0.21831 | 27.9569 | 0 | 1.5292 | 1.8925 | 0 | 7.6615 | 0 | 0 | 0 | 0 | 0 | 4.5094
11 | 7 | 21 | 0 | 0 | 0 | 0 | 0 | 0 | 0.63179 | 0.20629 | 14.3525 | 0 | 0.52493 | 2.0584 | 0 | 0 | 0 | 0 | 0 | 0 | 0 | 3.4214
11 | 7 | 22 | 0 | 0 | 0 | 0 | 0 | 0 | 0.63179 | 0.16794 | 8.1421 | 0 | 1.4098 | 2.7757 | 0 | 0 | 0 | 0 | 0 | 0 | 0 | 4.9853
11 | 7 | 23 | 0 | 0 | 0 | 0 | 0 | 0 | 0.86398 | 0.24555 | 7.1158 | 0 | 1.6509 | 2.563 | 0 | 0 | 0 | 0 | 0 | 0 | 0 | 5.3233
11 | 7 | 24 | 0 | 0 | 0 | 0 | 0 | 0 | 0.88028 | 0.030662 | 0.34502 | 0 | 1.6866 | 2.6967 | 0 | 0 | 0 | 0 | 0 | 0 | 0 | 5.2942 |  | 1.2668 | 0 | 0 | 0 | 0 | 0 | 16.292 | 1.4428 | 63.0877 | 0 | 13.6808 | 46.6987 | 0 | 11.5274 | 120.3365 | 0 | 0 | 30.2696 | 90.0669 | 79.3811 | 0 | 0 | 0 | 0 | 0 | 0 | 0 | 0
11 | 8 | 1 | 0 | 0 | 0 | 0 | 0 | 0 | 0.62369 | 0.028877 | 0 | 0 | 0.45212 | 1.7685 | 0 | 0 | 0 | 0 | 0 | 0 | 0 | 2.8732
11 | 8 | 2 | 0 | 0 | 0 | 0 | 0 | 0 | 0.62369 | 0.028877 | 0 | 0 | 0 | 0.69979 | 0 | 0 | 0 | 0 | 0 | 0 | 0 | 1.3524
11 | 8 | 3 | 0 | 0 | 0 | 0 | 0 | 0 | 0.62369 | 0.028877 | 0 | 0 | 0 | 0.77592 | 0 | 0 | 0 | 0 | 0 | 0 | 0 | 1.4285
11 | 8 | 4 | 0 | 0 | 0 | 0 | 0 | 0 | 0.62369 | 0.028877 | 0 | 0 | 0 | 0.77592 | 0 | 0 | 0 | 0 | 0 | 0 | 0 | 1.4285
11 | 8 | 5 | 0 | 0 | 0 | 0 | 0 | 0 | 0.62369 | 0.028877 | 0 | 0 | 0 | 0.69979 | 0 | 0 | 0 | 0 | 0 | 0 | 0 | 1.3524
11 | 8 | 6 | 4.9492 | 0 | 0 | 0 | 0 | 0 | 0.62369 | 0.028877 | 0 | 0 | 0 | 0.77592 | 0 | 0 | 0 | 0 | 0 | 0 | 0 | 6.3776
11 | 8 | 7 | 1.4907 | 0 | 0 | 0 | 0 | 0 | 0.75066 | 0.043794 | 2.3797 | 0 | 0.20329 | 3.4463 | 0 | 2.2536 | 0.77389 | 0 | 0 | 0.77389 | 0 | 5.9348
11 | 8 | 8 | 0 | 0 | 0 | 0 | 0 | 0 | 0.63999 | 0.033139 | 0.67993 | 0 | 0.9749 | 3.5809 | 0 | 0 | 2.0658 | 0 | 0 | 2.0658 | 0 | 5.229
11 | 8 | 9 | 0 | 0 | 0 | 0 | 0 | 0 | 0.63999 | 0.028877 | 0 | 0 | 0.7012 | 1.9901 | 0 | 0 | 2.3961 | 0 | 0 | 2.3961 | 0 | 3.3601
11 | 8 | 10 | 0 | 0 | 0 | 0 | 0 | 0 | 0.62369 | 0.031008 | 0.33996 | 0 | 1.5563 | 3.865 | 0 | 0 | 2.2129 | 0 | 0 | 2.2129 | 0 | 6.0759
11 | 8 | 11 | 0 | 0 | 0 | 0 | 0 | 0 | 0.63179 | 0.028877 | 0 | 0 | 0.52601 | 0.69979 | 0 | 0 | 2.4012 | 0 | 0 | 1.8865 | 0.51474 | 1.8865
11 | 8 | 12 | 0 | 0 | 0 | 0 | 0 | 0 | 0.62369 | 0.028877 | 0 | 0 | 0.040062 | 0.77592 | 0 | 1.6123 | 2.4841 | 0 | 0 | 1.4685 | 1.0156 | 1.4685
11 | 8 | 13 | 0 | 0 | 0 | 0 | 0 | 0 | 0.75066 | 0.03527 | 1.0199 | 0 | 0.19158 | 3.6161 | 0 | 0 | 2.3096 | 0 | 0 | 2.3096 | 0 | 4.5936
11 | 8 | 14 | 0 | 0 | 0 | 0 | 0 | 0 | 0.63179 | 0.028877 | 0 | 0 | 0.43882 | 0.69979 | 0 | 0 | 1.8775 | 0 | 0 | 1.7993 | 0.078257 | 1.7993
11 | 8 | 15 | 0 | 0 | 0 | 0 | 0 | 0 | 0.62369 | 0.028877 | 0 | 0 | 0.27878 | 0.77592 | 0 | 0 | 1.8702 | 0 | 0 | 1.7073 | 0.16297 | 1.7073
11 | 8 | 16 | 0 | 0 | 0 | 0 | 0 | 0 | 0.62369 | 0.028877 | 0 | 0 | 0 | 0.77592 | 0 | 0 | 1.2702 | 0 | 0 | 1.2702 | 0 | 1.4285
11 | 8 | 17 | 0 | 0 | 0 | 0 | 0 | 0 | 0.63179 | 0.031008 | 0.33996 | 0 | 0.32736 | 0.69979 | 0 | 0 | 0.083689 | 0 | 0 | 0.083689 | 0 | 1.6899
11 | 8 | 18 | 0 | 0 | 0 | 0 | 0 | 0 | 0.63179 | 0.028877 | 0 | 0 | 0.55005 | 2.9534 | 0 | 0 | 0 | 0 | 0 | 0 | 0 | 4.1641
11 | 8 | 19 | 0 | 0 | 0 | 0 | 0 | 0 | 0.86944 | 0.060841 | 5.0995 | 0 | 0.63905 | 5.3377 | 0 | 0 | 0 | 0 | 0 | 0 | 0 | 6.9071
11 | 8 | 20 | 0 | 0 | 0 | 0 | 0 | 0 | 0.86944 | 0.22931 | 29.3836 | 0 | 1.5292 | 1.8925 | 0 | 7.6615 | 0 | 0 | 0 | 0 | 0 | 4.5204
11 | 8 | 21 | 0 | 0 | 0 | 0 | 0 | 0 | 0.63179 | 0.21964 | 15.7619 | 0 | 0.52493 | 2.0584 | 0 | 0 | 0 | 0 | 0 | 0 | 0 | 3.4347
11 | 8 | 22 | 0 | 0 | 0 | 0 | 0 | 0 | 0.63179 | 0.18661 | 10.426 | 0 | 1.4098 | 2.7757 | 0 | 0 | 0 | 0 | 0 | 0 | 0 | 5.0039
11 | 8 | 23 | 0 | 0 | 0 | 0 | 0 | 0 | 0.86398 | 0.29213 | 13.1205 | 0 | 1.6509 | 2.563 | 0 | 0 | 0 | 0 | 0 | 0 | 0 | 5.3699
11 | 8 | 24 | 0 | 0 | 0 | 0 | 0 | 0 | 0.88028 | 0.033139 | 0.67993 | 0 | 1.6866 | 2.6967 | 0 | 0 | 0 | 0 | 0 | 0 | 0 | 5.2967 |  | 6.4399 | 0 | 0 | 0 | 0 | 0 | 16.292 | 1.5713 | 79.2309 | 0 | 13.6808 | 46.6987 | 0 | 11.5274 | 19.7452 | 0 | 0 | 17.9737 | 1.7715 | 84.6827 | 0 | 0 | 0 | 0 | 0 | 0 | 0 | 0
11 | 9 | 1 | 0 | 0 | 0 | 0 | 0 | 0 | 0.62369 | 0.029122 | 0 | 0 | 0.45212 | 1.7685 | 0 | 0 | 0 | 0 | 0 | 0 | 0 | 2.8734
11 | 9 | 2 | 0 | 0 | 0 | 0 | 0 | 0 | 0.62369 | 0.029122 | 0 | 0 | 0 | 0.69979 | 0 | 0 | 0 | 0 | 0 | 0 | 0 | 1.3526
11 | 9 | 3 | 0 | 0 | 0 | 0 | 0 | 0 | 0.62369 | 0.029122 | 0 | 0 | 0 | 0.77592 | 0 | 0 | 0 | 0 | 0 | 0 | 0 | 1.4287
11 | 9 | 4 | 0 | 0 | 0 | 0 | 0 | 0 | 0.62369 | 0.029122 | 0 | 0 | 0 | 0.77592 | 0 | 0 | 0 | 0 | 0 | 0 | 0 | 1.4287
11 | 9 | 5 | 0 | 0 | 0 | 0 | 0 | 0 | 0.62369 | 0.029122 | 0 | 0 | 0 | 0.69979 | 0 | 0 | 0 | 0 | 0 | 0 | 0 | 1.3526
11 | 9 | 6 | 3.0082 | 0 | 0 | 0 | 0 | 0 | 0.62369 | 0.029122 | 0 | 0 | 0 | 0.77592 | 0 | 0 | 0 | 0 | 0 | 0 | 0 | 4.4369
11 | 9 | 7 | 1.3466 | 0 | 0 | 0 | 0 | 0 | 0.75066 | 0.044038 | 2.3721 | 0 | 0.20329 | 3.4463 | 0 | 2.2536 | 2.3988 | 0 | 0 | 2.3988 | 0 | 5.7909
11 | 9 | 8 | 1.3079 | 0 | 0 | 0 | 0 | 0 | 0.63999 | 0.033383 | 0.67774 | 0 | 0.9749 | 3.5809 | 0 | 0 | 5.9542 | 0 | 0 | 5.9542 | 0 | 6.5371
11 | 9 | 9 | 1.251 | 0 | 0 | 0 | 0 | 0 | 0.63999 | 0.029122 | 0 | 0 | 0.7012 | 1.9901 | 0 | 0 | 16.6261 | 0 | 0 | 4.6113 | 12.0148 | 4.6113
11 | 9 | 10 | 0 | 0 | 0 | 0 | 0 | 0 | 0.62369 | 0.031253 | 0.33887 | 0 | 1.5563 | 3.865 | 0 | 0 | 21.7339 | 0 | 0 | 6.0762 | 15.6577 | 6.0762
11 | 9 | 11 | 0 | 0 | 0 | 0 | 0 | 0 | 0.63179 | 0.029122 | 0 | 0 | 0.52601 | 0.69979 | 0 | 0 | 23.8642 | 0 | 0 | 1.8867 | 21.9775 | 1.8867
11 | 9 | 12 | 1.4349 | 0 | 0 | 0 | 0 | 0 | 0.62369 | 0.029122 | 0 | 0 | 0.040062 | 0.77592 | 0 | 1.6123 | 24.0385 | 0 | 0 | 2.9037 | 21.1348 | 2.9037
11 | 9 | 13 | 1.0078 | 0 | 0 | 0 | 0 | 0 | 0.75066 | 0.035514 | 1.0166 | 0 | 0.19158 | 3.6161 | 0 | 0 | 22.5729 | 0 | 0 | 5.6017 | 16.9712 | 5.6017
11 | 9 | 14 | 0 | 0 | 0 | 0 | 0 | 0 | 0.63179 | 0.029122 | 0 | 0 | 0.43882 | 0.69979 | 0 | 0 | 19.2639 | 0 | 0 | 1.7995 | 17.4644 | 1.7995
11 | 9 | 15 | 0 | 0 | 0 | 0 | 0 | 0 | 0.62369 | 0.029122 | 0 | 0 | 0.27878 | 0.77592 | 0 | 0 | 13.7023 | 0 | 0 | 1.7075 | 11.9948 | 1.7075
11 | 9 | 16 | 1.1994 | 0 | 0 | 0 | 0 | 0 | 0.62369 | 0.029122 | 0 | 0 | 0 | 0.77592 | 0 | 0 | 6.5371 | 0 | 0 | 2.6282 | 3.9089 | 2.6282
11 | 9 | 17 | 1.0664 | 0 | 0 | 0 | 0 | 0 | 0.63179 | 0.031253 | 0.33887 | 0 | 0.32736 | 0.69979 | 0 | 0 | 0.21344 | 0 | 0 | 0.21344 | 0 | 2.7566
11 | 9 | 18 | 2.8385 | 0 | 0 | 0 | 0 | 0 | 0.63179 | 0.029122 | 0 | 0 | 0.55005 | 2.9534 | 0 | 0 | 0 | 0 | 0 | 0 | 0 | 7.0028
11 | 9 | 19 | 1.1445 | 0 | 0 | 0 | 0 | 0 | 0.86944 | 0.061086 | 5.0831 | 0 | 0.63905 | 5.3377 | 0 | 0 | 0 | 0 | 0 | 0 | 0 | 8.0518
11 | 9 | 20 | 2.6416 | 0 | 0 | 0 | 0 | 0 | 0.86944 | 0.22955 | 29.188 | 0 | 1.5292 | 1.8925 | 0 | 7.6615 | 0 | 0 | 0 | 0 | 0 | 7.1622
11 | 9 | 21 | 2.8 | 0 | 0 | 0 | 0 | 0 | 0.63179 | 0.22227 | 15.7777 | 0 | 0.52493 | 2.0584 | 0 | 0 | 0 | 0 | 0 | 0 | 0 | 6.2374
11 | 9 | 22 | 4.5155 | 0 | 0 | 0 | 0 | 0 | 0.63179 | 0.18924 | 10.457 | 0 | 1.4098 | 2.7757 | 0 | 0 | 0 | 0 | 0 | 0 | 0 | 9.5221
11 | 9 | 23 | 3.0428 | 0 | 0 | 0 | 0 | 0 | 0.86398 | 0.29715 | 13.2251 | 0 | 1.6509 | 2.563 | 0 | 0 | 0 | 0 | 0 | 0 | 0 | 8.4178
11 | 9 | 24 | 0 | 0 | 0 | 0 | 0 | 0 | 0.88028 | 0.033383 | 0.67774 | 0 | 1.6866 | 2.6967 | 0 | 0 | 0 | 0 | 0 | 0 | 0 | 5.2969 |  | 28.6052 | 0 | 0 | 0 | 0 | 0 | 16.292 | 1.5867 | 79.1528 | 0 | 13.6808 | 46.6987 | 0 | 11.5274 | 156.9053 | 0 | 0 | 35.7812 | 121.1241 | 106.8634 | 0 | 0 | 0 | 0 | 0 | 0 | 0 | 0
11 | 10 | 1 | 0 | 0 | 0 | 0 | 0 | 0 | 0.62369 | 0.029532 | 0 | 0 | 0.45212 | 1.7685 | 0 | 0 | 0 | 0 | 0 | 0 | 0 | 2.8738
11 | 10 | 2 | 0 | 0 | 0 | 0 | 0 | 0 | 0.62369 | 0.029532 | 0 | 0 | 0 | 0.69979 | 0 | 0 | 0 | 0 | 0 | 0 | 0 | 1.353
11 | 10 | 3 | 0 | 0 | 0 | 0 | 0 | 0 | 0.62369 | 0.029532 | 0 | 0 | 0 | 0.77592 | 0 | 0 | 0 | 0 | 0 | 0 | 0 | 1.4291
11 | 10 | 4 | 0 | 0 | 0 | 0 | 0 | 0 | 0.62369 | 0.029532 | 0 | 0 | 0 | 0.77592 | 0 | 0 | 0 | 0 | 0 | 0 | 0 | 1.4291
11 | 10 | 5 | 0 | 0 | 0 | 0 | 0 | 0 | 0.62369 | 0.029532 | 0 | 0 | 0 | 0.69979 | 0 | 0 | 0 | 0 | 0 | 0 | 0 | 1.353
11 | 10 | 6 | 8.2359 | 0 | 0 | 0 | 0 | 0 | 0.62369 | 0.029532 | 0 | 0 | 0 | 0.77592 | 0 | 0 | 0 | 0 | 0 | 0 | 0 | 9.6651
11 | 10 | 7 | 2.3967 | 0 | 0 | 0 | 0 | 0 | 0.75066 | 0.044449 | 2.3603 | 0 | 0.20329 | 3.4463 | 0 | 2.2536 | 3.681 | 0 | 0 | 3.681 | 0 | 6.8414
11 | 10 | 8 | 0 | 0 | 0 | 0 | 0 | 0 | 0.63999 | 0.033794 | 0.67437 | 0 | 0.9749 | 3.5809 | 0 | 0 | 10.6231 | 0 | 0 | 5.2296 | 5.3934 | 5.2296
11 | 10 | 9 | 0 | 0 | 0 | 0 | 0 | 0 | 0.63999 | 0.029532 | 0 | 0 | 0.7012 | 1.9901 | 0 | 0 | 9.5417 | 0 | 0 | 3.3608 | 6.1809 | 3.3608
11 | 10 | 10 | 0 | 0 | 0 | 0 | 0 | 0 | 0.62369 | 0.031663 | 0.33719 | 0 | 1.5563 | 3.865 | 0 | 0 | 20.3253 | 0 | 0 | 6.0766 | 14.2487 | 6.0766
11 | 10 | 11 | 0 | 0 | 0 | 0 | 0 | 0 | 0.63179 | 0.029532 | 0 | 0 | 0.52601 | 0.69979 | 0 | 0 | 23.9313 | 0 | 0 | 1.8871 | 22.0442 | 1.8871
11 | 10 | 12 | 0 | 0 | 0 | 0 | 0 | 0 | 0.62369 | 0.029532 | 0 | 0 | 0.040062 | 0.77592 | 0 | 1.6123 | 24.1677 | 0 | 0 | 1.4692 | 22.6985 | 1.4692
11 | 10 | 13 | 0 | 0 | 0 | 0 | 0 | 0 | 0.75066 | 0.035925 | 1.0116 | 0 | 0.19158 | 3.6161 | 0 | 0 | 22.5736 | 0 | 0 | 4.5943 | 17.9794 | 4.5943
11 | 10 | 14 | 0 | 0 | 0 | 0 | 0 | 0 | 0.63179 | 0.029532 | 0 | 0 | 0.43882 | 0.69979 | 0 | 0 | 19.1764 | 0 | 0 | 1.7999 | 17.3765 | 1.7999
11 | 10 | 15 | 0 | 0 | 0 | 0 | 0 | 0 | 0.62369 | 0.029532 | 0 | 0 | 0.27878 | 0.77592 | 0 | 0 | 12.4691 | 0 | 0 | 1.7079 | 10.7612 | 1.7079
11 | 10 | 16 | 0 | 0 | 0 | 0 | 0 | 0 | 0.62369 | 0.029532 | 0 | 0 | 0 | 0.77592 | 0 | 0 | 3.6069 | 0 | 0 | 1.4291 | 2.1777 | 1.4291
11 | 10 | 17 | 0 | 0 | 0 | 0 | 0 | 0 | 0.63179 | 0.031663 | 0.33719 | 0 | 0.32736 | 0.69979 | 0 | 0 | 0.21302 | 0 | 0 | 0.21302 | 0 | 1.6906
11 | 10 | 18 | 0 | 0 | 0 | 0 | 0 | 0 | 0.63179 | 0.029532 | 0 | 0 | 0.55005 | 2.9534 | 0 | 0 | 0 | 0 | 0 | 0 | 0 | 4.1647
11 | 10 | 19 | 0 | 0 | 0 | 0 | 0 | 0 | 0.86944 | 0.061496 | 5.0578 | 0 | 0.63905 | 5.3377 | 0 | 0 | 0 | 0 | 0 | 0 | 0 | 6.9077
11 | 10 | 20 | 0 | 0 | 0 | 0 | 0 | 0 | 0.86944 | 0.22996 | 28.8745 | 0 | 1.5292 | 1.8925 | 0 | 7.6615 | 0 | 0 | 0 | 0 | 0 | 4.521
11 | 10 | 21 | 2.8887 | 0 | 0 | 0 | 0 | 0 | 0.63179 | 0.22669 | 15.8107 | 0 | 0.52493 | 2.0584 | 0 | 0 | 0 | 0 | 0 | 0 | 0 | 6.3305
11 | 10 | 22 | 4.9173 | 0 | 0 | 0 | 0 | 0 | 0.63179 | 0.19366 | 10.5132 | 0 | 1.4098 | 2.7757 | 0 | 0 | 0 | 0 | 0 | 0 | 0 | 9.9283
11 | 10 | 23 | 3.6766 | 0 | 0 | 0 | 0 | 0 | 0.86398 | 0.30558 | 13.4052 | 0 | 1.6509 | 2.563 | 0 | 0 | 0 | 0 | 0 | 0 | 0 | 9.06
11 | 10 | 24 | 0 | 0 | 0 | 0 | 0 | 0 | 0.88028 | 0.033794 | 0.67437 | 0 | 1.6866 | 2.6967 | 0 | 0 | 0 | 0 | 0 | 0 | 0 | 5.2973 |  | 22.1153 | 0 | 0 | 0 | 0 | 0 | 16.292 | 1.6126 | 79.0564 | 0 | 13.6808 | 46.6987 | 0 | 11.5274 | 150.3093 | 0 | 0 | 31.4486 | 118.8607 | 100.3993 | 0 | 0 | 0 | 0 | 0 | 0 | 0 | 0
11 | 11 | 1 | 0 | 0 | 0 | 0 | 0 | 0 | 0.62369 | 0.029679 | 0 | 0 | 0 | 1.7685 | 0 | 0 | 0 | 0 | 0 | 0 | 0 | 2.4219
11 | 11 | 2 | 0 | 0 | 0 | 0 | 0 | 0 | 0.62369 | 0.029679 | 0 | 0 | 0 | 0.69979 | 0 | 0 | 0 | 0 | 0 | 0 | 0 | 1.3532
11 | 11 | 3 | 0 | 0 | 0 | 0 | 0 | 0 | 0.62369 | 0.029679 | 0 | 0 | 0 | 0.77592 | 0 | 0 | 0 | 0 | 0 | 0 | 0 | 1.4293
11 | 11 | 4 | 0 | 0 | 0 | 0 | 0 | 0 | 0.62369 | 0.029679 | 0 | 0 | 0 | 0.77592 | 0 | 0 | 0 | 0 | 0 | 0 | 0 | 1.4293
11 | 11 | 5 | 0 | 0 | 0 | 0 | 0 | 0 | 0.62369 | 0.029679 | 0 | 0 | 0 | 0.69979 | 0 | 0 | 0 | 0 | 0 | 0 | 0 | 1.3532
11 | 11 | 6 | 0 | 0 | 0 | 0 | 0 | 0 | 0.62369 | 0.029679 | 0 | 0 | 0 | 0.77592 | 0 | 0 | 0 | 0 | 0 | 0 | 0 | 1.4293
11 | 11 | 7 | 0 | 0 | 0 | 0 | 0 | 0 | 0.62369 | 0.029679 | 0 | 0 | 0 | 0.77592 | 0 | 0 | 3.2376 | 0 | 0 | 1.4293 | 1.8084 | 1.4293
11 | 11 | 8 | 14.5196 | 0 | 0 | 0 | 0 | 0 | 0.63999 | 0.03394 | 0.66841 | 0 | 0.28584 | 2.7074 | 0 | 0 | 10.8691 | 0 | 0 | 10.8691 | 0 | 18.1868
11 | 11 | 9 | 7.6897 | 0 | 0 | 0 | 0 | 0 | 0.76696 | 0.036071 | 1.0026 | 0 | 1.1474 | 3.6132 | 0 | 1.5783 | 17.1109 | 0 | 0 | 13.2533 | 3.8576 | 13.2533
11 | 11 | 10 | 5.0396 | 0 | 0 | 0 | 0 | 0 | 0.63179 | 0.03394 | 0.66841 | 0 | 2.0252 | 3.1935 | 0 | 0 | 14.0798 | 0 | 0 | 10.924 | 3.1558 | 10.924
11 | 11 | 11 | 4.3717 | 0 | 0 | 0 | 0 | 0 | 0.63999 | 0.03394 | 0.66841 | 0 | 1.8526 | 3.0588 | 0 | 0 | 9.9169 | 0 | 0 | 9.9169 | 0 | 9.9571
11 | 11 | 12 | 0 | 0 | 0 | 0 | 0 | 0 | 0.63179 | 0.029679 | 0 | 0 | 1.5682 | 3.0812 | 0 | 1.6123 | 14.5047 | 0 | 0 | 5.3109 | 9.1938 | 5.3109
11 | 11 | 13 | 0 | 0 | 0 | 0 | 0 | 0 | 0.75066 | 0.063773 | 5.3473 | 0 | 1.342 | 3.6161 | 0 | 0 | 8.122 | 0 | 0 | 5.7725 | 2.3495 | 5.7725
11 | 11 | 14 | 0 | 0 | 0 | 0 | 0 | 0 | 0.63179 | 0.031809 | 0.33421 | 0 | 0.84072 | 0.69979 | 0 | 0 | 11.0454 | 0 | 0 | 2.2041 | 8.8413 | 2.2041
11 | 11 | 15 | 0 | 0 | 0 | 0 | 0 | 0 | 0.62369 | 0.029679 | 0 | 0 | 0 | 0.77592 | 0 | 0 | 7.0531 | 0 | 0 | 1.4293 | 5.6239 | 1.4293
11 | 11 | 16 | 0 | 0 | 0 | 0 | 0 | 0 | 0.62369 | 0.029679 | 0 | 0 | 0 | 0.77592 | 0 | 0 | 2.8092 | 0 | 0 | 1.4293 | 1.3799 | 1.4293
11 | 11 | 17 | 0 | 0 | 0 | 0 | 0 | 0 | 0.63999 | 0.031809 | 0.33421 | 0 | 0.71995 | 5.3221 | 0 | 0 | 0.08444 | 0 | 0 | 0.08444 | 0 | 6.7139
11 | 11 | 18 | 0 | 0 | 0 | 0 | 0 | 0 | 0.86944 | 0.065904 | 5.6815 | 0 | 1.2806 | 5.0625 | 0 | 0 | 0 | 0 | 0 | 0 | 0 | 7.2785
11 | 11 | 19 | 0 | 0 | 0 | 0 | 0 | 0 | 0.86944 | 0.046726 | 2.6737 | 0 | 1.4712 | 4.3686 | 0 | 7.6615 | 0 | 0 | 0 | 0 | 0 | 6.756
11 | 11 | 20 | 4.2489 | 0 | 0 | 0 | 0 | 0 | 0.62369 | 0.21946 | 27.1593 | 0 | 0.25912 | 2.0067 | 0 | 0 | 0 | 0 | 0 | 0 | 0 | 7.3579
11 | 11 | 21 | 4.3937 | 0 | 0 | 0 | 0 | 0 | 0.63179 | 0.24851 | 18.8788 | 0 | 1.3193 | 2.1374 | 0 | 0 | 0 | 0 | 0 | 0 | 0 | 8.7308
11 | 11 | 22 | 4.6578 | 0 | 0 | 0 | 0 | 0 | 0.86398 | 0.19524 | 10.5236 | 0 | 1.5393 | 3.3818 | 0 | 0 | 0 | 0 | 0 | 0 | 0 | 10.6381
11 | 11 | 23 | 0 | 0 | 0 | 0 | 0 | 0 | 0.87208 | 0.35653 | 20.3788 | 0 | 1.6509 | 2.9368 | 0 | 0 | 0 | 0 | 0 | 0 | 0 | 5.8162
11 | 11 | 24 | 0 | 0 | 0 | 0 | 0 | 0 | 0.74793 | 0.03394 | 0.66841 | 0 | 1.3374 | 1.7685 | 0 | 0 | 0 | 0 | 0 | 0 | 0 | 3.8878 |  | 44.921 | 0 | 0 | 0 | 0 | 0 | 16.4245 | 1.7284 | 94.9877 | 0 | 18.6398 | 54.778 | 0 | 10.8521 | 98.8332 | 0 | 0 | 62.6231 | 36.21 | 136.4916 | 0 | 0 | 0 | 0 | 0 | 0 | 0 | 0
11 | 12 | 1 | 0 | 0 | 0 | 0 | 0 | 0 | 0.62369 | 0.029321 | 0 | 0 | 0 | 1.7685 | 0 | 0 | 0 | 0 | 0 | 0 | 0 | 2.4215
11 | 12 | 2 | 0 | 0 | 0 | 0 | 0 | 0 | 0.62369 | 0.029321 | 0 | 0 | 0 | 0.69979 | 0 | 0 | 0 | 0 | 0 | 0 | 0 | 1.3528
11 | 12 | 3 | 0 | 0 | 0 | 0 | 0 | 0 | 0.62369 | 0.029321 | 0 | 0 | 0 | 0.77592 | 0 | 0 | 0 | 0 | 0 | 0 | 0 | 1.4289
11 | 12 | 4 | 0 | 0 | 0 | 0 | 0 | 0 | 0.62369 | 0.029321 | 0 | 0 | 0 | 0.77592 | 0 | 0 | 0 | 0 | 0 | 0 | 0 | 1.4289
11 | 12 | 5 | 0 | 0 | 0 | 0 | 0 | 0 | 0.62369 | 0.029321 | 0 | 0 | 0 | 0.69979 | 0 | 0 | 0 | 0 | 0 | 0 | 0 | 1.3528
11 | 12 | 6 | 0 | 0 | 0 | 0 | 0 | 0 | 0.62369 | 0.029321 | 0 | 0 | 0 | 0.77592 | 0 | 0 | 0 | 0 | 0 | 0 | 0 | 1.4289
11 | 12 | 7 | 0 | 0 | 0 | 0 | 0 | 0 | 0.63179 | 0.035714 | 1.0221 | 0 | 0.20329 | 1.6514 | 0 | 0 | 3.9968 | 0 | 0 | 2.5222 | 1.4746 | 2.5222
11 | 12 | 8 | 7.496 | 0 | 0 | 0 | 0 | 0 | 0.63179 | 0.035714 | 1.0221 | 0 | 0.54745 | 3.2149 | 0 | 0 | 11.36 | 0 | 0 | 11.36 | 0 | 11.9259
11 | 12 | 9 | 1.6021 | 0 | 0 | 0 | 0 | 0 | 0.89384 | 0.063416 | 5.4511 | 0 | 1.4507 | 4.4916 | 0 | 1.5783 | 17.8987 | 0 | 0 | 8.5016 | 9.3971 | 8.5016
11 | 12 | 10 | 0 | 0 | 0 | 0 | 0 | 0 | 0.62369 | 0.029321 | 0 | 0 | 0.58363 | 0.77592 | 0 | 0 | 21.8869 | 0 | 0 | 2.0126 | 19.8744 | 2.0126
11 | 12 | 11 | 0 | 0 | 0 | 0 | 0 | 0 | 0.62369 | 0.029321 | 0 | 0 | 0 | 0.69979 | 0 | 0 | 24.1311 | 0 | 0 | 1.3528 | 22.7783 | 1.3528
11 | 12 | 12 | 0 | 0 | 0 | 0 | 0 | 0 | 0.62369 | 0.029321 | 0 | 0 | 0 | 0.77592 | 0 | 0 | 20.6881 | 0 | 0 | 1.4289 | 19.2592 | 1.4289
11 | 12 | 13 | 0 | 0 | 0 | 0 | 0 | 0 | 0.62369 | 0.029321 | 0 | 0 | 0 | 0.77592 | 0 | 0 | 20.9708 | 0 | 0 | 1.4289 | 19.5419 | 1.4289
11 | 12 | 14 | 0 | 0 | 0 | 0 | 0 | 0 | 0.62369 | 0.029321 | 0 | 0 | 0 | 0.69979 | 0 | 0 | 8.8124 | 0 | 0 | 1.3528 | 7.4596 | 1.3528
11 | 12 | 15 | 0 | 0 | 0 | 0 | 0 | 0 | 0.62369 | 0.029321 | 0 | 0 | 0 | 0.77592 | 0 | 0 | 6.815 | 0 | 0 | 1.4289 | 5.3861 | 1.4289
11 | 12 | 16 | 0 | 0 | 0 | 0 | 0 | 0 | 0.62369 | 0.029321 | 0 | 0 | 0 | 0.77592 | 0 | 0 | 4.402 | 0 | 0 | 1.4289 | 2.9731 | 1.4289
11 | 12 | 17 | 0 | 0 | 0 | 0 | 0 | 0 | 0.62369 | 0.029321 | 0 | 0 | 0 | 0.69979 | 0 | 0 | 0.084767 | 0 | 0 | 0.084767 | 0 | 1.3528
11 | 12 | 18 | 0 | 0 | 0 | 0 | 0 | 0 | 0.62369 | 0.029321 | 0 | 0 | 0 | 0.77592 | 0 | 0 | 0 | 0 | 0 | 0 | 0 | 1.4289
11 | 12 | 19 | 0 | 0 | 0 | 0 | 0 | 0 | 0.62369 | 0.029321 | 0 | 0 | 0 | 0.77592 | 0 | 0 | 0 | 0 | 0 | 0 | 0 | 1.4289
11 | 12 | 20 | 0 | 0 | 0 | 0 | 0 | 0 | 0.62369 | 0.029321 | 0 | 0 | 0 | 0.69979 | 0 | 0 | 0 | 0 | 0 | 0 | 0 | 1.3528
11 | 12 | 21 | 0 | 0 | 0 | 0 | 0 | 0 | 0.63999 | 0.077267 | 6.9308 | 0 | 0.35176 | 4.515 | 0 | 0 | 0 | 0 | 0 | 0 | 0 | 5.584
11 | 12 | 22 | 0 | 0 | 0 | 0 | 0 | 0 | 0.63179 | 0.091118 | 9.0637 | 0 | 0.93561 | 4.3403 | 0 | 0 | 0 | 0 | 0 | 0 | 0 | 5.9988
11 | 12 | 23 | 0 | 0 | 0 | 0 | 0 | 0 | 0.75603 | 0.1348 | 15.3131 | 0 | 1.6509 | 0.93598 | 0 | 0 | 0 | 0 | 0 | 0 | 0 | 3.4777
11 | 12 | 24 | 0 | 0 | 0 | 0 | 0 | 0 | 0.86398 | 0.033583 | 0.68139 | 0 | 1.3523 | 2.644 | 0 | 0 | 0 | 0 | 0 | 0 | 0 | 4.8939 |  | 9.0981 | 0 | 0 | 0 | 0 | 0 | 15.6519 | 0.97006 | 39.4844 | 0 | 7.0756 | 35.5196 | 0 | 1.5783 | 141.0467 | 0 | 0 | 32.9024 | 108.1443 | 68.3152 | 0 | 0 | 0 | 0 | 0 | 0 | 0 | 0
11 | 13 | 1 | 0 | 0 | 0 | 0 | 0 | 0 | 0.62369 | 0.0293 | 0 | 0 | 0.45212 | 1.7685 | 0 | 0 | 0 | 0 | 0 | 0 | 0 | 2.8736
11 | 13 | 2 | 0 | 0 | 0 | 0 | 0 | 0 | 0.62369 | 0.0293 | 0 | 0 | 0 | 0.69979 | 0 | 0 | 0 | 0 | 0 | 0 | 0 | 1.3528
11 | 13 | 3 | 0 | 0 | 0 | 0 | 0 | 0 | 0.62369 | 0.0293 | 0 | 0 | 0 | 0.77592 | 0 | 0 | 0 | 0 | 0 | 0 | 0 | 1.4289
11 | 13 | 4 | 0 | 0 | 0 | 0 | 0 | 0 | 0.62369 | 0.0293 | 0 | 0 | 0 | 0.77592 | 0 | 0 | 0 | 0 | 0 | 0 | 0 | 1.4289
11 | 13 | 5 | 0 | 0 | 0 | 0 | 0 | 0 | 0.62369 | 0.0293 | 0 | 0 | 0 | 0.69979 | 0 | 0 | 0 | 0 | 0 | 0 | 0 | 1.3528
11 | 13 | 6 | 7.3441 | 0 | 0 | 0 | 0 | 0 | 0.62369 | 0.0293 | 0 | 0 | 0 | 0.77592 | 0 | 0 | 0 | 0 | 0 | 0 | 0 | 8.773
11 | 13 | 7 | 2.5785 | 0 | 0 | 0 | 0 | 0 | 0.75066 | 0.044217 | 2.3345 | 0 | 0.20329 | 3.4463 | 0 | 2.2536 | 2.4013 | 0 | 0 | 2.4013 | 0 | 7.0229
11 | 13 | 8 | 2.1666 | 0 | 0 | 0 | 0 | 0 | 0.63999 | 0.033562 | 0.667 | 0 | 0.9749 | 3.5809 | 0 | 0 | 11.2296 | 0 | 0 | 7.396 | 3.8336 | 7.396
11 | 13 | 9 | 1.7152 | 0 | 0 | 0 | 0 | 0 | 0.63999 | 0.0293 | 0 | 0 | 0.7012 | 1.9901 | 0 | 0 | 11.8343 | 0 | 0 | 5.0757 | 6.7586 | 5.0757
11 | 13 | 10 | 0 | 0 | 0 | 0 | 0 | 0 | 0.62369 | 0.031431 | 0.3335 | 0 | 1.5563 | 3.865 | 0 | 0 | 21.8458 | 0 | 0 | 6.0764 | 15.7695 | 6.0764
11 | 13 | 11 | 0 | 0 | 0 | 0 | 0 | 0 | 0.63179 | 0.0293 | 0 | 0 | 0.52601 | 0.69979 | 0 | 0 | 23.9197 | 0 | 0 | 1.8869 | 22.0328 | 1.8869
11 | 13 | 12 | 0 | 0 | 0 | 0 | 0 | 0 | 0.62369 | 0.0293 | 0 | 0 | 0.040062 | 0.77592 | 0 | 1.6123 | 24.1884 | 0 | 0 | 1.469 | 22.7195 | 1.469
11 | 13 | 13 | 0 | 0 | 0 | 0 | 0 | 0 | 0.75066 | 0.035693 | 1.0005 | 0 | 0.19158 | 3.6161 | 0 | 0 | 22.5272 | 0 | 0 | 4.594 | 17.9332 | 4.594
11 | 13 | 14 | 0 | 0 | 0 | 0 | 0 | 0 | 0.63179 | 0.0293 | 0 | 0 | 0.43882 | 0.69979 | 0 | 0 | 19.2531 | 0 | 0 | 1.7997 | 17.4534 | 1.7997
11 | 13 | 15 | 0 | 0 | 0 | 0 | 0 | 0 | 0.62369 | 0.0293 | 0 | 0 | 0.27878 | 0.77592 | 0 | 0 | 13.5006 | 0 | 0 | 1.7077 | 11.793 | 1.7077
11 | 13 | 16 | 0 | 0 | 0 | 0 | 0 | 0 | 0.62369 | 0.0293 | 0 | 0 | 0 | 0.77592 | 0 | 0 | 4.4222 | 0 | 0 | 1.4289 | 2.9933 | 1.4289
11 | 13 | 17 | 0 | 0 | 0 | 0 | 0 | 0 | 0.63179 | 0.031431 | 0.3335 | 0 | 0.32736 | 0.69979 | 0 | 0 | 0.084277 | 0 | 0 | 0.084277 | 0 | 1.6904
11 | 13 | 18 | 1.541 | 0 | 0 | 0 | 0 | 0 | 0.63179 | 0.0293 | 0 | 0 | 0.55005 | 2.9534 | 0 | 0 | 0 | 0 | 0 | 0 | 0 | 5.7055
11 | 13 | 19 | 0 | 0 | 0 | 0 | 0 | 0 | 0.86944 | 0.061264 | 5.0025 | 0 | 0.63905 | 5.3377 | 0 | 0 | 0 | 0 | 0 | 0 | 0 | 6.9075
11 | 13 | 20 | 1.5614 | 0 | 0 | 0 | 0 | 0 | 0.86944 | 0.22973 | 28.639 | 0 | 1.5292 | 1.8925 | 0 | 7.6615 | 0 | 0 | 0 | 0 | 0 | 6.0822
11 | 13 | 21 | 2.748 | 0 | 0 | 0 | 0 | 0 | 0.63179 | 0.2242 | 15.6023 | 0 | 0.52493 | 2.0584 | 0 | 0 | 0 | 0 | 0 | 0 | 0 | 6.1873
11 | 13 | 22 | 4.5201 | 0 | 0 | 0 | 0 | 0 | 0.63179 | 0.19117 | 10.3644 | 0 | 1.4098 | 2.7757 | 0 | 0 | 0 | 0 | 0 | 0 | 0 | 9.5286
11 | 13 | 23 | 3.26 | 0 | 0 | 0 | 0 | 0 | 0.86398 | 0.30083 | 13.1757 | 0 | 1.6509 | 2.563 | 0 | 0 | 0 | 0 | 0 | 0 | 0 | 8.6387
11 | 13 | 24 | 0 | 0 | 0 | 0 | 0 | 0 | 0.88028 | 0.033562 | 0.667 | 0 | 1.6866 | 2.6967 | 0 | 0 | 0 | 0 | 0 | 0 | 0 | 5.2971 |  | 27.4348 | 0 | 0 | 0 | 0 | 0 | 16.292 | 1.598 | 78.1198 | 0 | 13.6808 | 46.6987 | 0 | 11.5274 | 155.2066 | 0 | 0 | 33.9198 | 121.2868 | 105.7043 | 0 | 0 | 0 | 0 | 0 | 0 | 0 | 0
11 | 14 | 1 | 0 | 0 | 0 | 0 | 0 | 0 | 0.62369 | 0.029356 | 0 | 0 | 0.45212 | 1.7685 | 0 | 0 | 0 | 0 | 0 | 0 | 0 | 2.8737
11 | 14 | 2 | 0 | 0 | 0 | 0 | 0 | 0 | 0.62369 | 0.029356 | 0 | 0 | 0 | 0.69979 | 0 | 0 | 0 | 0 | 0 | 0 | 0 | 1.3528
11 | 14 | 3 | 0 | 0 | 0 | 0 | 0 | 0 | 0.62369 | 0.029356 | 0 | 0 | 0 | 0.77592 | 0 | 0 | 0 | 0 | 0 | 0 | 0 | 1.429
11 | 14 | 4 | 0 | 0 | 0 | 0 | 0 | 0 | 0.62369 | 0.029356 | 0 | 0 | 0 | 0.77592 | 0 | 0 | 0 | 0 | 0 | 0 | 0 | 1.429
11 | 14 | 5 | 0 | 0 | 0 | 0 | 0 | 0 | 0.62369 | 0.029356 | 0 | 0 | 0 | 0.69979 | 0 | 0 | 0 | 0 | 0 | 0 | 0 | 1.3528
11 | 14 | 6 | 11.1954 | 0 | 0 | 0 | 0 | 0 | 0.62369 | 0.029356 | 0 | 0 | 0 | 0.77592 | 0 | 0 | 0 | 0 | 0 | 0 | 0 | 12.6244
11 | 14 | 7 | 3.2529 | 0 | 0 | 0 | 0 | 0 | 0.75066 | 0.03788 | 1.3443 | 0 | 0.20329 | 3.4463 | 0 | 2.2536 | 0.75843 | 0 | 0 | 0.75843 | 0 | 7.691
11 | 14 | 8 | 2.7601 | 0 | 0 | 0 | 0 | 0 | 0.63999 | 0.035749 | 1.0082 | 0 | 0.9749 | 3.5809 | 0 | 0 | 2.0291 | 0 | 0 | 2.0291 | 0 | 7.9917
11 | 14 | 9 | 1.8731 | 0 | 0 | 0 | 0 | 0 | 0.63999 | 0.029356 | 0 | 0 | 0.7012 | 1.9901 | 0 | 0 | 6.9238 | 0 | 0 | 5.2337 | 1.6901 | 5.2337
11 | 14 | 10 | 0 | 0 | 0 | 0 | 0 | 0 | 0.62369 | 0.029356 | 0 | 0 | 1.5563 | 3.865 | 0 | 0 | 4.2662 | 0 | 0 | 4.2662 | 0 | 6.0743
11 | 14 | 11 | 0 | 0 | 0 | 0 | 0 | 0 | 0.63179 | 0.029356 | 0 | 0 | 0.52601 | 0.69979 | 0 | 0 | 6.2807 | 0 | 0 | 1.8869 | 4.3938 | 1.8869
11 | 14 | 12 | 0 | 0 | 0 | 0 | 0 | 0 | 0.62369 | 0.029356 | 0 | 0 | 0.040062 | 0.77592 | 0 | 1.6123 | 5.0828 | 0 | 0 | 1.469 | 3.6138 | 1.469
11 | 14 | 13 | 0 | 0 | 0 | 0 | 0 | 0 | 0.75066 | 0.029356 | 0 | 0 | 0.19158 | 3.6161 | 0 | 0 | 4.5683 | 0 | 0 | 4.5683 | 0 | 4.5877
11 | 14 | 14 | 0 | 0 | 0 | 0 | 0 | 0 | 0.63179 | 0.029356 | 0 | 0 | 0.43882 | 0.69979 | 0 | 0 | 3.6934 | 0 | 0 | 1.7998 | 1.8936 | 1.7998
11 | 14 | 15 | 0 | 0 | 0 | 0 | 0 | 0 | 0.62369 | 0.029356 | 0 | 0 | 0.27878 | 0.77592 | 0 | 0 | 2.4964 | 0 | 0 | 1.7077 | 0.7887 | 1.7077
11 | 14 | 16 | 0 | 0 | 0 | 0 | 0 | 0 | 0.62369 | 0.029356 | 0 | 0 | 0 | 0.77592 | 0 | 0 | 1.1935 | 0 | 0 | 1.1935 | 0 | 1.429
11 | 14 | 17 | 0 | 0 | 0 | 0 | 0 | 0 | 0.63179 | 0.029356 | 0 | 0 | 0.32736 | 0.69979 | 0 | 0 | 0.084473 | 0 | 0 | 0.084473 | 0 | 1.6883
11 | 14 | 18 | 0 | 0 | 0 | 0 | 0 | 0 | 0.63179 | 0.029356 | 0 | 0 | 0.55005 | 2.9534 | 0 | 0 | 0 | 0 | 0 | 0 | 0 | 4.1646
11 | 14 | 19 | 0 | 0 | 0 | 0 | 0 | 0 | 0.86944 | 0.046404 | 2.6887 | 0 | 0.63905 | 5.3377 | 0 | 0 | 0 | 0 | 0 | 0 | 0 | 6.8926
11 | 14 | 20 | 0 | 0 | 0 | 0 | 0 | 0 | 0.86944 | 0.21913 | 26.8894 | 0 | 1.5292 | 1.8925 | 0 | 7.6615 | 0 | 0 | 0 | 0 | 0 | 4.5102
11 | 14 | 21 | 0 | 0 | 0 | 0 | 0 | 0 | 0.63179 | 0.21521 | 14.2388 | 0 | 0.52493 | 2.0584 | 0 | 0 | 0 | 0 | 0 | 0 | 0 | 3.4303
11 | 14 | 22 | 0 | 0 | 0 | 0 | 0 | 0 | 0.63179 | 0.17685 | 8.1894 | 0 | 1.4098 | 2.7757 | 0 | 0 | 0 | 0 | 0 | 0 | 0 | 4.9942
11 | 14 | 23 | 0 | 0 | 0 | 0 | 0 | 0 | 0.86398 | 0.26255 | 7.5268 | 0 | 1.6509 | 2.563 | 0 | 0 | 0 | 0 | 0 | 0 | 0 | 5.3404
11 | 14 | 24 | 0 | 0 | 0 | 0 | 0 | 0 | 0.88028 | 0.031487 | 0.33608 | 0 | 1.6866 | 2.6967 | 0 | 0 | 0 | 0 | 0 | 0 | 0 | 5.295 |  | 19.0815 | 0 | 0 | 0 | 0 | 0 | 16.292 | 1.495 | 62.2217 | 0 | 13.6808 | 46.6987 | 0 | 11.5274 | 37.3773 | 0 | 0 | 24.9972 | 12.3801 | 97.248 | 0 | 0 | 0 | 0 | 0 | 0 | 0 | 0
11 | 15 | 1 | 0 | 0 | 0 | 0 | 0 | 0 | 0.62369 | 0.029286 | 0 | 0 | 0.45212 | 1.7685 | 0 | 0 | 0 | 0 | 0 | 0 | 0 | 2.8736
11 | 15 | 2 | 0 | 0 | 0 | 0 | 0 | 0 | 0.62369 | 0.029286 | 0 | 0 | 0 | 0.69979 | 0 | 0 | 0 | 0 | 0 | 0 | 0 | 1.3528
11 | 15 | 3 | 0 | 0 | 0 | 0 | 0 | 0 | 0.62369 | 0.029286 | 0 | 0 | 0 | 0.77592 | 0 | 0 | 0 | 0 | 0 | 0 | 0 | 1.4289
11 | 15 | 4 | 0 | 0 | 0 | 0 | 0 | 0 | 0.62369 | 0.029286 | 0 | 0 | 0 | 0.77592 | 0 | 0 | 0 | 0 | 0 | 0 | 0 | 1.4289
11 | 15 | 5 | 0 | 0 | 0 | 0 | 0 | 0 | 0.62369 | 0.029286 | 0 | 0 | 0 | 0.69979 | 0 | 0 | 0 | 0 | 0 | 0 | 0 | 1.3528
11 | 15 | 6 | 7.802 | 0 | 0 | 0 | 0 | 0 | 0.62369 | 0.029286 | 0 | 0 | 0 | 0.77592 | 0 | 0 | 0 | 0 | 0 | 0 | 0 | 9.2308
11 | 15 | 7 | 2.6065 | 0 | 0 | 0 | 0 | 0 | 0.75066 | 0.044202 | 2.3233 | 0 | 0.20329 | 3.4463 | 0 | 2.2536 | 1.5746 | 0 | 0 | 1.5746 | 0 | 7.051
11 | 15 | 8 | 2.0402 | 0 | 0 | 0 | 0 | 0 | 0.63999 | 0.052726 | 3.6509 | 0 | 0.9749 | 3.5809 | 0 | 0 | 8.635 | 0 | 0 | 7.2888 | 1.3462 | 7.2888
11 | 15 | 9 | 0 | 0 | 0 | 0 | 0 | 0 | 0.63999 | 0.031417 | 0.3319 | 0 | 0.7012 | 1.9901 | 0 | 0 | 7.1781 | 0 | 0 | 3.3627 | 3.8154 | 3.3627
11 | 15 | 10 | 0 | 0 | 0 | 0 | 0 | 0 | 0.62369 | 0.031417 | 0.3319 | 0 | 1.5563 | 3.865 | 0 | 0 | 17.7545 | 0 | 0 | 6.0763 | 11.6782 | 6.0763
11 | 15 | 11 | 0 | 0 | 0 | 0 | 0 | 0 | 0.63179 | 0.029286 | 0 | 0 | 0.52601 | 0.69979 | 0 | 0 | 19.6489 | 0 | 0 | 1.8869 | 17.762 | 1.8869
11 | 15 | 12 | 0 | 0 | 0 | 0 | 0 | 0 | 0.62369 | 0.029286 | 0 | 0 | 0.040062 | 0.77592 | 0 | 1.6123 | 23.5734 | 0 | 0 | 1.469 | 22.1044 | 1.469
11 | 15 | 13 | 0 | 0 | 0 | 0 | 0 | 0 | 0.75066 | 0.042072 | 1.9914 | 0 | 0.19158 | 3.6161 | 0 | 0 | 16.9753 | 0 | 0 | 4.6004 | 12.3749 | 4.6004
11 | 15 | 14 | 0 | 0 | 0 | 0 | 0 | 0 | 0.63179 | 0.029286 | 0 | 0 | 0.43882 | 0.69979 | 0 | 0 | 15.7243 | 0 | 0 | 1.7997 | 13.9246 | 1.7997
11 | 15 | 15 | 0 | 0 | 0 | 0 | 0 | 0 | 0.62369 | 0.029286 | 0 | 0 | 0.27878 | 0.77592 | 0 | 0 | 6.9779 | 0 | 0 | 1.7077 | 5.2702 | 1.7077
11 | 15 | 16 | 0 | 0 | 0 | 0 | 0 | 0 | 0.62369 | 0.029286 | 0 | 0 | 0 | 0.77592 | 0 | 0 | 3.834 | 0 | 0 | 1.4289 | 2.4051 | 1.4289
11 | 15 | 17 | 0 | 0 | 0 | 0 | 0 | 0 | 0.63179 | 0.031417 | 0.3319 | 0 | 0.32736 | 0.69979 | 0 | 0 | 0.084832 | 0 | 0 | 0.084832 | 0 | 1.6904
11 | 15 | 18 | 1.5443 | 0 | 0 | 0 | 0 | 0 | 0.63179 | 0.031417 | 0.3319 | 0 | 0.55005 | 2.9534 | 0 | 0 | 0 | 0 | 0 | 0 | 0 | 5.711
11 | 15 | 19 | 1.0072 | 0 | 0 | 0 | 0 | 0 | 0.86944 | 0.063381 | 5.3104 | 0 | 0.63905 | 5.3377 | 0 | 0 | 0 | 0 | 0 | 0 | 0 | 7.9168
11 | 15 | 20 | 1.5678 | 0 | 0 | 0 | 0 | 0 | 0.86944 | 0.22972 | 28.7775 | 0 | 1.5292 | 1.8925 | 0 | 7.6615 | 0 | 0 | 0 | 0 | 0 | 6.0886
11 | 15 | 21 | 2.8008 | 0 | 0 | 0 | 0 | 0 | 0.63179 | 0.25068 | 19.663 | 0 | 0.52493 | 2.0584 | 0 | 0 | 0 | 0 | 0 | 0 | 0 | 6.2666
11 | 15 | 22 | 4.6047 | 0 | 0 | 0 | 0 | 0 | 0.63179 | 0.19101 | 10.3699 | 0 | 1.4098 | 2.7757 | 0 | 0 | 0 | 0 | 0 | 0 | 0 | 9.613
11 | 15 | 23 | 3.2872 | 0 | 0 | 0 | 0 | 0 | 0.86398 | 0.34847 | 20.0761 | 0 | 1.6509 | 2.563 | 0 | 0 | 0 | 0 | 0 | 0 | 0 | 8.7134
11 | 15 | 24 | 0 | 0 | 0 | 0 | 0 | 0 | 0.88028 | 0.033548 | 0.66379 | 0 | 1.6866 | 2.6967 | 0 | 0 | 0 | 0 | 0 | 0 | 0 | 5.2971 |  | 27.2607 | 0 | 0 | 0 | 0 | 0 | 16.292 | 1.7036 | 94.1538 | 0 | 13.6808 | 46.6987 | 0 | 11.5274 | 121.9608 | 0 | 0 | 31.2796 | 90.6812 | 105.6358 | 0 | 0 | 0 | 0 | 0 | 0 | 0 | 0
11 | 16 | 1 | 0 | 0 | 0 | 0 | 0 | 0 | 0.62369 | 0.029441 | 0 | 0 | 0.45212 | 1.7685 | 0 | 0 | 0 | 0 | 0 | 0 | 0 | 2.8738
11 | 16 | 2 | 0 | 0 | 0 | 0 | 0 | 0 | 0.62369 | 0.029441 | 0 | 0 | 0 | 0.69979 | 0 | 0 | 0 | 0 | 0 | 0 | 0 | 1.3529
11 | 16 | 3 | 0 | 0 | 0 | 0 | 0 | 0 | 0.62369 | 0.029441 | 0 | 0 | 0 | 0.77592 | 0 | 0 | 0 | 0 | 0 | 0 | 0 | 1.429
11 | 16 | 4 | 0 | 0 | 0 | 0 | 0 | 0 | 0.62369 | 0.029441 | 0 | 0 | 0 | 0.77592 | 0 | 0 | 0 | 0 | 0 | 0 | 0 | 1.429
11 | 16 | 5 | 0 | 0 | 0 | 0 | 0 | 0 | 0.62369 | 0.029441 | 0 | 0 | 0 | 0.69979 | 0 | 0 | 0 | 0 | 0 | 0 | 0 | 1.3529
11 | 16 | 6 | 9.6582 | 0 | 0 | 0 | 0 | 0 | 0.62369 | 0.029441 | 0 | 0 | 0 | 0.77592 | 0 | 0 | 0 | 0 | 0 | 0 | 0 | 11.0873
11 | 16 | 7 | 2.727 | 0 | 0 | 0 | 0 | 0 | 0.75066 | 0.037965 | 1.3723 | 0 | 0.20329 | 3.4463 | 0 | 2.2536 | 4.2751 | 0 | 0 | 4.2751 | 0 | 7.1652
11 | 16 | 8 | 1.0259 | 0 | 0 | 0 | 0 | 0 | 0.63999 | 0.035834 | 1.0292 | 0 | 0.9749 | 3.5809 | 0 | 0 | 11.2836 | 0 | 0 | 6.2575 | 5.0261 | 6.2575
11 | 16 | 9 | 0 | 0 | 0 | 0 | 0 | 0 | 0.63999 | 0.029441 | 0 | 0 | 0.7012 | 1.9901 | 0 | 0 | 17.9456 | 0 | 0 | 3.3607 | 14.585 | 3.3607
11 | 16 | 10 | 0 | 0 | 0 | 0 | 0 | 0 | 0.62369 | 0.029441 | 0 | 0 | 1.5563 | 3.865 | 0 | 0 | 22.1599 | 0 | 0 | 6.0744 | 16.0855 | 6.0744
11 | 16 | 11 | 0 | 0 | 0 | 0 | 0 | 0 | 0.63179 | 0.029441 | 0 | 0 | 0.52601 | 0.69979 | 0 | 0 | 24.1876 | 0 | 0 | 1.887 | 22.3006 | 1.887
11 | 16 | 12 | 0 | 0 | 0 | 0 | 0 | 0 | 0.62369 | 0.029441 | 0 | 0 | 0.040062 | 0.77592 | 0 | 1.6123 | 24.4329 | 0 | 0 | 1.4691 | 22.9638 | 1.4691
11 | 16 | 13 | 0 | 0 | 0 | 0 | 0 | 0 | 0.75066 | 0.029441 | 0 | 0 | 0.19158 | 3.6161 | 0 | 0 | 22.8621 | 0 | 0 | 4.5878 | 18.2744 | 4.5878
11 | 16 | 14 | 0 | 0 | 0 | 0 | 0 | 0 | 0.63179 | 0.029441 | 0 | 0 | 0.43882 | 0.69979 | 0 | 0 | 19.4311 | 0 | 0 | 1.7998 | 17.6313 | 1.7998
11 | 16 | 15 | 0 | 0 | 0 | 0 | 0 | 0 | 0.62369 | 0.029441 | 0 | 0 | 0.27878 | 0.77592 | 0 | 0 | 10.163 | 0 | 0 | 1.7078 | 8.4552 | 1.7078
11 | 16 | 16 | 0 | 0 | 0 | 0 | 0 | 0 | 0.62369 | 0.029441 | 0 | 0 | 0 | 0.77592 | 0 | 0 | 4.4818 | 0 | 0 | 1.429 | 3.0528 | 1.429
11 | 16 | 17 | 0 | 0 | 0 | 0 | 0 | 0 | 0.63179 | 0.029441 | 0 | 0 | 0.32736 | 0.69979 | 0 | 0 | 0.12957 | 0 | 0 | 0.12957 | 0 | 1.6884
11 | 16 | 18 | 0 | 0 | 0 | 0 | 0 | 0 | 0.63179 | 0.029441 | 0 | 0 | 0.55005 | 2.9534 | 0 | 0 | 0 | 0 | 0 | 0 | 0 | 4.1647
11 | 16 | 19 | 0 | 0 | 0 | 0 | 0 | 0 | 0.86944 | 0.046489 | 2.7446 | 0 | 0.63905 | 5.3377 | 0 | 0 | 0 | 0 | 0 | 0 | 0 | 6.8927
11 | 16 | 20 | 0 | 0 | 0 | 0 | 0 | 0 | 0.86944 | 0.21922 | 27.43 | 0 | 1.5292 | 1.8925 | 0 | 7.6615 | 0 | 0 | 0 | 0 | 0 | 4.5103
11 | 16 | 21 | 0 | 0 | 0 | 0 | 0 | 0 | 0.63179 | 0.21612 | 14.5148 | 0 | 0.52493 | 2.0584 | 0 | 0 | 0 | 0 | 0 | 0 | 0 | 3.4312
11 | 16 | 22 | 1.6183 | 0 | 0 | 0 | 0 | 0 | 0.63179 | 0.17777 | 8.3395 | 0 | 1.4098 | 2.7757 | 0 | 0 | 0 | 0 | 0 | 0 | 0 | 6.6134
11 | 16 | 23 | 3.3324 | 0 | 0 | 0 | 0 | 0 | 0.86398 | 0.2643 | 7.6495 | 0 | 1.6509 | 2.563 | 0 | 0 | 0 | 0 | 0 | 0 | 0 | 8.6745
11 | 16 | 24 | 0 | 0 | 0 | 0 | 0 | 0 | 0.88028 | 0.031572 | 0.34308 | 0 | 1.6866 | 2.6967 | 0 | 0 | 0 | 0 | 0 | 0 | 0 | 5.2951 |  | 18.3618 | 0 | 0 | 0 | 0 | 0 | 16.292 | 1.5003 | 63.423 | 0 | 13.6808 | 46.6987 | 0 | 11.5274 | 161.3523 | 0 | 0 | 32.9779 | 128.3745 | 96.5336 | 0 | 0 | 0 | 0 | 0 | 0 | 0 | 0
11 | 17 | 1 | 0 | 0 | 0 | 0 | 0 | 0 | 0.62369 | 0.029758 | 0 | 0 | 0.45212 | 1.7685 | 0 | 0 | 0 | 0 | 0 | 0 | 0 | 2.8741
11 | 17 | 2 | 0 | 0 | 0 | 0 | 0 | 0 | 0.62369 | 0.029758 | 0 | 0 | 0 | 0.69979 | 0 | 0 | 0 | 0 | 0 | 0 | 0 | 1.3532
11 | 17 | 3 | 0 | 0 | 0 | 0 | 0 | 0 | 0.62369 | 0.029758 | 0 | 0 | 0 | 0.77592 | 0 | 0 | 0 | 0 | 0 | 0 | 0 | 1.4294
11 | 17 | 4 | 0 | 0 | 0 | 0 | 0 | 0 | 0.62369 | 0.029758 | 0 | 0 | 0 | 0.77592 | 0 | 0 | 0 | 0 | 0 | 0 | 0 | 1.4294
11 | 17 | 5 | 0 | 0 | 0 | 0 | 0 | 0 | 0.62369 | 0.029758 | 0 | 0 | 0 | 0.69979 | 0 | 0 | 0 | 0 | 0 | 0 | 0 | 1.3532
11 | 17 | 6 | 12.8722 | 0 | 0 | 0 | 0 | 0 | 0.62369 | 0.029758 | 0 | 0 | 0 | 0.77592 | 0 | 0 | 0 | 0 | 0 | 0 | 0 | 14.3016
11 | 17 | 7 | 3.8446 | 0 | 0 | 0 | 0 | 0 | 0.75066 | 0.044674 | 2.4276 | 0 | 0.20329 | 3.4463 | 0 | 2.2536 | 1.7925 | 0 | 0 | 1.7925 | 0 | 8.2894
11 | 17 | 8 | 2.2906 | 0 | 0 | 0 | 0 | 0 | 0.63999 | 0.03402 | 0.69361 | 0 | 0.9749 | 3.5809 | 0 | 0 | 7.8554 | 0 | 0 | 7.5205 | 0.3349 | 7.5205
11 | 17 | 9 | 0 | 0 | 0 | 0 | 0 | 0 | 0.63999 | 0.029758 | 0 | 0 | 0.7012 | 1.9901 | 0 | 0 | 17.6531 | 0 | 0 | 3.361 | 14.292 | 3.361
11 | 17 | 10 | 0 | 0 | 0 | 0 | 0 | 0 | 0.62369 | 0.031889 | 0.3468 | 0 | 1.5563 | 3.865 | 0 | 0 | 21.8329 | 0 | 0 | 6.0768 | 15.7561 | 6.0768
11 | 17 | 11 | 0 | 0 | 0 | 0 | 0 | 0 | 0.63179 | 0.029758 | 0 | 0 | 0.52601 | 0.69979 | 0 | 0 | 23.9738 | 0 | 0 | 1.8873 | 22.0865 | 1.8873
11 | 17 | 12 | 0 | 0 | 0 | 0 | 0 | 0 | 0.62369 | 0.029758 | 0 | 0 | 0.040062 | 0.77592 | 0 | 1.6123 | 23.9746 | 0 | 0 | 1.4694 | 22.5052 | 1.4694
11 | 17 | 13 | 0 | 0 | 0 | 0 | 0 | 0 | 0.75066 | 0.036151 | 1.0404 | 0 | 0.19158 | 3.6161 | 0 | 0 | 18.7682 | 0 | 0 | 4.5945 | 14.1738 | 4.5945
11 | 17 | 14 | 0 | 0 | 0 | 0 | 0 | 0 | 0.63179 | 0.029758 | 0 | 0 | 0.43882 | 0.69979 | 0 | 0 | 16.1239 | 0 | 0 | 1.8002 | 14.3238 | 1.8002
11 | 17 | 15 | 0 | 0 | 0 | 0 | 0 | 0 | 0.62369 | 0.029758 | 0 | 0 | 0.27878 | 0.77592 | 0 | 0 | 10.973 | 0 | 0 | 1.7081 | 9.2649 | 1.7081
11 | 17 | 16 | 0 | 0 | 0 | 0 | 0 | 0 | 0.62369 | 0.029758 | 0 | 0 | 0 | 0.77592 | 0 | 0 | 4.3692 | 0 | 0 | 1.4294 | 2.9398 | 1.4294
11 | 17 | 17 | 0 | 0 | 0 | 0 | 0 | 0 | 0.63179 | 0.031889 | 0.3468 | 0 | 0.32736 | 0.69979 | 0 | 0 | 0.12927 | 0 | 0 | 0.12927 | 0 | 1.6908
11 | 17 | 18 | 0 | 0 | 0 | 0 | 0 | 0 | 0.63179 | 0.029758 | 0 | 0 | 0.55005 | 2.9534 | 0 | 0 | 0 | 0 | 0 | 0 | 0 | 4.165
11 | 17 | 19 | 0 | 0 | 0 | 0 | 0 | 0 | 0.86944 | 0.061722 | 5.2021 | 0 | 0.63905 | 5.3377 | 0 | 0 | 0 | 0 | 0 | 0 | 0 | 6.908
11 | 17 | 20 | 0 | 0 | 0 | 0 | 0 | 0 | 0.86944 | 0.23019 | 29.635 | 0 | 1.5292 | 1.8925 | 0 | 7.6615 | 0 | 0 | 0 | 0 | 0 | 4.5213
11 | 17 | 21 | 0 | 0 | 0 | 0 | 0 | 0 | 0.63179 | 0.22912 | 16.2596 | 0 | 0.52493 | 2.0584 | 0 | 0 | 0 | 0 | 0 | 0 | 0 | 3.4442
11 | 17 | 22 | 2.8595 | 0 | 0 | 0 | 0 | 0 | 0.63179 | 0.19609 | 10.8095 | 0 | 1.4098 | 2.7757 | 0 | 0 | 0 | 0 | 0 | 0 | 0 | 7.8729
11 | 17 | 23 | 3.5469 | 0 | 0 | 0 | 0 | 0 | 0.86398 | 0.31022 | 13.7942 | 0 | 1.6509 | 2.563 | 0 | 0 | 0 | 0 | 0 | 0 | 0 | 8.935
11 | 17 | 24 | 0 | 0 | 0 | 0 | 0 | 0 | 0.88028 | 0.03402 | 0.69361 | 0 | 1.6866 | 2.6967 | 0 | 0 | 0 | 0 | 0 | 0 | 0 | 5.2975 |  | 25.4139 | 0 | 0 | 0 | 0 | 0 | 16.292 | 1.6268 | 81.2492 | 0 | 13.6808 | 46.6987 | 0 | 11.5274 | 147.446 | 0 | 0 | 31.769 | 115.677 | 103.7122 | 0 | 0 | 0 | 0 | 0 | 0 | 0 | 0
11 | 18 | 1 | 0 | 0 | 0 | 0 | 0 | 0 | 0.62369 | 0.029763 | 0 | 0 | 0 | 1.7685 | 0 | 0 | 0 | 0 | 0 | 0 | 0 | 2.422
11 | 18 | 2 | 0 | 0 | 0 | 0 | 0 | 0 | 0.62369 | 0.029763 | 0 | 0 | 0 | 0.69979 | 0 | 0 | 0 | 0 | 0 | 0 | 0 | 1.3532
11 | 18 | 3 | 0 | 0 | 0 | 0 | 0 | 0 | 0.62369 | 0.029763 | 0 | 0 | 0 | 0.77592 | 0 | 0 | 0 | 0 | 0 | 0 | 0 | 1.4294
11 | 18 | 4 | 0 | 0 | 0 | 0 | 0 | 0 | 0.62369 | 0.029763 | 0 | 0 | 0 | 0.77592 | 0 | 0 | 0 | 0 | 0 | 0 | 0 | 1.4294
11 | 18 | 5 | 0 | 0 | 0 | 0 | 0 | 0 | 0.62369 | 0.029763 | 0 | 0 | 0 | 0.69979 | 0 | 0 | 0 | 0 | 0 | 0 | 0 | 1.3532
11 | 18 | 6 | 0 | 0 | 0 | 0 | 0 | 0 | 0.62369 | 0.029763 | 0 | 0 | 0 | 0.77592 | 0 | 0 | 0 | 0 | 0 | 0 | 0 | 1.4294
11 | 18 | 7 | 0 | 0 | 0 | 0 | 0 | 0 | 0.62369 | 0.029763 | 0 | 0 | 0 | 0.77592 | 0 | 0 | 1.5602 | 0 | 0 | 1.4294 | 0.13086 | 1.4294
11 | 18 | 8 | 14.4692 | 0 | 0 | 0 | 0 | 0 | 0.63999 | 0.034025 | 0.70034 | 0 | 0.28584 | 2.7074 | 0 | 0 | 7.1541 | 0 | 0 | 7.1541 | 0 | 18.1365
11 | 18 | 9 | 3.7964 | 0 | 0 | 0 | 0 | 0 | 0.76696 | 0.036156 | 1.0505 | 0 | 1.1474 | 3.6132 | 0 | 1.5783 | 17.4172 | 0 | 0 | 9.3601 | 8.0571 | 9.3601
11 | 18 | 10 | 0 | 0 | 0 | 0 | 0 | 0 | 0.63179 | 0.034025 | 0.70034 | 0 | 2.0252 | 3.1935 | 0 | 0 | 21.3736 | 0 | 0 | 5.8845 | 15.4891 | 5.8845
11 | 18 | 11 | 0 | 0 | 0 | 0 | 0 | 0 | 0.63999 | 0.034025 | 0.70034 | 0 | 1.8526 | 3.0588 | 0 | 0 | 23.3948 | 0 | 0 | 5.5854 | 17.8093 | 5.5854
11 | 18 | 12 | 0 | 0 | 0 | 0 | 0 | 0 | 0.63179 | 0.029763 | 0 | 0 | 1.5682 | 3.0812 | 0 | 1.6123 | 23.6571 | 0 | 0 | 5.311 | 18.3461 | 5.311
11 | 18 | 13 | 0 | 0 | 0 | 0 | 0 | 0 | 0.75066 | 0.063858 | 5.6027 | 0 | 1.342 | 3.6161 | 0 | 0 | 22.0957 | 0 | 0 | 5.7726 | 16.3232 | 5.7726
11 | 18 | 14 | 0 | 0 | 0 | 0 | 0 | 0 | 0.63179 | 0.031894 | 0.35017 | 0 | 0.84072 | 0.69979 | 0 | 0 | 18.6851 | 0 | 0 | 2.2042 | 16.481 | 2.2042
11 | 18 | 15 | 0 | 0 | 0 | 0 | 0 | 0 | 0.62369 | 0.029763 | 0 | 0 | 0 | 0.77592 | 0 | 0 | 9.739 | 0 | 0 | 1.4294 | 8.3097 | 1.4294
11 | 18 | 16 | 0 | 0 | 0 | 0 | 0 | 0 | 0.62369 | 0.029763 | 0 | 0 | 0 | 0.77592 | 0 | 0 | 2.3323 | 0 | 0 | 1.4294 | 0.90289 | 1.4294
11 | 18 | 17 | 0 | 0 | 0 | 0 | 0 | 0 | 0.63999 | 0.031894 | 0.35017 | 0 | 0.71995 | 5.3221 | 0 | 0 | 0.12876 | 0 | 0 | 0.12876 | 0 | 6.714
11 | 18 | 18 | 0 | 0 | 0 | 0 | 0 | 0 | 0.86944 | 0.065989 | 5.9529 | 0 | 1.2806 | 5.0625 | 0 | 0 | 0 | 0 | 0 | 0 | 0 | 7.2786
11 | 18 | 19 | 0 | 0 | 0 | 0 | 0 | 0 | 0.86944 | 0.04681 | 2.8013 | 0 | 1.4712 | 4.3686 | 0 | 7.6615 | 0 | 0 | 0 | 0 | 0 | 6.7561
11 | 18 | 20 | 0 | 0 | 0 | 0 | 0 | 0 | 0.62369 | 0.21954 | 28.4857 | 0 | 0.25912 | 2.0067 | 0 | 0 | 0 | 0 | 0 | 0 | 0 | 3.109
11 | 18 | 21 | 0 | 0 | 0 | 0 | 0 | 0 | 0.63179 | 0.24942 | 19.7047 | 0 | 1.3193 | 2.1374 | 0 | 0 | 0 | 0 | 0 | 0 | 0 | 4.3379
11 | 18 | 22 | 0 | 0 | 0 | 0 | 0 | 0 | 0.86398 | 0.19614 | 10.9505 | 0 | 1.5393 | 3.3818 | 0 | 0 | 0 | 0 | 0 | 0 | 0 | 5.9812
11 | 18 | 23 | 0 | 0 | 0 | 0 | 0 | 0 | 0.87208 | 0.35826 | 21.2006 | 0 | 1.6509 | 2.9368 | 0 | 0 | 0 | 0 | 0 | 0 | 0 | 5.818
11 | 18 | 24 | 0 | 0 | 0 | 0 | 0 | 0 | 0.74793 | 0.034025 | 0.70034 | 0 | 1.3374 | 1.7685 | 0 | 0 | 0 | 0 | 0 | 0 | 0 | 3.8879 |  | 18.2656 | 0 | 0 | 0 | 0 | 0 | 16.4245 | 1.7337 | 99.2506 | 0 | 18.6398 | 54.778 | 0 | 10.8521 | 147.5378 | 0 | 0 | 45.6887 | 101.8492 | 109.8415 | 0 | 0 | 0 | 0 | 0 | 0 | 0 | 0
11 | 19 | 1 | 0 | 0 | 0 | 0 | 0 | 0 | 0.62369 | 0.029254 | 0 | 0 | 0 | 1.7685 | 0 | 0 | 0 | 0 | 0 | 0 | 0 | 2.4215
11 | 19 | 2 | 0 | 0 | 0 | 0 | 0 | 0 | 0.62369 | 0.029254 | 0 | 0 | 0 | 0.69979 | 0 | 0 | 0 | 0 | 0 | 0 | 0 | 1.3527
11 | 19 | 3 | 0 | 0 | 0 | 0 | 0 | 0 | 0.62369 | 0.029254 | 0 | 0 | 0 | 0.77592 | 0 | 0 | 0 | 0 | 0 | 0 | 0 | 1.4289
11 | 19 | 4 | 0 | 0 | 0 | 0 | 0 | 0 | 0.62369 | 0.029254 | 0 | 0 | 0 | 0.77592 | 0 | 0 | 0 | 0 | 0 | 0 | 0 | 1.4289
11 | 19 | 5 | 0 | 0 | 0 | 0 | 0 | 0 | 0.62369 | 0.029254 | 0 | 0 | 0 | 0.69979 | 0 | 0 | 0 | 0 | 0 | 0 | 0 | 1.3527
11 | 19 | 6 | 0 | 0 | 0 | 0 | 0 | 0 | 0.62369 | 0.029254 | 0 | 0 | 0 | 0.77592 | 0 | 0 | 0 | 0 | 0 | 0 | 0 | 1.4289
11 | 19 | 7 | 0 | 0 | 0 | 0 | 0 | 0 | 0.62369 | 0.029254 | 0 | 0 | 0 | 0.77592 | 0 | 0 | 2.7746 | 0 | 0 | 1.4289 | 1.3457 | 1.4289
11 | 19 | 8 | 10.0907 | 0 | 0 | 0 | 0 | 0 | 0.63999 | 0.037778 | 1.393 | 0 | 0.28584 | 2.7074 | 0 | 0 | 10.6189 | 0 | 0 | 10.6189 | 0 | 13.7617
11 | 19 | 9 | 1.7585 | 0 | 0 | 0 | 0 | 0 | 0.76696 | 0.039909 | 1.7413 | 0 | 1.1474 | 3.6132 | 0 | 1.5783 | 17.3754 | 0 | 0 | 7.326 | 10.0494 | 7.326
11 | 19 | 10 | 0 | 0 | 0 | 0 | 0 | 0 | 0.63179 | 0.054826 | 4.1791 | 0 | 2.0252 | 3.1935 | 0 | 0 | 21.5237 | 0 | 0 | 5.9053 | 15.6183 | 5.9053
11 | 19 | 11 | 0 | 0 | 0 | 0 | 0 | 0 | 0.63999 | 0.033516 | 0.69651 | 0 | 1.8526 | 3.0588 | 0 | 0 | 23.7489 | 0 | 0 | 5.5849 | 18.1639 | 5.5849
11 | 19 | 12 | 0 | 0 | 0 | 0 | 0 | 0 | 0.63179 | 0.029254 | 0 | 0 | 1.5682 | 3.0812 | 0 | 1.6123 | 23.9755 | 0 | 0 | 5.3105 | 18.665 | 5.3105
11 | 19 | 13 | 0 | 0 | 0 | 0 | 0 | 0 | 0.75066 | 0.063349 | 5.5721 | 0 | 1.342 | 3.6161 | 0 | 0 | 20.77 | 0 | 0 | 5.772 | 14.998 | 5.772
11 | 19 | 14 | 0 | 0 | 0 | 0 | 0 | 0 | 0.63179 | 0.031385 | 0.34825 | 0 | 0.84072 | 0.69979 | 0 | 0 | 18.8233 | 0 | 0 | 2.2037 | 16.6197 | 2.2037
11 | 19 | 15 | 0 | 0 | 0 | 0 | 0 | 0 | 0.62369 | 0.029254 | 0 | 0 | 0 | 0.77592 | 0 | 0 | 11.5369 | 0 | 0 | 1.4289 | 10.108 | 1.4289
11 | 19 | 16 | 0 | 0 | 0 | 0 | 0 | 0 | 0.62369 | 0.029254 | 0 | 0 | 0 | 0.77592 | 0 | 0 | 4.4614 | 0 | 0 | 1.4289 | 3.0325 | 1.4289
11 | 19 | 17 | 0 | 0 | 0 | 0 | 0 | 0 | 0.63999 | 0.031385 | 0.34825 | 0 | 0.71995 | 5.3221 | 0 | 0 | 0.12851 | 0 | 0 | 0.12851 | 0 | 6.7135
11 | 19 | 18 | 0 | 0 | 0 | 0 | 0 | 0 | 0.86944 | 0.078266 | 8.0099 | 0 | 1.2806 | 5.0625 | 0 | 0 | 0 | 0 | 0 | 0 | 0 | 7.2909
11 | 19 | 19 | 0 | 0 | 0 | 0 | 0 | 0 | 0.86944 | 0.033516 | 0.69651 | 0 | 1.4712 | 4.3686 | 0 | 7.6615 | 0 | 0 | 0 | 0 | 0 | 6.7428
11 | 19 | 20 | 0 | 0 | 0 | 0 | 0 | 0 | 0.62369 | 0.21903 | 28.9081 | 0 | 0.25912 | 2.0067 | 0 | 0 | 0 | 0 | 0 | 0 | 0 | 3.1085
11 | 19 | 21 | 0 | 0 | 0 | 0 | 0 | 0 | 0.63179 | 0.27165 | 24.0931 | 0 | 1.3193 | 2.1374 | 0 | 0 | 0 | 0 | 0 | 0 | 0 | 4.3602
11 | 19 | 22 | 0 | 0 | 0 | 0 | 0 | 0 | 0.86398 | 0.23542 | 17.7129 | 0 | 1.5393 | 3.3818 | 0 | 0 | 0 | 0 | 0 | 0 | 0 | 6.0205
11 | 19 | 23 | 0 | 0 | 0 | 0 | 0 | 0 | 0.87208 | 0.34996 | 21.3706 | 0 | 1.6509 | 2.9368 | 0 | 0 | 0 | 0 | 0 | 0 | 0 | 5.8097
11 | 19 | 24 | 0 | 0 | 0 | 0 | 0 | 0 | 0.74793 | 0.035647 | 1.0448 | 0 | 1.3374 | 1.7685 | 0 | 0 | 0 | 0 | 0 | 0 | 0 | 3.8895 |  | 11.8492 | 0 | 0 | 0 | 0 | 0 | 16.4245 | 1.8082 | 116.1143 | 0 | 18.6398 | 54.778 | 0 | 10.8521 | 155.737 | 0 | 0 | 47.1364 | 108.6007 | 103.4996 | 0 | 0 | 0 | 0 | 0 | 0 | 0 | 0
11 | 20 | 1 | 0 | 0 | 0 | 0 | 0 | 0 | 0.62369 | 0.029119 | 0 | 0 | 0.45212 | 1.7685 | 0 | 0 | 0 | 0 | 0 | 0 | 0 | 2.8734
11 | 20 | 2 | 0 | 0 | 0 | 0 | 0 | 0 | 0.62369 | 0.029119 | 0 | 0 | 0 | 0.69979 | 0 | 0 | 0 | 0 | 0 | 0 | 0 | 1.3526
11 | 20 | 3 | 0 | 0 | 0 | 0 | 0 | 0 | 0.62369 | 0.029119 | 0 | 0 | 0 | 0.77592 | 0 | 0 | 0 | 0 | 0 | 0 | 0 | 1.4287
11 | 20 | 4 | 0 | 0 | 0 | 0 | 0 | 0 | 0.62369 | 0.029119 | 0 | 0 | 0 | 0.77592 | 0 | 0 | 0 | 0 | 0 | 0 | 0 | 1.4287
11 | 20 | 5 | 0 | 0 | 0 | 0 | 0 | 0 | 0.62369 | 0.029119 | 0 | 0 | 0 | 0.69979 | 0 | 0 | 0 | 0 | 0 | 0 | 0 | 1.3526
11 | 20 | 6 | 1.3522 | 0 | 0 | 0 | 0 | 0 | 0.62369 | 0.029119 | 0 | 0 | 0 | 0.77592 | 0 | 0 | 0 | 0 | 0 | 0 | 0 | 2.7809
11 | 20 | 7 | 0 | 0 | 0 | 0 | 0 | 0 | 0.75066 | 0.044036 | 2.4947 | 0 | 0.20329 | 3.4463 | 0 | 2.2536 | 2.2053 | 0 | 0 | 2.2053 | 0 | 4.4442
11 | 20 | 8 | 0 | 0 | 0 | 0 | 0 | 0 | 0.63999 | 0.033381 | 0.71277 | 0 | 0.9749 | 3.5809 | 0 | 0 | 9.1265 | 0 | 0 | 5.2292 | 3.8973 | 5.2292
11 | 20 | 9 | 0 | 0 | 0 | 0 | 0 | 0 | 0.63999 | 0.029119 | 0 | 0 | 0.7012 | 1.9901 | 0 | 0 | 5.6563 | 0 | 0 | 3.3604 | 2.2959 | 3.3604
11 | 20 | 10 | 0 | 0 | 0 | 0 | 0 | 0 | 0.62369 | 0.03125 | 0.35638 | 0 | 1.5563 | 3.865 | 0 | 0 | 11.2574 | 0 | 0 | 6.0762 | 5.1812 | 6.0762
11 | 20 | 11 | 0 | 0 | 0 | 0 | 0 | 0 | 0.63179 | 0.029119 | 0 | 0 | 0.52601 | 0.69979 | 0 | 0 | 12.163 | 0 | 0 | 1.8867 | 10.2763 | 1.8867
11 | 20 | 12 | 0 | 0 | 0 | 0 | 0 | 0 | 0.62369 | 0.029119 | 0 | 0 | 0.040062 | 0.77592 | 0 | 1.6123 | 20.9434 | 0 | 0 | 1.4688 | 19.4746 | 1.4688
11 | 20 | 13 | 0 | 0 | 0 | 0 | 0 | 0 | 0.75066 | 0.035512 | 1.0691 | 0 | 0.19158 | 3.6161 | 0 | 0 | 16.0446 | 0 | 0 | 4.5938 | 11.4508 | 4.5938
11 | 20 | 14 | 0 | 0 | 0 | 0 | 0 | 0 | 0.63179 | 0.029119 | 0 | 0 | 0.43882 | 0.69979 | 0 | 0 | 7.2376 | 0 | 0 | 1.7995 | 5.4381 | 1.7995
11 | 20 | 15 | 0 | 0 | 0 | 0 | 0 | 0 | 0.62369 | 0.029119 | 0 | 0 | 0.27878 | 0.77592 | 0 | 0 | 9.9602 | 0 | 0 | 1.7075 | 8.2527 | 1.7075
11 | 20 | 16 | 1.5033 | 0 | 0 | 0 | 0 | 0 | 0.62369 | 0.029119 | 0 | 0 | 0 | 0.77592 | 0 | 0 | 2.9211 | 0 | 0 | 2.9211 | 0 | 2.9321
11 | 20 | 17 | 1.3786 | 0 | 0 | 0 | 0 | 0 | 0.63179 | 0.03125 | 0.35638 | 0 | 0.32736 | 0.69979 | 0 | 0 | 0.13052 | 0 | 0 | 0.13052 | 0 | 3.0687
11 | 20 | 18 | 3.6786 | 0 | 0 | 0 | 0 | 0 | 0.63179 | 0.029119 | 0 | 0 | 0.55005 | 2.9534 | 0 | 0 | 0 | 0 | 0 | 0 | 0 | 7.8429
11 | 20 | 19 | 2.0263 | 0 | 0 | 0 | 0 | 0 | 0.86944 | 0.061083 | 5.3457 | 0 | 0.63905 | 5.3377 | 0 | 0 | 0 | 0 | 0 | 0 | 0 | 8.9337
11 | 20 | 20 | 3.5026 | 0 | 0 | 0 | 0 | 0 | 0.86944 | 0.22955 | 30.7533 | 0 | 1.5292 | 1.8925 | 0 | 7.6615 | 0 | 0 | 0 | 0 | 0 | 8.0232
11 | 20 | 21 | 3.7927 | 0 | 0 | 0 | 0 | 0 | 0.63179 | 0.22224 | 16.4949 | 0 | 0.52493 | 2.0584 | 0 | 0 | 0 | 0 | 0 | 0 | 0 | 7.23
11 | 20 | 22 | 5.4739 | 0 | 0 | 0 | 0 | 0 | 0.63179 | 0.18921 | 10.8999 | 0 | 1.4098 | 2.7757 | 0 | 0 | 0 | 0 | 0 | 0 | 0 | 10.4805
11 | 20 | 23 | 3.9076 | 0 | 0 | 0 | 0 | 0 | 0.86398 | 0.2971 | 13.708 | 0 | 1.6509 | 2.563 | 0 | 0 | 0 | 0 | 0 | 0 | 0 | 9.2825
11 | 20 | 24 | 0 | 0 | 0 | 0 | 0 | 0 | 0.88028 | 0.033381 | 0.71277 | 0 | 1.6866 | 2.6967 | 0 | 0 | 0 | 0 | 0 | 0 | 0 | 5.2969 |  | 26.6157 | 0 | 0 | 0 | 0 | 0 | 16.292 | 1.5866 | 82.904 | 0 | 13.6808 | 46.6987 | 0 | 11.5274 | 97.6459 | 0 | 0 | 31.379 | 66.2669 | 104.8738 | 0 | 0 | 0 | 0 | 0 | 0 | 0 | 0
11 | 21 | 1 | 0 | 0 | 0 | 0 | 0 | 0 | 0.62369 | 0.030157 | 0 | 0 | 0.45212 | 1.7685 | 0 | 0 | 0 | 0 | 0 | 0 | 0 | 2.8745
11 | 21 | 2 | 0 | 0 | 0 | 0 | 0 | 0 | 0.62369 | 0.030157 | 0 | 0 | 0 | 0.69979 | 0 | 0 | 0 | 0 | 0 | 0 | 0 | 1.3536
11 | 21 | 3 | 0 | 0 | 0 | 0 | 0 | 0 | 0.62369 | 0.030157 | 0 | 0 | 0 | 0.77592 | 0 | 0 | 0 | 0 | 0 | 0 | 0 | 1.4298
11 | 21 | 4 | 0 | 0 | 0 | 0 | 0 | 0 | 0.62369 | 0.030157 | 0 | 0 | 0 | 0.77592 | 0 | 0 | 0 | 0 | 0 | 0 | 0 | 1.4298
11 | 21 | 5 | 0 | 0 | 0 | 0 | 0 | 0 | 0.62369 | 0.030157 | 0 | 0 | 0 | 0.69979 | 0 | 0 | 0 | 0 | 0 | 0 | 0 | 1.3536
11 | 21 | 6 | 11.9548 | 0 | 0 | 0 | 0 | 0 | 0.62369 | 0.030157 | 0 | 0 | 0 | 0.77592 | 0 | 0 | 0 | 0 | 0 | 0 | 0 | 13.3846
11 | 21 | 7 | 3.8108 | 0 | 0 | 0 | 0 | 0 | 0.75066 | 0.038681 | 1.4525 | 0 | 0.20329 | 3.4463 | 0 | 2.2536 | 3.7307 | 0 | 0 | 3.7307 | 0 | 8.2497
11 | 21 | 8 | 3.3367 | 0 | 0 | 0 | 0 | 0 | 0.63999 | 0.03655 | 1.0894 | 0 | 0.9749 | 3.5809 | 0 | 0 | 10.1069 | 0 | 0 | 8.5691 | 1.5378 | 8.5691
11 | 21 | 9 | 2.7175 | 0 | 0 | 0 | 0 | 0 | 0.63999 | 0.030157 | 0 | 0 | 0.7012 | 1.9901 | 0 | 0 | 16.8299 | 0 | 0 | 6.0789 | 10.751 | 6.0789
11 | 21 | 10 | 0 | 0 | 0 | 0 | 0 | 0 | 0.62369 | 0.030157 | 0 | 0 | 1.5563 | 3.865 | 0 | 0 | 21.0829 | 0 | 0 | 6.0751 | 15.0078 | 6.0751
11 | 21 | 11 | 0 | 0 | 0 | 0 | 0 | 0 | 0.63179 | 0.030157 | 0 | 0 | 0.52601 | 0.69979 | 0 | 0 | 19.4873 | 0 | 0 | 1.8877 | 17.5996 | 1.8877
11 | 21 | 12 | 4.3463 | 0 | 0 | 0 | 0 | 0 | 0.62369 | 0.030157 | 0 | 0 | 0.040062 | 0.77592 | 0 | 1.6123 | 7.7238 | 0 | 0 | 5.8161 | 1.9077 | 5.8161
11 | 21 | 13 | 1.9507 | 0 | 0 | 0 | 0 | 0 | 0.75066 | 0.030157 | 0 | 0 | 0.19158 | 3.6161 | 0 | 0 | 12.3038 | 0 | 0 | 6.5392 | 5.7646 | 6.5392
11 | 21 | 14 | 0 | 0 | 0 | 0 | 0 | 0 | 0.63179 | 0.030157 | 0 | 0 | 0.43882 | 0.69979 | 0 | 0 | 15.8031 | 0 | 0 | 1.8006 | 14.0026 | 1.8006
11 | 21 | 15 | 0 | 0 | 0 | 0 | 0 | 0 | 0.62369 | 0.030157 | 0 | 0 | 0.27878 | 0.77592 | 0 | 0 | 5.9325 | 0 | 0 | 1.7085 | 4.2239 | 1.7085
11 | 21 | 16 | 2.7901 | 0 | 0 | 0 | 0 | 0 | 0.62369 | 0.030157 | 0 | 0 | 0 | 0.77592 | 0 | 0 | 3.7725 | 0 | 0 | 3.7725 | 0 | 4.2199
11 | 21 | 17 | 2.4213 | 0 | 0 | 0 | 0 | 0 | 0.63179 | 0.030157 | 0 | 0 | 0.32736 | 0.69979 | 0 | 0 | 0.13042 | 0 | 0 | 0.13042 | 0 | 4.1104
11 | 21 | 18 | 6.3801 | 0 | 0 | 0 | 0 | 0 | 0.63179 | 0.030157 | 0 | 0 | 0.55005 | 2.9534 | 0 | 0 | 0 | 0 | 0 | 0 | 0 | 10.5455
11 | 21 | 19 | 4.0878 | 0 | 0 | 0 | 0 | 0 | 0.86944 | 0.047204 | 2.905 | 0 | 0.63905 | 5.3377 | 0 | 0 | 0 | 0 | 0 | 0 | 0 | 10.9812
11 | 21 | 20 | 6.0638 | 0 | 0 | 0 | 0 | 0 | 0.86944 | 0.21993 | 28.7745 | 0 | 1.5292 | 1.8925 | 0 | 7.6615 | 0 | 0 | 0 | 0 | 0 | 10.5748
11 | 21 | 21 | 6.5195 | 0 | 0 | 0 | 0 | 0 | 0.63179 | 0.22383 | 15.4239 | 0 | 0.52493 | 2.0584 | 0 | 0 | 0 | 0 | 0 | 0 | 0 | 9.9584
11 | 21 | 22 | 8.539 | 0 | 0 | 0 | 0 | 0 | 0.63179 | 0.18547 | 8.8876 | 0 | 1.4098 | 2.7757 | 0 | 0 | 0 | 0 | 0 | 0 | 0 | 13.5418
11 | 21 | 23 | 6.7051 | 0 | 0 | 0 | 0 | 0 | 0.86398 | 0.27899 | 8.2869 | 0 | 1.6509 | 2.563 | 0 | 0 | 0 | 0 | 0 | 0 | 0 | 12.0619
11 | 21 | 24 | 0 | 0 | 0 | 0 | 0 | 0 | 0.88028 | 0.032288 | 0.36313 | 0 | 1.6866 | 2.6967 | 0 | 0 | 0 | 0 | 0 | 0 | 0 | 5.2958 |  | 71.6236 | 0 | 0 | 0 | 0 | 0 | 16.292 | 1.5455 | 67.1828 | 0 | 13.6808 | 46.6987 | 0 | 11.5274 | 116.9039 | 0 | 0 | 46.109 | 70.7949 | 149.8405 | 0 | 0 | 0 | 0 | 0 | 0 | 0 | 0
11 | 22 | 1 | 0 | 0 | 0 | 0 | 0 | 0 | 0.62369 | 0.030425 | 0 | 0 | 0.45212 | 1.7685 | 0 | 0 | 0 | 0 | 0 | 0 | 0 | 2.8747
11 | 22 | 2 | 0 | 0 | 0 | 0 | 0 | 0 | 0.62369 | 0.030425 | 0 | 0 | 0 | 0.69979 | 0 | 0 | 0 | 0 | 0 | 0 | 0 | 1.3539
11 | 22 | 3 | 0 | 0 | 0 | 0 | 0 | 0 | 0.62369 | 0.030425 | 0 | 0 | 0 | 0.77592 | 0 | 0 | 0 | 0 | 0 | 0 | 0 | 1.43
11 | 22 | 4 | 0 | 0 | 0 | 0 | 0 | 0 | 0.62369 | 0.030425 | 0 | 0 | 0 | 0.77592 | 0 | 0 | 0 | 0 | 0 | 0 | 0 | 1.43
11 | 22 | 5 | 0 | 0 | 0 | 0 | 0 | 0 | 0.62369 | 0.030425 | 0 | 0 | 0 | 0.69979 | 0 | 0 | 0 | 0 | 0 | 0 | 0 | 1.3539
11 | 22 | 6 | 34.6141 | 0 | 0 | 5.1695 | 0 | 0 | 0.62369 | 0.030425 | 0 | 0 | 0 | 0.77592 | 0 | 0 | 0 | 0 | 0 | 0 | 0 | 36.0442
11 | 22 | 7 | 8.7798 | 0 | 0 | 0 | 0 | 0 | 0.75066 | 0.045342 | 2.5438 | 0 | 0.20329 | 3.4463 | 0 | 2.2536 | 3.5483 | 0 | 0 | 3.5483 | 0 | 13.2253
11 | 22 | 8 | 4.2706 | 0 | 0 | 0 | 0 | 0 | 0.63999 | 0.034687 | 0.72681 | 0 | 0.9749 | 3.5809 | 0 | 0 | 10.6298 | 0 | 0 | 9.5012 | 1.1286 | 9.5012
11 | 22 | 9 | 0 | 0 | 0 | 0 | 0 | 0 | 0.63999 | 0.030425 | 0 | 0 | 0.7012 | 1.9901 | 0 | 0 | 17.6203 | 0 | 0 | 3.3617 | 14.2586 | 3.3617
11 | 22 | 10 | 0 | 0 | 0 | 0 | 0 | 0 | 0.62369 | 0.032556 | 0.3634 | 0 | 1.5563 | 3.865 | 0 | 0 | 21.947 | 0 | 0 | 6.0775 | 15.8695 | 6.0775
11 | 22 | 11 | 0 | 0 | 0 | 0 | 0 | 0 | 0.63179 | 0.030425 | 0 | 0 | 0.52601 | 0.69979 | 0 | 0 | 24.1727 | 0 | 0 | 1.888 | 22.2847 | 1.888
11 | 22 | 12 | 0 | 0 | 0 | 0 | 0 | 0 | 0.62369 | 0.030425 | 0 | 0 | 0.040062 | 0.77592 | 0 | 1.6123 | 24.4326 | 0 | 0 | 1.4701 | 22.9625 | 1.4701
11 | 22 | 13 | 0 | 0 | 0 | 0 | 0 | 0 | 0.75066 | 0.036818 | 1.0902 | 0 | 0.19158 | 3.6161 | 0 | 0 | 22.8527 | 0 | 0 | 4.5951 | 18.2576 | 4.5951
11 | 22 | 14 | 0 | 0 | 0 | 0 | 0 | 0 | 0.63179 | 0.030425 | 0 | 0 | 0.43882 | 0.69979 | 0 | 0 | 19.2062 | 0 | 0 | 1.8008 | 17.4054 | 1.8008
11 | 22 | 15 | 0 | 0 | 0 | 0 | 0 | 0 | 0.62369 | 0.030425 | 0 | 0 | 0.27878 | 0.77592 | 0 | 0 | 12.5536 | 0 | 0 | 1.7088 | 10.8448 | 1.7088
11 | 22 | 16 | 0 | 0 | 0 | 0 | 0 | 0 | 0.62369 | 0.030425 | 0 | 0 | 0 | 0.77592 | 0 | 0 | 2.7144 | 0 | 0 | 1.43 | 1.2844 | 1.43
11 | 22 | 17 | 0 | 0 | 0 | 0 | 0 | 0 | 0.63179 | 0.032556 | 0.3634 | 0 | 0.32736 | 0.69979 | 0 | 0 | 0.12982 | 0 | 0 | 0.12982 | 0 | 1.6915
11 | 22 | 18 | 0 | 0 | 0 | 0 | 0 | 0 | 0.63179 | 0.030425 | 0 | 0 | 0.55005 | 2.9534 | 0 | 0 | 0 | 0 | 0 | 0 | 0 | 4.1656
11 | 22 | 19 | 0 | 0 | 0 | 0 | 0 | 0 | 0.86944 | 0.062389 | 5.451 | 0 | 0.63905 | 5.3377 | 0 | 0 | 0 | 0 | 0 | 0 | 0 | 6.9086
11 | 22 | 20 | 3.0322 | 0 | 0 | 0 | 0 | 0 | 0.86944 | 0.23086 | 30.8197 | 0 | 1.5292 | 1.8925 | 0 | 7.6615 | 0 | 0 | 0 | 0 | 0 | 7.5541
11 | 22 | 21 | 3.7704 | 0 | 0 | 0 | 0 | 0 | 0.63179 | 0.2363 | 17.1 | 0 | 0.52493 | 2.0584 | 0 | 0 | 0 | 0 | 0 | 0 | 0 | 7.2218
11 | 22 | 22 | 5.8393 | 0 | 0 | 0 | 0 | 0 | 0.63179 | 0.20327 | 11.3839 | 0 | 1.4098 | 2.7757 | 0 | 0 | 0 | 0 | 0 | 0 | 0 | 10.8599
11 | 22 | 23 | 4.7858 | 0 | 0 | 0 | 0 | 0 | 0.86398 | 0.32392 | 14.6148 | 0 | 1.6509 | 2.563 | 0 | 0 | 0 | 0 | 0 | 0 | 0 | 10.1875
11 | 22 | 24 | 0 | 0 | 0 | 0 | 0 | 0 | 0.88028 | 0.034687 | 0.72681 | 0 | 1.6866 | 2.6967 | 0 | 0 | 0 | 0 | 0 | 0 | 0 | 5.2982 |  | 65.0923 | 0 | 0 | 5.1695 | 0 | 0 | 16.292 | 1.6689 | 85.184 | 0 | 13.6808 | 46.6987 | 0 | 11.5274 | 159.8075 | 0 | 0 | 35.5114 | 124.2961 | 143.4327 | 0 | 0 | 0 | 0 | 0 | 0 | 0 | 0
11 | 23 | 1 | 0 | 0 | 0 | 0 | 0 | 0 | 0.62369 | 0.029819 | 0 | 0 | 0 | 1.7685 | 0 | 0 | 0 | 0 | 0 | 0 | 0 | 2.422
11 | 23 | 2 | 0 | 0 | 0 | 0 | 0 | 0 | 0.62369 | 0.029819 | 0 | 0 | 0 | 0.69979 | 0 | 0 | 0 | 0 | 0 | 0 | 0 | 1.3533
11 | 23 | 3 | 0 | 0 | 0 | 0 | 0 | 0 | 0.62369 | 0.029819 | 0 | 0 | 0 | 0.77592 | 0 | 0 | 0 | 0 | 0 | 0 | 0 | 1.4294
11 | 23 | 4 | 0 | 0 | 0 | 0 | 0 | 0 | 0.62369 | 0.029819 | 0 | 0 | 0 | 0.77592 | 0 | 0 | 0 | 0 | 0 | 0 | 0 | 1.4294
11 | 23 | 5 | 0 | 0 | 0 | 0 | 0 | 0 | 0.62369 | 0.029819 | 0 | 0 | 0 | 0.69979 | 0 | 0 | 0 | 0 | 0 | 0 | 0 | 1.3533
11 | 23 | 6 | 0 | 0 | 0 | 0 | 0 | 0 | 0.62369 | 0.029819 | 0 | 0 | 0 | 0.77592 | 0 | 0 | 0 | 0 | 0 | 0 | 0 | 1.4294
11 | 23 | 7 | 0 | 0 | 0 | 0 | 0 | 0 | 0.62369 | 0.029819 | 0 | 0 | 0 | 0.77592 | 0 | 0 | 0.67727 | 0 | 0 | 0.67727 | 0 | 1.4294
11 | 23 | 8 | 19.4044 | 0 | 0 | 0 | 0 | 0 | 0.63999 | 0.03408 | 0.72531 | 0 | 0.28584 | 2.7074 | 0 | 0 | 1.8108 | 0 | 0 | 1.8108 | 0 | 23.0717
11 | 23 | 9 | 8.097 | 0 | 0 | 0 | 0 | 0 | 0.76696 | 0.036211 | 1.088 | 0 | 1.1474 | 3.6132 | 0 | 1.5783 | 2.9534 | 0 | 0 | 2.9534 | 0 | 13.6607
11 | 23 | 10 | 0 | 0 | 0 | 0 | 0 | 0 | 0.63179 | 0.03408 | 0.72531 | 0 | 2.0252 | 3.1935 | 0 | 0 | 4.0074 | 0 | 0 | 4.0074 | 0 | 5.8846
11 | 23 | 11 | 0 | 0 | 0 | 0 | 0 | 0 | 0.63999 | 0.03408 | 0.72531 | 0 | 1.8526 | 3.0588 | 0 | 0 | 7.0458 | 0 | 0 | 5.5855 | 1.4603 | 5.5855
11 | 23 | 12 | 0 | 0 | 0 | 0 | 0 | 0 | 0.63179 | 0.029819 | 0 | 0 | 1.5682 | 3.0812 | 0 | 1.6123 | 4.609 | 0 | 0 | 4.609 | 0 | 5.311
11 | 23 | 13 | 0 | 0 | 0 | 0 | 0 | 0 | 0.75066 | 0.063914 | 5.8025 | 0 | 1.342 | 3.6161 | 0 | 0 | 4.1699 | 0 | 0 | 4.1699 | 0 | 5.7726
11 | 23 | 14 | 0 | 0 | 0 | 0 | 0 | 0 | 0.63179 | 0.03195 | 0.36265 | 0 | 0.84072 | 0.69979 | 0 | 0 | 3.3073 | 0 | 0 | 2.2042 | 1.103 | 2.2042
11 | 23 | 15 | 0 | 0 | 0 | 0 | 0 | 0 | 0.62369 | 0.029819 | 0 | 0 | 0 | 0.77592 | 0 | 0 | 2.3336 | 0 | 0 | 1.4294 | 0.90418 | 1.4294
11 | 23 | 16 | 0 | 0 | 0 | 0 | 0 | 0 | 0.62369 | 0.029819 | 0 | 0 | 0 | 0.77592 | 0 | 0 | 0.9918 | 0 | 0 | 0.9918 | 0 | 1.4294
11 | 23 | 17 | 0 | 0 | 0 | 0 | 0 | 0 | 0.63999 | 0.03195 | 0.36265 | 0 | 0.71995 | 5.3221 | 0 | 0 | 0 | 0 | 0 | 0 | 0 | 6.714
11 | 23 | 18 | 0 | 0 | 0 | 0 | 0 | 0 | 0.86944 | 0.066044 | 6.1651 | 0 | 1.2806 | 5.0625 | 0 | 0 | 0 | 0 | 0 | 0 | 0 | 7.2786
11 | 23 | 19 | 0 | 0 | 0 | 0 | 0 | 0 | 0.86944 | 0.046866 | 2.9012 | 0 | 1.4712 | 4.3686 | 0 | 7.6615 | 0 | 0 | 0 | 0 | 0 | 6.7561
11 | 23 | 20 | 0 | 0 | 0 | 0 | 0 | 0 | 0.62369 | 0.2196 | 29.5296 | 0 | 0.25912 | 2.0067 | 0 | 0 | 0 | 0 | 0 | 0 | 0 | 3.1091
11 | 23 | 21 | 0 | 0 | 0 | 0 | 0 | 0 | 0.63179 | 0.25002 | 20.3485 | 0 | 1.3193 | 2.1374 | 0 | 0 | 0 | 0 | 0 | 0 | 0 | 4.3385
11 | 23 | 22 | 4.7677 | 0 | 0 | 0 | 0 | 0 | 0.86398 | 0.19675 | 11.2821 | 0 | 1.5393 | 3.3818 | 0 | 0 | 0 | 0 | 0 | 0 | 0 | 10.7495
11 | 23 | 23 | 0 | 0 | 0 | 0 | 0 | 0 | 0.87208 | 0.35941 | 21.839 | 0 | 1.6509 | 2.9368 | 0 | 0 | 0 | 0 | 0 | 0 | 0 | 5.8191
11 | 23 | 24 | 0 | 0 | 0 | 0 | 0 | 0 | 0.74793 | 0.03408 | 0.72531 | 0 | 1.3374 | 1.7685 | 0 | 0 | 0 | 0 | 0 | 0 | 0 | 3.8879 |  | 32.2691 | 0 | 0 | 0 | 0 | 0 | 16.4245 | 1.7372 | 102.5826 | 0 | 18.6398 | 54.778 | 0 | 10.8521 | 31.9062 | 0 | 0 | 28.4386 | 3.4675 | 123.8485 | 0 | 0 | 0 | 0 | 0 | 0 | 0 | 0
11 | 24 | 1 | 0 | 0 | 0 | 0 | 0 | 0 | 0.62369 | 0.0298 | 0 | 0 | 0.45212 | 1.7685 | 0 | 0 | 0 | 0 | 0 | 0 | 0 | 2.8741
11 | 24 | 2 | 0 | 0 | 0 | 0 | 0 | 0 | 0.62369 | 0.0298 | 0 | 0 | 0 | 0.69979 | 0 | 0 | 0 | 0 | 0 | 0 | 0 | 1.3533
11 | 24 | 3 | 0 | 0 | 0 | 0 | 0 | 0 | 0.62369 | 0.0298 | 0 | 0 | 0 | 0.77592 | 0 | 0 | 0 | 0 | 0 | 0 | 0 | 1.4294
11 | 24 | 4 | 0 | 0 | 0 | 0 | 0 | 0 | 0.62369 | 0.0298 | 0 | 0 | 0 | 0.77592 | 0 | 0 | 0 | 0 | 0 | 0 | 0 | 1.4294
11 | 24 | 5 | 0 | 0 | 0 | 0 | 0 | 0 | 0.62369 | 0.0298 | 0 | 0 | 0 | 0.69979 | 0 | 0 | 0 | 0 | 0 | 0 | 0 | 1.3533
11 | 24 | 6 | 16.8468 | 0 | 0 | 0 | 0 | 0 | 0.62369 | 0.0298 | 0 | 0 | 0 | 0.77592 | 0 | 0 | 0 | 0 | 0 | 0 | 0 | 18.2762
11 | 24 | 7 | 5.1507 | 0 | 0 | 0 | 0 | 0 | 0.75066 | 0.044717 | 2.586 | 0 | 0.20329 | 3.4463 | 0 | 2.2536 | 1.2661 | 0 | 0 | 1.2661 | 0 | 9.5956
11 | 24 | 8 | 2.1981 | 0 | 0 | 0 | 0 | 0 | 0.63999 | 0.034062 | 0.73886 | 0 | 0.9749 | 3.5809 | 0 | 0 | 5.7125 | 0 | 0 | 5.7125 | 0 | 7.428
11 | 24 | 9 | 0 | 0 | 0 | 0 | 0 | 0 | 0.63999 | 0.0298 | 0 | 0 | 0.7012 | 1.9901 | 0 | 0 | 10.0523 | 0 | 0 | 3.361 | 6.6913 | 3.361
11 | 24 | 10 | 0 | 0 | 0 | 0 | 0 | 0 | 0.62369 | 0.031931 | 0.36943 | 0 | 1.5563 | 3.865 | 0 | 0 | 8.1132 | 0 | 0 | 6.0769 | 2.0364 | 6.0769
11 | 24 | 11 | 0 | 0 | 0 | 0 | 0 | 0 | 0.63179 | 0.0298 | 0 | 0 | 0.52601 | 0.69979 | 0 | 0 | 18.1262 | 0 | 0 | 1.8874 | 16.2388 | 1.8874
11 | 24 | 12 | 0 | 0 | 0 | 0 | 0 | 0 | 0.62369 | 0.0298 | 0 | 0 | 0.040062 | 0.77592 | 0 | 1.6123 | 7.8672 | 0 | 0 | 1.4695 | 6.3978 | 1.4695
11 | 24 | 13 | 0 | 0 | 0 | 0 | 0 | 0 | 0.75066 | 0.036193 | 1.1083 | 0 | 0.19158 | 3.6161 | 0 | 0 | 12.54 | 0 | 0 | 4.5945 | 7.9454 | 4.5945
11 | 24 | 14 | 0 | 0 | 0 | 0 | 0 | 0 | 0.63179 | 0.0298 | 0 | 0 | 0.43882 | 0.69979 | 0 | 0 | 11.9043 | 0 | 0 | 1.8002 | 10.1041 | 1.8002
11 | 24 | 15 | 0 | 0 | 0 | 0 | 0 | 0 | 0.62369 | 0.0298 | 0 | 0 | 0.27878 | 0.77592 | 0 | 0 | 9.6265 | 0 | 0 | 1.7082 | 7.9184 | 1.7082
11 | 24 | 16 | 0 | 0 | 0 | 0 | 0 | 0 | 0.62369 | 0.0298 | 0 | 0 | 0 | 0.77592 | 0 | 0 | 2.6312 | 0 | 0 | 1.4294 | 1.2018 | 1.4294
11 | 24 | 17 | 0 | 0 | 0 | 0 | 0 | 0 | 0.63179 | 0.031931 | 0.36943 | 0 | 0.32736 | 0.69979 | 0 | 0 | 0 | 0 | 0 | 0 | 0 | 1.6909
11 | 24 | 18 | 0 | 0 | 0 | 0 | 0 | 0 | 0.63179 | 0.0298 | 0 | 0 | 0.55005 | 2.9534 | 0 | 0 | 0 | 0 | 0 | 0 | 0 | 4.165
11 | 24 | 19 | 0 | 0 | 0 | 0 | 0 | 0 | 0.86944 | 0.061764 | 5.5414 | 0 | 0.63905 | 5.3377 | 0 | 0 | 0 | 0 | 0 | 0 | 0 | 6.908
11 | 24 | 20 | 0 | 0 | 0 | 0 | 0 | 0 | 0.86944 | 0.23023 | 31.6241 | 0 | 1.5292 | 1.8925 | 0 | 7.6615 | 0 | 0 | 0 | 0 | 0 | 4.5213
11 | 24 | 21 | 1.6057 | 0 | 0 | 0 | 0 | 0 | 0.63179 | 0.22957 | 17.1945 | 0 | 0.52493 | 2.0584 | 0 | 0 | 0 | 0 | 0 | 0 | 0 | 5.0504
11 | 24 | 22 | 4.709 | 0 | 0 | 0 | 0 | 0 | 0.63179 | 0.19655 | 11.3893 | 0 | 1.4098 | 2.7757 | 0 | 0 | 0 | 0 | 0 | 0 | 0 | 9.7229
11 | 24 | 23 | 3.5511 | 0 | 0 | 0 | 0 | 0 | 0.86398 | 0.31108 | 14.4395 | 0 | 1.6509 | 2.563 | 0 | 0 | 0 | 0 | 0 | 0 | 0 | 8.94
11 | 24 | 24 | 0 | 0 | 0 | 0 | 0 | 0 | 0.88028 | 0.034062 | 0.73886 | 0 | 1.6866 | 2.6967 | 0 | 0 | 0 | 0 | 0 | 0 | 0 | 5.2976 |  | 34.0614 | 0 | 0 | 0 | 0 | 0 | 16.292 | 1.6295 | 86.0997 | 0 | 13.6808 | 46.6987 | 0 | 11.5274 | 87.8396 | 0 | 0 | 29.3057 | 58.5339 | 112.3623 | 0 | 0 | 0 | 0 | 0 | 0 | 0 | 0
11 | 25 | 1 | 0 | 0 | 0 | 0 | 0 | 0 | 0.62369 | 0.029642 | 0 | 0 | 0 | 1.7685 | 0 | 0 | 0 | 0 | 0 | 0 | 0 | 2.4218
11 | 25 | 2 | 0 | 0 | 0 | 0 | 0 | 0 | 0.62369 | 0.029642 | 0 | 0 | 0 | 0.69979 | 0 | 0 | 0 | 0 | 0 | 0 | 0 | 1.3531
11 | 25 | 3 | 0 | 0 | 0 | 0 | 0 | 0 | 0.62369 | 0.029642 | 0 | 0 | 0 | 0.77592 | 0 | 0 | 0 | 0 | 0 | 0 | 0 | 1.4292
11 | 25 | 4 | 0 | 0 | 0 | 0 | 0 | 0 | 0.62369 | 0.029642 | 0 | 0 | 0 | 0.77592 | 0 | 0 | 0 | 0 | 0 | 0 | 0 | 1.4292
11 | 25 | 5 | 0 | 0 | 0 | 0 | 0 | 0 | 0.62369 | 0.029642 | 0 | 0 | 0 | 0.69979 | 0 | 0 | 0 | 0 | 0 | 0 | 0 | 1.3531
11 | 25 | 6 | 0 | 0 | 0 | 0 | 0 | 0 | 0.62369 | 0.029642 | 0 | 0 | 0 | 0.77592 | 0 | 0 | 0 | 0 | 0 | 0 | 0 | 1.4292
11 | 25 | 7 | 0 | 0 | 0 | 0 | 0 | 0 | 0.62369 | 0.029642 | 0 | 0 | 0 | 0.77592 | 0 | 0 | 1.0393 | 0 | 0 | 1.0393 | 0 | 1.4292
11 | 25 | 8 | 16.4959 | 0 | 0 | 0 | 0 | 0 | 0.63999 | 0.033904 | 0.73421 | 0 | 0.28584 | 2.7074 | 0 | 0 | 2.4732 | 0 | 0 | 2.4732 | 0 | 20.1631
11 | 25 | 9 | 6.075 | 0 | 0 | 0 | 0 | 0 | 0.76696 | 0.036035 | 1.1013 | 0 | 1.1474 | 3.6132 | 0 | 1.5783 | 7.5389 | 0 | 0 | 7.5389 | 0 | 11.6385
11 | 25 | 10 | 0 | 0 | 0 | 0 | 0 | 0 | 0.63179 | 0.033904 | 0.73421 | 0 | 2.0252 | 3.1935 | 0 | 0 | 10.4591 | 0 | 0 | 5.8844 | 4.5747 | 5.8844
11 | 25 | 11 | 0 | 0 | 0 | 0 | 0 | 0 | 0.63999 | 0.033904 | 0.73421 | 0 | 1.8526 | 3.0588 | 0 | 0 | 7.1566 | 0 | 0 | 5.5853 | 1.5713 | 5.5853
11 | 25 | 12 | 0 | 0 | 0 | 0 | 0 | 0 | 0.63179 | 0.029642 | 0 | 0 | 1.5682 | 3.0812 | 0 | 1.6123 | 11.486 | 0 | 0 | 5.3108 | 6.1752 | 5.3108
11 | 25 | 13 | 0 | 0 | 0 | 0 | 0 | 0 | 0.75066 | 0.063737 | 5.8737 | 0 | 1.342 | 3.6161 | 0 | 0 | 12.5393 | 0 | 0 | 5.7724 | 6.7669 | 5.7724
11 | 25 | 14 | 0 | 0 | 0 | 0 | 0 | 0 | 0.63179 | 0.031773 | 0.36711 | 0 | 0.84072 | 0.69979 | 0 | 0 | 5.6277 | 0 | 0 | 2.2041 | 3.4236 | 2.2041
11 | 25 | 15 | 0 | 0 | 0 | 0 | 0 | 0 | 0.62369 | 0.029642 | 0 | 0 | 0 | 0.77592 | 0 | 0 | 7.1238 | 0 | 0 | 1.4292 | 5.6946 | 1.4292
11 | 25 | 16 | 0 | 0 | 0 | 0 | 0 | 0 | 0.62369 | 0.029642 | 0 | 0 | 0 | 0.77592 | 0 | 0 | 3.3011 | 0 | 0 | 1.4292 | 1.8718 | 1.4292
11 | 25 | 17 | 0 | 0 | 0 | 0 | 0 | 0 | 0.63999 | 0.031773 | 0.36711 | 0 | 0.71995 | 5.3221 | 0 | 0 | 0 | 0 | 0 | 0 | 0 | 6.7138
11 | 25 | 18 | 0 | 0 | 0 | 0 | 0 | 0 | 0.86944 | 0.065868 | 6.2408 | 0 | 1.2806 | 5.0625 | 0 | 0 | 0 | 0 | 0 | 0 | 0 | 7.2785
11 | 25 | 19 | 0 | 0 | 0 | 0 | 0 | 0 | 0.86944 | 0.04669 | 2.9368 | 0 | 1.4712 | 4.3686 | 0 | 7.6615 | 0 | 0 | 0 | 0 | 0 | 6.7559
11 | 25 | 20 | 0 | 0 | 0 | 0 | 0 | 0 | 0.62369 | 0.21942 | 29.9888 | 0 | 0.25912 | 2.0067 | 0 | 0 | 0 | 0 | 0 | 0 | 0 | 3.1089
11 | 25 | 21 | 0 | 0 | 0 | 0 | 0 | 0 | 0.63179 | 0.24812 | 20.5322 | 0 | 1.3193 | 2.1374 | 0 | 0 | 0 | 0 | 0 | 0 | 0 | 4.3366
11 | 25 | 22 | 2.7313 | 0 | 0 | 0 | 0 | 0 | 0.86398 | 0.19485 | 11.3546 | 0 | 1.5393 | 3.3818 | 0 | 0 | 0 | 0 | 0 | 0 | 0 | 8.7113
11 | 25 | 23 | 0 | 0 | 0 | 0 | 0 | 0 | 0.87208 | 0.35579 | 21.975 | 0 | 1.6509 | 2.9368 | 0 | 0 | 0 | 0 | 0 | 0 | 0 | 5.8155
11 | 25 | 24 | 0 | 0 | 0 | 0 | 0 | 0 | 0.74793 | 0.033904 | 0.73421 | 0 | 1.3374 | 1.7685 | 0 | 0 | 0 | 0 | 0 | 0 | 0 | 3.8878 |  | 25.3022 | 0 | 0 | 0 | 0 | 0 | 16.4245 | 1.7261 | 103.6743 | 0 | 18.6398 | 54.778 | 0 | 10.8521 | 68.745 | 0 | 0 | 38.6669 | 30.078 | 116.8705 | 0 | 0 | 0 | 0 | 0 | 0 | 0 | 0
11 | 26 | 1 | 0 | 0 | 0 | 0 | 0 | 0 | 0.62369 | 0.030293 | 0 | 0 | 0 | 1.7685 | 0 | 0 | 0 | 0 | 0 | 0 | 0 | 2.4225
11 | 26 | 2 | 0 | 0 | 0 | 0 | 0 | 0 | 0.62369 | 0.030293 | 0 | 0 | 0 | 0.69979 | 0 | 0 | 0 | 0 | 0 | 0 | 0 | 1.3538
11 | 26 | 3 | 0 | 0 | 0 | 0 | 0 | 0 | 0.62369 | 0.030293 | 0 | 0 | 0 | 0.77592 | 0 | 0 | 0 | 0 | 0 | 0 | 0 | 1.4299
11 | 26 | 4 | 0 | 0 | 0 | 0 | 0 | 0 | 0.62369 | 0.030293 | 0 | 0 | 0 | 0.77592 | 0 | 0 | 0 | 0 | 0 | 0 | 0 | 1.4299
11 | 26 | 5 | 0 | 0 | 0 | 0 | 0 | 0 | 0.62369 | 0.030293 | 0 | 0 | 0 | 0.69979 | 0 | 0 | 0 | 0 | 0 | 0 | 0 | 1.3538
11 | 26 | 6 | 0 | 0 | 0 | 0 | 0 | 0 | 0.62369 | 0.030293 | 0 | 0 | 0 | 0.77592 | 0 | 0 | 0 | 0 | 0 | 0 | 0 | 1.4299
11 | 26 | 7 | 0 | 0 | 0 | 0 | 0 | 0 | 0.63179 | 0.036686 | 1.1451 | 0 | 0.20329 | 1.6514 | 0 | 0 | 0.55286 | 0 | 0 | 0.55286 | 0 | 2.5232
11 | 26 | 8 | 8.6817 | 0 | 0 | 0 | 0 | 0 | 0.63179 | 0.036686 | 1.1451 | 0 | 0.54745 | 3.2149 | 0 | 0 | 1.7469 | 0 | 0 | 1.7469 | 0 | 13.1126
11 | 26 | 9 | 4.7449 | 0 | 0 | 0 | 0 | 0 | 0.89384 | 0.064388 | 6.1071 | 0 | 1.4507 | 4.4916 | 0 | 1.5783 | 2.9728 | 0 | 0 | 2.9728 | 0 | 11.6454
11 | 26 | 10 | 0 | 0 | 0 | 0 | 0 | 0 | 0.62369 | 0.030293 | 0 | 0 | 0.58363 | 0.77592 | 0 | 0 | 3.9171 | 0 | 0 | 2.0135 | 1.9036 | 2.0135
11 | 26 | 11 | 0 | 0 | 0 | 0 | 0 | 0 | 0.62369 | 0.030293 | 0 | 0 | 0 | 0.69979 | 0 | 0 | 4.516 | 0 | 0 | 1.3538 | 3.1622 | 1.3538
11 | 26 | 12 | 0 | 0 | 0 | 0 | 0 | 0 | 0.62369 | 0.030293 | 0 | 0 | 0 | 0.77592 | 0 | 0 | 8.6342 | 0 | 0 | 1.4299 | 7.2043 | 1.4299
11 | 26 | 13 | 0 | 0 | 0 | 0 | 0 | 0 | 0.62369 | 0.030293 | 0 | 0 | 0 | 0.77592 | 0 | 0 | 4.2238 | 0 | 0 | 1.4299 | 2.7939 | 1.4299
11 | 26 | 14 | 0 | 0 | 0 | 0 | 0 | 0 | 0.62369 | 0.030293 | 0 | 0 | 0 | 0.69979 | 0 | 0 | 3.4726 | 0 | 0 | 1.3538 | 2.1188 | 1.3538
11 | 26 | 15 | 0 | 0 | 0 | 0 | 0 | 0 | 0.62369 | 0.030293 | 0 | 0 | 0 | 0.77592 | 0 | 0 | 2.3065 | 0 | 0 | 1.4299 | 0.87657 | 1.4299
11 | 26 | 16 | 0 | 0 | 0 | 0 | 0 | 0 | 0.62369 | 0.030293 | 0 | 0 | 0 | 0.77592 | 0 | 0 | 1.0369 | 0 | 0 | 1.0369 | 0 | 1.4299
11 | 26 | 17 | 0 | 0 | 0 | 0 | 0 | 0 | 0.62369 | 0.030293 | 0 | 0 | 0 | 0.69979 | 0 | 0 | 0 | 0 | 0 | 0 | 0 | 1.3538
11 | 26 | 18 | 2.1524 | 0 | 0 | 0 | 0 | 0 | 0.62369 | 0.030293 | 0 | 0 | 0 | 0.77592 | 0 | 0 | 0 | 0 | 0 | 0 | 0 | 3.5823
11 | 26 | 19 | 2.2046 | 0 | 0 | 0 | 0 | 0 | 0.62369 | 0.030293 | 0 | 0 | 0 | 0.77592 | 0 | 0 | 0 | 0 | 0 | 0 | 0 | 3.6345
11 | 26 | 20 | 6.717 | 0 | 0 | 0 | 0 | 0 | 0.62369 | 0.030293 | 0 | 0 | 0 | 0.69979 | 0 | 0 | 0 | 0 | 0 | 0 | 0 | 8.0708
11 | 26 | 21 | 7.2249 | 0 | 0 | 0 | 0 | 0 | 0.63999 | 0.078239 | 7.6868 | 0 | 0.35176 | 4.515 | 0 | 0 | 0 | 0 | 0 | 0 | 0 | 12.8099
11 | 26 | 22 | 7.7958 | 0 | 0 | 0 | 0 | 0 | 0.63179 | 0.09209 | 10.0677 | 0 | 0.93561 | 4.3403 | 0 | 0 | 0 | 0 | 0 | 0 | 0 | 13.7956
11 | 26 | 23 | 0 | 0 | 0 | 0 | 0 | 0 | 0.75603 | 0.13577 | 16.9911 | 0 | 1.6509 | 0.93598 | 0 | 0 | 0 | 0 | 0 | 0 | 0 | 3.4786
11 | 26 | 24 | 0 | 0 | 0 | 0 | 0 | 0 | 0.86398 | 0.034555 | 0.76338 | 0 | 1.3523 | 2.644 | 0 | 0 | 0 | 0 | 0 | 0 | 0 | 4.8948 |  | 39.5215 | 0 | 0 | 0 | 0 | 0 | 15.6519 | 0.9934 | 43.9062 | 0 | 7.0756 | 35.5196 | 0 | 1.5783 | 33.3795 | 0 | 0 | 15.3202 | 18.0594 | 98.7619 | 0 | 0 | 0 | 0 | 0 | 0 | 0 | 0
11 | 27 | 1 | 0 | 0 | 0 | 0 | 0 | 0 | 0.62369 | 0.030867 | 0 | 0 | 0.45212 | 1.7685 | 0 | 0 | 0 | 0 | 0 | 0 | 0 | 2.8752
11 | 27 | 2 | 0 | 0 | 0 | 0 | 0 | 0 | 0.62369 | 0.030867 | 0 | 0 | 0 | 0.69979 | 0 | 0 | 0 | 0 | 0 | 0 | 0 | 1.3543
11 | 27 | 3 | 0 | 0 | 0 | 0 | 0 | 0 | 0.62369 | 0.030867 | 0 | 0 | 0 | 0.77592 | 0 | 0 | 0 | 0 | 0 | 0 | 0 | 1.4305
11 | 27 | 4 | 0 | 0 | 0 | 0 | 0 | 0 | 0.62369 | 0.030867 | 0 | 0 | 0 | 0.77592 | 0 | 0 | 0 | 0 | 0 | 0 | 0 | 1.4305
11 | 27 | 5 | 0 | 0 | 0 | 0 | 0 | 0 | 0.62369 | 0.030867 | 0 | 0 | 0 | 0.69979 | 0 | 0 | 0 | 0 | 0 | 0 | 0 | 1.3543
11 | 27 | 6 | 34.3802 | 0 | 0 | 0.61602 | 0 | 0 | 0.62369 | 0.030867 | 0 | 0 | 0 | 0.77592 | 0 | 0 | 0 | 0 | 0 | 0 | 0 | 35.8106
11 | 27 | 7 | 8.615 | 0 | 0 | 0 | 0 | 0 | 0.75066 | 0.045784 | 2.6923 | 0 | 0.20329 | 3.4463 | 0 | 2.2536 | 0.54156 | 0 | 0 | 0.54156 | 0 | 13.061
11 | 27 | 8 | 5.8162 | 0 | 0 | 0 | 0 | 0 | 0.63999 | 0.035129 | 0.76924 | 0 | 0.9749 | 3.5809 | 0 | 0 | 1.0704 | 0 | 0 | 1.0704 | 0 | 11.0472
11 | 27 | 9 | 2.572 | 0 | 0 | 0 | 0 | 0 | 0.63999 | 0.030867 | 0 | 0 | 0.7012 | 1.9901 | 0 | 0 | 2.215 | 0 | 0 | 2.215 | 0 | 5.9341
11 | 27 | 10 | 0 | 0 | 0 | 0 | 0 | 0 | 0.62369 | 0.032998 | 0.38462 | 0 | 1.5563 | 3.865 | 0 | 0 | 2.821 | 0 | 0 | 2.821 | 0 | 6.0779
11 | 27 | 11 | 0 | 0 | 0 | 0 | 0 | 0 | 0.63179 | 0.030867 | 0 | 0 | 0.52601 | 0.69979 | 0 | 0 | 3.2639 | 0 | 0 | 1.8885 | 1.3754 | 1.8885
11 | 27 | 12 | 3.1508 | 0 | 0 | 0 | 0 | 0 | 0.62369 | 0.030867 | 0 | 0 | 0.040062 | 0.77592 | 0 | 1.6123 | 4.4881 | 0 | 0 | 4.4881 | 0 | 4.6213
11 | 27 | 13 | 2.3741 | 0 | 0 | 0 | 0 | 0 | 0.75066 | 0.03726 | 1.1539 | 0 | 0.19158 | 3.6161 | 0 | 0 | 4.0382 | 0 | 0 | 4.0382 | 0 | 6.9697
11 | 27 | 14 | 0 | 0 | 0 | 0 | 0 | 0 | 0.63179 | 0.030867 | 0 | 0 | 0.43882 | 0.69979 | 0 | 0 | 3.2444 | 0 | 0 | 1.8013 | 1.4432 | 1.8013
11 | 27 | 15 | 0 | 0 | 0 | 0 | 0 | 0 | 0.62369 | 0.030867 | 0 | 0 | 0.27878 | 0.77592 | 0 | 0 | 2.2116 | 0 | 0 | 1.7092 | 0.50235 | 1.7092
11 | 27 | 16 | 5.3793 | 0 | 0 | 0 | 0 | 0 | 0.62369 | 0.030867 | 0 | 0 | 0 | 0.77592 | 0 | 0 | 0.76105 | 0 | 0 | 0.76105 | 0 | 6.8098
11 | 27 | 17 | 3.6674 | 0 | 0 | 0 | 0 | 0 | 0.63179 | 0.032998 | 0.38462 | 0 | 0.32736 | 0.69979 | 0 | 0 | 0 | 0 | 0 | 0 | 0 | 5.3593
11 | 27 | 18 | 9.0742 | 0 | 0 | 0 | 0 | 0 | 0.63179 | 0.030867 | 0 | 0 | 0.55005 | 2.9534 | 0 | 0 | 0 | 0 | 0 | 0 | 0 | 13.2403
11 | 27 | 19 | 5.7613 | 0 | 0 | 0 | 0 | 0 | 0.86944 | 0.062831 | 5.7693 | 0 | 0.63905 | 5.3377 | 0 | 0 | 0 | 0 | 0 | 0 | 0 | 12.6704
11 | 27 | 20 | 7.9906 | 0 | 0 | 0 | 0 | 0 | 0.86944 | 0.2313 | 32.4888 | 0 | 1.5292 | 1.8925 | 0 | 7.6615 | 0 | 0 | 0 | 0 | 0 | 12.513
11 | 27 | 21 | 8.1121 | 0 | 0 | 0 | 0 | 0 | 0.63179 | 0.24124 | 18.0749 | 0 | 0.52493 | 2.0584 | 0 | 0 | 0 | 0 | 0 | 0 | 0 | 11.5685
11 | 27 | 22 | 9.8969 | 0 | 0 | 0 | 0 | 0 | 0.63179 | 0.20821 | 12.0218 | 0 | 1.4098 | 2.7757 | 0 | 0 | 0 | 0 | 0 | 0 | 0 | 14.9225
11 | 27 | 23 | 7.7386 | 0 | 0 | 0 | 0 | 0 | 0.86398 | 0.33334 | 15.4438 | 0 | 1.6509 | 2.563 | 0 | 0 | 0 | 0 | 0 | 0 | 0 | 13.1497
11 | 27 | 24 | 0 | 0 | 0 | 0 | 0 | 0 | 0.88028 | 0.035129 | 0.76924 | 0 | 1.6866 | 2.6967 | 0 | 0 | 0 | 0 | 0 | 0 | 0 | 5.2987 |  | 114.5287 | 0 | 0 | 0.61602 | 0 | 0 | 16.292 | 1.6975 | 89.9524 | 0 | 13.6808 | 46.6987 | 0 | 11.5274 | 24.6551 | 0 | 0 | 21.3342 | 3.3209 | 192.8977 | 0 | 0 | 0 | 0 | 0 | 0 | 0 | 0
11 | 28 | 1 | 0 | 0 | 0 | 0 | 0 | 0 | 0.62369 | 0.030487 | 0 | 0 | 0.45212 | 1.7685 | 0 | 0 | 0 | 0 | 0 | 0 | 0 | 2.8748
11 | 28 | 2 | 0 | 0 | 0 | 0 | 0 | 0 | 0.62369 | 0.030487 | 0 | 0 | 0 | 0.69979 | 0 | 0 | 0 | 0 | 0 | 0 | 0 | 1.354
11 | 28 | 3 | 0 | 0 | 0 | 0 | 0 | 0 | 0.62369 | 0.030487 | 0 | 0 | 0 | 0.77592 | 0 | 0 | 0 | 0 | 0 | 0 | 0 | 1.4301
11 | 28 | 4 | 0 | 0 | 0 | 0 | 0 | 0 | 0.62369 | 0.030487 | 0 | 0 | 0 | 0.77592 | 0 | 0 | 0 | 0 | 0 | 0 | 0 | 1.4301
11 | 28 | 5 | 0 | 0 | 0 | 0 | 0 | 0 | 0.62369 | 0.030487 | 0 | 0 | 0 | 0.69979 | 0 | 0 | 0 | 0 | 0 | 0 | 0 | 1.354
11 | 28 | 6 | 34.6354 | 0 | 0 | 5.8027 | 0 | 0 | 0.62369 | 0.030487 | 0 | 0 | 0 | 0.77592 | 0 | 0 | 0 | 0 | 0 | 0 | 0 | 36.0655
11 | 28 | 7 | 10.7171 | 0 | 0 | 0 | 0 | 0 | 0.75066 | 0.03901 | 1.5736 | 0 | 0.20329 | 3.4463 | 0 | 2.2536 | 0.19331 | 0 | 0 | 0.19331 | 0 | 15.1563
11 | 28 | 8 | 4.4077 | 0 | 0 | 0 | 0 | 0 | 0.63999 | 0.036879 | 1.1802 | 0 | 0.9749 | 3.5809 | 0 | 0 | 0.84505 | 0 | 0 | 0.84505 | 0 | 9.6404
11 | 28 | 9 | 1.5296 | 0 | 0 | 0 | 0 | 0 | 0.63999 | 0.030487 | 0 | 0 | 0.7012 | 1.9901 | 0 | 0 | 1.4597 | 0 | 0 | 1.4597 | 0 | 4.8914
11 | 28 | 10 | 0 | 0 | 0 | 0 | 0 | 0 | 0.62369 | 0.030487 | 0 | 0 | 1.5563 | 3.865 | 0 | 0 | 1.8981 | 0 | 0 | 1.8981 | 0 | 6.0754
11 | 28 | 11 | 0 | 0 | 0 | 0 | 0 | 0 | 0.63179 | 0.030487 | 0 | 0 | 0.52601 | 0.69979 | 0 | 0 | 3.3026 | 0 | 0 | 1.8881 | 1.4145 | 1.8881
11 | 28 | 12 | 0 | 0 | 0 | 0 | 0 | 0 | 0.62369 | 0.030487 | 0 | 0 | 0.040062 | 0.77592 | 0 | 1.6123 | 3.3835 | 0 | 0 | 1.4702 | 1.9134 | 1.4702
11 | 28 | 13 | 0 | 0 | 0 | 0 | 0 | 0 | 0.75066 | 0.030487 | 0 | 0 | 0.19158 | 3.6161 | 0 | 0 | 1.9932 | 0 | 0 | 1.9932 | 0 | 4.5888
11 | 28 | 14 | 0 | 0 | 0 | 0 | 0 | 0 | 0.63179 | 0.030487 | 0 | 0 | 0.43882 | 0.69979 | 0 | 0 | 1.7175 | 0 | 0 | 1.7175 | 0 | 1.8009
11 | 28 | 15 | 0 | 0 | 0 | 0 | 0 | 0 | 0.62369 | 0.030487 | 0 | 0 | 0.27878 | 0.77592 | 0 | 0 | 1.1918 | 0 | 0 | 1.1918 | 0 | 1.7089
11 | 28 | 16 | 1.7164 | 0 | 0 | 0 | 0 | 0 | 0.62369 | 0.030487 | 0 | 0 | 0 | 0.77592 | 0 | 0 | 0.45304 | 0 | 0 | 0.45304 | 0 | 3.1465
11 | 28 | 17 | 1.6938 | 0 | 0 | 0 | 0 | 0 | 0.63179 | 0.030487 | 0 | 0 | 0.32736 | 0.69979 | 0 | 0 | 0 | 0 | 0 | 0 | 0 | 3.3832
11 | 28 | 18 | 4.6529 | 0 | 0 | 0 | 0 | 0 | 0.63179 | 0.030487 | 0 | 0 | 0.55005 | 2.9534 | 0 | 0 | 0 | 0 | 0 | 0 | 0 | 8.8186
11 | 28 | 19 | 3.076 | 0 | 0 | 0 | 0 | 0 | 0.86944 | 0.047534 | 3.1472 | 0 | 0.63905 | 5.3377 | 0 | 0 | 0 | 0 | 0 | 0 | 0 | 9.9698
11 | 28 | 20 | 4.7508 | 0 | 0 | 0 | 0 | 0 | 0.86944 | 0.22026 | 31.0957 | 0 | 1.5292 | 1.8925 | 0 | 7.6615 | 0 | 0 | 0 | 0 | 0 | 9.2622
11 | 28 | 21 | 5.397 | 0 | 0 | 0 | 0 | 0 | 0.63179 | 0.22738 | 16.6022 | 0 | 0.52493 | 2.0584 | 0 | 0 | 0 | 0 | 0 | 0 | 0 | 8.8395
11 | 28 | 22 | 7.4309 | 0 | 0 | 0 | 0 | 0 | 0.63179 | 0.18902 | 9.5209 | 0 | 1.4098 | 2.7757 | 0 | 0 | 0 | 0 | 0 | 0 | 0 | 12.4372
11 | 28 | 23 | 5.7845 | 0 | 0 | 0 | 0 | 0 | 0.86398 | 0.28576 | 8.792 | 0 | 1.6509 | 2.563 | 0 | 0 | 0 | 0 | 0 | 0 | 0 | 11.1481
11 | 28 | 24 | 0 | 0 | 0 | 0 | 0 | 0 | 0.88028 | 0.032617 | 0.39341 | 0 | 1.6866 | 2.6967 | 0 | 0 | 0 | 0 | 0 | 0 | 0 | 5.2961 |  | 85.7922 | 0 | 0 | 5.8027 | 0 | 0 | 16.292 | 1.5662 | 72.3051 | 0 | 13.6808 | 46.6987 | 0 | 11.5274 | 16.4378 | 0 | 0 | 13.1099 | 3.3279 | 164.0299 | 0 | 0 | 0 | 0 | 0 | 0 | 0 | 0
11 | 29 | 1 | 0 | 0 | 0 | 0 | 0 | 0 | 0.62369 | 0.030126 | 0 | 0 | 0.45212 | 1.7685 | 0 | 0 | 0 | 0 | 0 | 0 | 0 | 2.8744
11 | 29 | 2 | 0 | 0 | 0 | 0 | 0 | 0 | 0.62369 | 0.030126 | 0 | 0 | 0 | 0.69979 | 0 | 0 | 0 | 0 | 0 | 0 | 0 | 1.3536
11 | 29 | 3 | 0 | 0 | 0 | 0 | 0 | 0 | 0.62369 | 0.030126 | 0 | 0 | 0 | 0.77592 | 0 | 0 | 0 | 0 | 0 | 0 | 0 | 1.4297
11 | 29 | 4 | 0 | 0 | 0 | 0 | 0 | 0 | 0.62369 | 0.030126 | 0 | 0 | 0 | 0.77592 | 0 | 0 | 0 | 0 | 0 | 0 | 0 | 1.4297
11 | 29 | 5 | 0 | 0 | 0 | 0 | 0 | 0 | 0.62369 | 0.030126 | 0 | 0 | 0 | 0.69979 | 0 | 0 | 0 | 0 | 0 | 0 | 0 | 1.3536
11 | 29 | 6 | 34.7007 | 0 | 0 | 3.5104 | 0 | 0 | 0.62369 | 0.030126 | 0 | 0 | 0 | 0.77592 | 0 | 0 | 0 | 0 | 0 | 0 | 0 | 36.1304
11 | 29 | 7 | 9.7676 | 0 | 0 | 0 | 0 | 0 | 0.75066 | 0.045043 | 2.706 | 0 | 0.20329 | 3.4463 | 0 | 2.2536 | 0.53153 | 0 | 0 | 0.53153 | 0 | 14.2129
11 | 29 | 8 | 4.4904 | 0 | 0 | 0 | 0 | 0 | 0.63999 | 0.053567 | 4.2523 | 0 | 0.9749 | 3.5809 | 0 | 0 | 1.8149 | 0 | 0 | 1.8149 | 0 | 9.7398
11 | 29 | 9 | 1.1178 | 0 | 0 | 0 | 0 | 0 | 0.63999 | 0.032257 | 0.38657 | 0 | 0.7012 | 1.9901 | 0 | 0 | 3.106 | 0 | 0 | 3.106 | 0 | 4.4813
11 | 29 | 10 | 0 | 0 | 0 | 0 | 0 | 0 | 0.62369 | 0.032257 | 0.38657 | 0 | 1.5563 | 3.865 | 0 | 0 | 7.7595 | 0 | 0 | 6.0772 | 1.6823 | 6.0772
11 | 29 | 11 | 0 | 0 | 0 | 0 | 0 | 0 | 0.63179 | 0.030126 | 0 | 0 | 0.52601 | 0.69979 | 0 | 0 | 5.8893 | 0 | 0 | 1.8877 | 4.0016 | 1.8877
11 | 29 | 12 | 0 | 0 | 0 | 0 | 0 | 0 | 0.62369 | 0.030126 | 0 | 0 | 0.040062 | 0.77592 | 0 | 1.6123 | 7.371 | 0 | 0 | 1.4698 | 5.9012 | 1.4698
11 | 29 | 13 | 0 | 0 | 0 | 0 | 0 | 0 | 0.75066 | 0.042912 | 2.3194 | 0 | 0.19158 | 3.6161 | 0 | 0 | 5.5247 | 0 | 0 | 4.6012 | 0.92342 | 4.6012
11 | 29 | 14 | 0 | 0 | 0 | 0 | 0 | 0 | 0.63179 | 0.030126 | 0 | 0 | 0.43882 | 0.69979 | 0 | 0 | 5.3359 | 0 | 0 | 1.8005 | 3.5354 | 1.8005
11 | 29 | 15 | 0 | 0 | 0 | 0 | 0 | 0 | 0.62369 | 0.030126 | 0 | 0 | 0.27878 | 0.77592 | 0 | 0 | 3.7175 | 0 | 0 | 1.7085 | 2.0089 | 1.7085
11 | 29 | 16 | 0 | 0 | 0 | 0 | 0 | 0 | 0.62369 | 0.030126 | 0 | 0 | 0 | 0.77592 | 0 | 0 | 1.2048 | 0 | 0 | 1.2048 | 0 | 1.4297
11 | 29 | 17 | 0 | 0 | 0 | 0 | 0 | 0 | 0.63179 | 0.032257 | 0.38657 | 0 | 0.32736 | 0.69979 | 0 | 0 | 0 | 0 | 0 | 0 | 0 | 1.6912
11 | 29 | 18 | 0 | 0 | 0 | 0 | 0 | 0 | 0.63179 | 0.032257 | 0.38657 | 0 | 0.55005 | 2.9534 | 0 | 0 | 0 | 0 | 0 | 0 | 0 | 4.1675
11 | 29 | 19 | 0 | 0 | 0 | 0 | 0 | 0 | 0.86944 | 0.064221 | 6.1851 | 0 | 0.63905 | 5.3377 | 0 | 0 | 0 | 0 | 0 | 0 | 0 | 6.9105
11 | 29 | 20 | 0 | 0 | 0 | 0 | 0 | 0 | 0.86944 | 0.23056 | 33.3745 | 0 | 1.5292 | 1.8925 | 0 | 7.6615 | 0 | 0 | 0 | 0 | 0 | 4.5216
11 | 29 | 21 | 2.7156 | 0 | 0 | 0 | 0 | 0 | 0.63179 | 0.25972 | 22.7876 | 0 | 0.52493 | 2.0584 | 0 | 0 | 0 | 0 | 0 | 0 | 0 | 6.1904
11 | 29 | 22 | 5.0275 | 0 | 0 | 0 | 0 | 0 | 0.63179 | 0.20006 | 11.9636 | 0 | 1.4098 | 2.7757 | 0 | 0 | 0 | 0 | 0 | 0 | 0 | 10.0449
11 | 29 | 23 | 4.0233 | 0 | 0 | 0 | 0 | 0 | 0.86398 | 0.36573 | 23.1541 | 0 | 1.6509 | 2.563 | 0 | 0 | 0 | 0 | 0 | 0 | 0 | 9.4668
11 | 29 | 24 | 0 | 0 | 0 | 0 | 0 | 0 | 0.88028 | 0.034388 | 0.77314 | 0 | 1.6866 | 2.6967 | 0 | 0 | 0 | 0 | 0 | 0 | 0 | 5.2979 |  | 61.8428 | 0 | 0 | 3.5104 | 0 | 0 | 16.292 | 1.7566 | 109.0622 | 0 | 13.6808 | 46.6987 | 0 | 11.5274 | 42.255 | 0 | 0 | 24.2022 | 18.0529 | 140.2709 | 0 | 0 | 0 | 0 | 0 | 0 | 0 | 0
11 | 30 | 1 | 0 | 0 | 0 | 0 | 0 | 0 | 0.62369 | 0.029888 | 0 | 0 | 0.45212 | 1.7685 | 0 | 0 | 0 | 0 | 0 | 0 | 0 | 2.8742
11 | 30 | 2 | 0 | 0 | 0 | 0 | 0 | 0 | 0.62369 | 0.029888 | 0 | 0 | 0 | 0.69979 | 0 | 0 | 0 | 0 | 0 | 0 | 0 | 1.3534
11 | 30 | 3 | 0 | 0 | 0 | 0 | 0 | 0 | 0.62369 | 0.029888 | 0 | 0 | 0 | 0.77592 | 0 | 0 | 0 | 0 | 0 | 0 | 0 | 1.4295
11 | 30 | 4 | 0 | 0 | 0 | 0 | 0 | 0 | 0.62369 | 0.029888 | 0 | 0 | 0 | 0.77592 | 0 | 0 | 0 | 0 | 0 | 0 | 0 | 1.4295
11 | 30 | 5 | 0 | 0 | 0 | 0 | 0 | 0 | 0.62369 | 0.029888 | 0 | 0 | 0 | 0.69979 | 0 | 0 | 0 | 0 | 0 | 0 | 0 | 1.3534
11 | 30 | 6 | 17.7683 | 0 | 0 | 0 | 0 | 0 | 0.62369 | 0.029888 | 0 | 0 | 0 | 0.77592 | 0 | 0 | 0 | 0 | 0 | 0 | 0 | 19.1978
11 | 30 | 7 | 5.6397 | 0 | 0 | 0 | 0 | 0 | 0.75066 | 0.038412 | 1.5973 | 0 | 0.20329 | 3.4463 | 0 | 2.2536 | 0.6601 | 0 | 0 | 0.6601 | 0 | 10.0783
11 | 30 | 8 | 3.6284 | 0 | 0 | 0 | 0 | 0 | 0.63999 | 0.036281 | 1.198 | 0 | 0.9749 | 3.5809 | 0 | 0 | 2.6073 | 0 | 0 | 2.6073 | 0 | 8.8605
11 | 30 | 9 | 0 | 0 | 0 | 0 | 0 | 0 | 0.63999 | 0.029888 | 0 | 0 | 0.7012 | 1.9901 | 0 | 0 | 4.2416 | 0 | 0 | 3.3611 | 0.88043 | 3.3611
11 | 30 | 10 | 0 | 0 | 0 | 0 | 0 | 0 | 0.62369 | 0.029888 | 0 | 0 | 1.5563 | 3.865 | 0 | 0 | 5.4976 | 0 | 0 | 5.4976 | 0 | 6.0748
11 | 30 | 11 | 0 | 0 | 0 | 0 | 0 | 0 | 0.63179 | 0.029888 | 0 | 0 | 0.52601 | 0.69979 | 0 | 0 | 8.6599 | 0 | 0 | 1.8875 | 6.7724 | 1.8875
11 | 30 | 12 | 0 | 0 | 0 | 0 | 0 | 0 | 0.62369 | 0.029888 | 0 | 0 | 0.040062 | 0.77592 | 0 | 1.6123 | 10.1215 | 0 | 0 | 1.4696 | 8.6519 | 1.4696
11 | 30 | 13 | 0 | 0 | 0 | 0 | 0 | 0 | 0.75066 | 0.029888 | 0 | 0 | 0.19158 | 3.6161 | 0 | 0 | 20.4412 | 0 | 0 | 4.5882 | 15.853 | 4.5882
11 | 30 | 14 | 0 | 0 | 0 | 0 | 0 | 0 | 0.63179 | 0.029888 | 0 | 0 | 0.43882 | 0.69979 | 0 | 0 | 17.0756 | 0 | 0 | 1.8003 | 15.2754 | 1.8003
11 | 30 | 15 | 0 | 0 | 0 | 0 | 0 | 0 | 0.62369 | 0.029888 | 0 | 0 | 0.27878 | 0.77592 | 0 | 0 | 11.757 | 0 | 0 | 1.7083 | 10.0487 | 1.7083
11 | 30 | 16 | 0 | 0 | 0 | 0 | 0 | 0 | 0.62369 | 0.029888 | 0 | 0 | 0 | 0.77592 | 0 | 0 | 3.4782 | 0 | 0 | 1.4295 | 2.0487 | 1.4295
11 | 30 | 17 | 0 | 0 | 0 | 0 | 0 | 0 | 0.63179 | 0.029888 | 0 | 0 | 0.32736 | 0.69979 | 0 | 0 | 0 | 0 | 0 | 0 | 0 | 1.6888
11 | 30 | 18 | 0 | 0 | 0 | 0 | 0 | 0 | 0.63179 | 0.029888 | 0 | 0 | 0.55005 | 2.9534 | 0 | 0 | 0 | 0 | 0 | 0 | 0 | 4.1651
11 | 30 | 19 | 0 | 0 | 0 | 0 | 0 | 0 | 0.86944 | 0.046936 | 3.1945 | 0 | 0.63905 | 5.3377 | 0 | 0 | 0 | 0 | 0 | 0 | 0 | 6.8932
11 | 30 | 20 | 0 | 0 | 0 | 0 | 0 | 0 | 0.86944 | 0.21967 | 31.8586 | 0 | 1.5292 | 1.8925 | 0 | 7.6615 | 0 | 0 | 0 | 0 | 0 | 4.5107
11 | 30 | 21 | 1.6258 | 0 | 0 | 0 | 0 | 0 | 0.63179 | 0.22094 | 16.6695 | 0 | 0.52493 | 2.0584 | 0 | 0 | 0 | 0 | 0 | 0 | 0 | 5.0618
11 | 30 | 22 | 4.7814 | 0 | 0 | 0 | 0 | 0 | 0.63179 | 0.18258 | 9.4818 | 0 | 1.4098 | 2.7757 | 0 | 0 | 0 | 0 | 0 | 0 | 0 | 9.7813
11 | 30 | 23 | 3.7351 | 0 | 0 | 0 | 0 | 0 | 0.86398 | 0.27347 | 8.4912 | 0 | 1.6509 | 2.563 | 0 | 0 | 0 | 0 | 0 | 0 | 0 | 9.0864
11 | 30 | 24 | 0 | 0 | 0 | 0 | 0 | 0 | 0.88028 | 0.032019 | 0.39932 | 0 | 1.6866 | 2.6967 | 0 | 0 | 0 | 0 | 0 | 0 | 0 | 5.2955 |  | 37.1786 | 0 | 0 | 0 | 0 | 0 | 16.292 | 1.5285 | 72.8902 | 0 | 13.6808 | 46.6987 | 0 | 11.5274 | 84.54 | 0 | 0 | 25.0095 | 59.5306 | 115.3786 | 0 | 0 | 0 | 0 | 0 | 0 | 0 | 0
12 | 1 | 1 | 0 | 0 | 0 | 0 | 0 | 0 | 0.62369 | 0.030013 | 0 | 0 | 0.45212 | 1.7685 | 0 | 0 | 0 | 0 | 0 | 0 | 0 | 2.8743
12 | 1 | 2 | 0 | 0 | 0 | 0 | 0 | 0 | 0.62369 | 0.030013 | 0 | 0 | 0 | 0.69979 | 0 | 0 | 0 | 0 | 0 | 0 | 0 | 1.3535
12 | 1 | 3 | 0 | 0 | 0 | 0 | 0 | 0 | 0.62369 | 0.030013 | 0 | 0 | 0 | 0.77592 | 0 | 0 | 0 | 0 | 0 | 0 | 0 | 1.4296
12 | 1 | 4 | 0 | 0 | 0 | 0 | 0 | 0 | 0.62369 | 0.030013 | 0 | 0 | 0 | 0.77592 | 0 | 0 | 0 | 0 | 0 | 0 | 0 | 1.4296
12 | 1 | 5 | 0 | 0 | 0 | 0 | 0 | 0 | 0.62369 | 0.030013 | 0 | 0 | 0 | 0.69979 | 0 | 0 | 0 | 0 | 0 | 0 | 0 | 1.3535
12 | 1 | 6 | 16.7866 | 0 | 0 | 0 | 0 | 0 | 0.62369 | 0.030013 | 0 | 0 | 0 | 0.77592 | 0 | 0 | 0 | 0 | 0 | 0 | 0 | 18.2162
12 | 1 | 7 | 5.2779 | 0 | 0 | 0 | 0 | 0 | 0.75066 | 0.044929 | 2.7982 | 0 | 0.20329 | 3.4463 | 0 | 2.2536 | 0.54828 | 0 | 0 | 0.54828 | 0 | 9.7231
12 | 1 | 8 | 4.3725 | 0 | 0 | 0 | 0 | 0 | 0.63999 | 0.034275 | 0.79947 | 0 | 0.9749 | 3.5809 | 0 | 0 | 1.9704 | 0 | 0 | 1.9704 | 0 | 9.6026
12 | 1 | 9 | 3.7738 | 0 | 0 | 0 | 0 | 0 | 0.63999 | 0.030013 | 0 | 0 | 0.7012 | 1.9901 | 0 | 0 | 2.3739 | 0 | 0 | 2.3739 | 0 | 7.135
12 | 1 | 10 | 0 | 0 | 0 | 0 | 0 | 0 | 0.62369 | 0.032144 | 0.39974 | 0 | 1.5563 | 3.865 | 0 | 0 | 2.9454 | 0 | 0 | 2.9454 | 0 | 6.0771
12 | 1 | 11 | 0 | 0 | 0 | 0 | 0 | 0 | 0.63179 | 0.030013 | 0 | 0 | 0.52601 | 0.69979 | 0 | 0 | 3.3891 | 0 | 0 | 1.8876 | 1.5015 | 1.8876
12 | 1 | 12 | 4.992 | 0 | 0 | 0 | 0 | 0 | 0.62369 | 0.030013 | 0 | 0 | 0.040062 | 0.77592 | 0 | 1.6123 | 3.4802 | 0 | 0 | 3.4802 | 0 | 6.4616
12 | 1 | 13 | 1.9436 | 0 | 0 | 0 | 0 | 0 | 0.75066 | 0.036406 | 1.1992 | 0 | 0.19158 | 3.6161 | 0 | 0 | 3.1973 | 0 | 0 | 3.1973 | 0 | 6.5384
12 | 1 | 14 | 0 | 0 | 0 | 0 | 0 | 0 | 0.63179 | 0.030013 | 0 | 0 | 0.43882 | 0.69979 | 0 | 0 | 2.7151 | 0 | 0 | 1.8004 | 0.91465 | 1.8004
12 | 1 | 15 | 0 | 0 | 0 | 0 | 0 | 0 | 0.62369 | 0.030013 | 0 | 0 | 0.27878 | 0.77592 | 0 | 0 | 1.9647 | 0 | 0 | 1.7084 | 0.25635 | 1.7084
12 | 1 | 16 | 1.446 | 0 | 0 | 0 | 0 | 0 | 0.62369 | 0.030013 | 0 | 0 | 0 | 0.77592 | 0 | 0 | 0.92682 | 0 | 0 | 0.92682 | 0 | 2.8756
12 | 1 | 17 | 1.3721 | 0 | 0 | 0 | 0 | 0 | 0.63179 | 0.032144 | 0.39974 | 0 | 0.32736 | 0.69979 | 0 | 0 | 0 | 0 | 0 | 0 | 0 | 3.0631
12 | 1 | 18 | 4.1445 | 0 | 0 | 0 | 0 | 0 | 0.63179 | 0.030013 | 0 | 0 | 0.55005 | 2.9534 | 0 | 0 | 0 | 0 | 0 | 0 | 0 | 8.3097
12 | 1 | 19 | 2.3506 | 0 | 0 | 0 | 0 | 0 | 0.86944 | 0.061977 | 5.996 | 0 | 0.63905 | 5.3377 | 0 | 0 | 0 | 0 | 0 | 0 | 0 | 9.2588
12 | 1 | 20 | 3.7548 | 0 | 0 | 0 | 0 | 0 | 0.86944 | 0.23045 | 34.2252 | 0 | 1.5292 | 1.8925 | 0 | 7.6615 | 0 | 0 | 0 | 0 | 0 | 8.2763
12 | 1 | 21 | 4.1506 | 0 | 0 | 0 | 0 | 0 | 0.63179 | 0.23187 | 18.4844 | 0 | 0.52493 | 2.0584 | 0 | 0 | 0 | 0 | 0 | 0 | 0 | 7.5975
12 | 1 | 22 | 6.352 | 0 | 0 | 0 | 0 | 0 | 0.63179 | 0.19884 | 12.2021 | 0 | 1.4098 | 2.7757 | 0 | 0 | 0 | 0 | 0 | 0 | 0 | 11.3681
12 | 1 | 23 | 4.9506 | 0 | 0 | 0 | 0 | 0 | 0.86398 | 0.31545 | 15.3888 | 0 | 1.6509 | 2.563 | 0 | 0 | 0 | 0 | 0 | 0 | 0 | 10.3438
12 | 1 | 24 | 0 | 0 | 0 | 0 | 0 | 0 | 0.88028 | 0.034275 | 0.79947 | 0 | 1.6866 | 2.6967 | 0 | 0 | 0 | 0 | 0 | 0 | 0 | 5.2978 |  | 65.6675 | 0 | 0 | 0 | 0 | 0 | 16.292 | 1.6429 | 92.6923 | 0 | 13.6808 | 46.6987 | 0 | 11.5274 | 23.5112 | 0 | 0 | 20.8388 | 2.6725 | 143.9819 | 0 | 0 | 0 | 0 | 0 | 0 | 0 | 0
12 | 2 | 1 | 0 | 0 | 0 | 0 | 0 | 0 | 0.62369 | 0.030248 | 0 | 0 | 0 | 1.7685 | 0 | 0 | 0 | 0 | 0 | 0 | 0 | 2.4224
12 | 2 | 2 | 0 | 0 | 0 | 0 | 0 | 0 | 0.62369 | 0.030248 | 0 | 0 | 0 | 0.69979 | 0 | 0 | 0 | 0 | 0 | 0 | 0 | 1.3537
12 | 2 | 3 | 0 | 0 | 0 | 0 | 0 | 0 | 0.62369 | 0.030248 | 0 | 0 | 0 | 0.77592 | 0 | 0 | 0 | 0 | 0 | 0 | 0 | 1.4299
12 | 2 | 4 | 0 | 0 | 0 | 0 | 0 | 0 | 0.62369 | 0.030248 | 0 | 0 | 0 | 0.77592 | 0 | 0 | 0 | 0 | 0 | 0 | 0 | 1.4299
12 | 2 | 5 | 0 | 0 | 0 | 0 | 0 | 0 | 0.62369 | 0.030248 | 0 | 0 | 0 | 0.69979 | 0 | 0 | 0 | 0 | 0 | 0 | 0 | 1.3537
12 | 2 | 6 | 0 | 0 | 0 | 0 | 0 | 0 | 0.62369 | 0.030248 | 0 | 0 | 0 | 0.77592 | 0 | 0 | 0 | 0 | 0 | 0 | 0 | 1.4299
12 | 2 | 7 | 0 | 0 | 0 | 0 | 0 | 0 | 0.62369 | 0.030248 | 0 | 0 | 0 | 0.77592 | 0 | 0 | 0.54029 | 0 | 0 | 0.54029 | 0 | 1.4299
12 | 2 | 8 | 18.5622 | 0 | 0 | 0 | 0 | 0 | 0.63999 | 0.03451 | 0.79116 | 0 | 0.28584 | 2.7074 | 0 | 0 | 3.9636 | 0 | 0 | 3.9636 | 0 | 22.2299
12 | 2 | 9 | 5.5211 | 0 | 0 | 0 | 0 | 0 | 0.76696 | 0.036641 | 1.1867 | 0 | 1.1474 | 3.6132 | 0 | 1.5783 | 3.1713 | 0 | 0 | 3.1713 | 0 | 11.0853
12 | 2 | 10 | 0 | 0 | 0 | 0 | 0 | 0 | 0.63179 | 0.03451 | 0.79116 | 0 | 2.0252 | 3.1935 | 0 | 0 | 3.3895 | 0 | 0 | 3.3895 | 0 | 5.885
12 | 2 | 11 | 0 | 0 | 0 | 0 | 0 | 0 | 0.63999 | 0.03451 | 0.79116 | 0 | 1.8526 | 3.0588 | 0 | 0 | 5.6028 | 0 | 0 | 5.5859 | 0.01689 | 5.5859
12 | 2 | 12 | 0 | 0 | 0 | 0 | 0 | 0 | 0.63179 | 0.030248 | 0 | 0 | 1.5682 | 3.0812 | 0 | 1.6123 | 6.6273 | 0 | 0 | 5.3114 | 1.3159 | 5.3114
12 | 2 | 13 | 0 | 0 | 0 | 0 | 0 | 0 | 0.75066 | 0.064343 | 6.3293 | 0 | 1.342 | 3.6161 | 0 | 0 | 6.0782 | 0 | 0 | 5.773 | 0.30515 | 5.773
12 | 2 | 14 | 0 | 0 | 0 | 0 | 0 | 0 | 0.63179 | 0.032379 | 0.39558 | 0 | 0.84072 | 0.69979 | 0 | 0 | 3.6285 | 0 | 0 | 2.2047 | 1.4239 | 2.2047
12 | 2 | 15 | 0 | 0 | 0 | 0 | 0 | 0 | 0.62369 | 0.030248 | 0 | 0 | 0 | 0.77592 | 0 | 0 | 2.6899 | 0 | 0 | 1.4299 | 1.2601 | 1.4299
12 | 2 | 16 | 0 | 0 | 0 | 0 | 0 | 0 | 0.62369 | 0.030248 | 0 | 0 | 0 | 0.77592 | 0 | 0 | 1.3037 | 0 | 0 | 1.3037 | 0 | 1.4299
12 | 2 | 17 | 1.7196 | 0 | 0 | 0 | 0 | 0 | 0.63999 | 0.032379 | 0.39558 | 0 | 0.71995 | 5.3221 | 0 | 0 | 0 | 0 | 0 | 0 | 0 | 8.434
12 | 2 | 18 | 4.336 | 0 | 0 | 0 | 0 | 0 | 0.86944 | 0.066474 | 6.7249 | 0 | 1.2806 | 5.0625 | 0 | 0 | 0 | 0 | 0 | 0 | 0 | 11.615
12 | 2 | 19 | 2.3709 | 0 | 0 | 0 | 0 | 0 | 0.86944 | 0.047296 | 3.1646 | 0 | 1.4712 | 4.3686 | 0 | 7.6615 | 0 | 0 | 0 | 0 | 0 | 9.1274
12 | 2 | 20 | 7.1808 | 0 | 0 | 0 | 0 | 0 | 0.62369 | 0.22003 | 32.1575 | 0 | 0.25912 | 2.0067 | 0 | 0 | 0 | 0 | 0 | 0 | 0 | 10.2903
12 | 2 | 21 | 6.8918 | 0 | 0 | 0 | 0 | 0 | 0.63179 | 0.25465 | 22.1108 | 0 | 1.3193 | 2.1374 | 0 | 0 | 0 | 0 | 0 | 0 | 0 | 11.235
12 | 2 | 22 | 7.5234 | 0 | 0 | 0 | 0 | 0 | 0.86398 | 0.20137 | 12.2213 | 0 | 1.5393 | 3.3818 | 0 | 0 | 0 | 0 | 0 | 0 | 0 | 13.5099
12 | 2 | 23 | 0 | 0 | 0 | 0 | 0 | 0 | 0.87208 | 0.36824 | 23.6514 | 0 | 1.6509 | 2.9368 | 0 | 0 | 0 | 0 | 0 | 0 | 0 | 5.828
12 | 2 | 24 | 0 | 0 | 0 | 0 | 0 | 0 | 0.74793 | 0.03451 | 0.79116 | 0 | 1.3374 | 1.7685 | 0 | 0 | 0 | 0 | 0 | 0 | 0 | 3.8884 |  | 54.1057 | 0 | 0 | 0 | 0 | 0 | 16.4245 | 1.7643 | 111.5024 | 0 | 18.6398 | 54.778 | 0 | 10.8521 | 36.9952 | 0 | 0 | 32.6733 | 4.3218 | 145.7123 | 0 | 0 | 0 | 0 | 0 | 0 | 0 | 0
12 | 3 | 1 | 0 | 0 | 0 | 0 | 0 | 0 | 0.62369 | 0.030321 | 0 | 0 | 0 | 1.7685 | 0 | 0 | 0 | 0 | 0 | 0 | 0 | 2.4225
12 | 3 | 2 | 0 | 0 | 0 | 0 | 0 | 0 | 0.62369 | 0.030321 | 0 | 0 | 0 | 0.69979 | 0 | 0 | 0 | 0 | 0 | 0 | 0 | 1.3538
12 | 3 | 3 | 0 | 0 | 0 | 0 | 0 | 0 | 0.62369 | 0.030321 | 0 | 0 | 0 | 0.77592 | 0 | 0 | 0 | 0 | 0 | 0 | 0 | 1.4299
12 | 3 | 4 | 0 | 0 | 0 | 0 | 0 | 0 | 0.62369 | 0.030321 | 0 | 0 | 0 | 0.77592 | 0 | 0 | 0 | 0 | 0 | 0 | 0 | 1.4299
12 | 3 | 5 | 0 | 0 | 0 | 0 | 0 | 0 | 0.62369 | 0.030321 | 0 | 0 | 0 | 0.69979 | 0 | 0 | 0 | 0 | 0 | 0 | 0 | 1.3538
12 | 3 | 6 | 0 | 0 | 0 | 0 | 0 | 0 | 0.62369 | 0.030321 | 0 | 0 | 0 | 0.77592 | 0 | 0 | 0 | 0 | 0 | 0 | 0 | 1.4299
12 | 3 | 7 | 0 | 0 | 0 | 0 | 0 | 0 | 0.62369 | 0.030321 | 0 | 0 | 0 | 0.77592 | 0 | 0 | 0.35395 | 0 | 0 | 0.35395 | 0 | 1.4299
12 | 3 | 8 | 43.6392 | 0 | 0 | 1.9683 | 0 | 0 | 0.63999 | 0.038844 | 1.5582 | 0 | 0.28584 | 2.7074 | 0 | 0 | 1.8033 | 0 | 0 | 1.8033 | 0 | 47.3113
12 | 3 | 9 | 7.8043 | 0 | 0 | 0 | 0 | 0 | 0.76696 | 0.040975 | 1.9477 | 0 | 1.1474 | 3.6132 | 0 | 1.5783 | 2.9415 | 0 | 0 | 2.9415 | 0 | 13.3728
12 | 3 | 10 | 0 | 0 | 0 | 0 | 0 | 0 | 0.63179 | 0.055892 | 4.6746 | 0 | 2.0252 | 3.1935 | 0 | 0 | 3.7194 | 0 | 0 | 3.7194 | 0 | 5.9064
12 | 3 | 11 | 0 | 0 | 0 | 0 | 0 | 0 | 0.63999 | 0.034582 | 0.7791 | 0 | 1.8526 | 3.0588 | 0 | 0 | 5.9889 | 0 | 0 | 5.586 | 0.40288 | 5.586
12 | 3 | 12 | 0 | 0 | 0 | 0 | 0 | 0 | 0.63179 | 0.030321 | 0 | 0 | 1.5682 | 3.0812 | 0 | 1.6123 | 13.2375 | 0 | 0 | 5.3115 | 7.926 | 5.3115
12 | 3 | 13 | 0 | 0 | 0 | 0 | 0 | 0 | 0.75066 | 0.064415 | 6.2328 | 0 | 1.342 | 3.6161 | 0 | 0 | 13.5393 | 0 | 0 | 5.7731 | 7.7662 | 5.7731
12 | 3 | 14 | 0 | 0 | 0 | 0 | 0 | 0 | 0.63179 | 0.032451 | 0.38955 | 0 | 0.84072 | 0.69979 | 0 | 0 | 7.3227 | 0 | 0 | 2.2047 | 5.1179 | 2.2047
12 | 3 | 15 | 0 | 0 | 0 | 0 | 0 | 0 | 0.62369 | 0.030321 | 0 | 0 | 0 | 0.77592 | 0 | 0 | 3.118 | 0 | 0 | 1.4299 | 1.688 | 1.4299
12 | 3 | 16 | 0 | 0 | 0 | 0 | 0 | 0 | 0.62369 | 0.030321 | 0 | 0 | 0 | 0.77592 | 0 | 0 | 2.6746 | 0 | 0 | 1.4299 | 1.2447 | 1.4299
12 | 3 | 17 | 0 | 0 | 0 | 0 | 0 | 0 | 0.63999 | 0.032451 | 0.38955 | 0 | 0.71995 | 5.3221 | 0 | 0 | 0 | 0 | 0 | 0 | 0 | 6.7145
12 | 3 | 18 | 0 | 0 | 0 | 0 | 0 | 0 | 0.86944 | 0.079332 | 8.9596 | 0 | 1.2806 | 5.0625 | 0 | 0 | 0 | 0 | 0 | 0 | 0 | 7.2919
12 | 3 | 19 | 0 | 0 | 0 | 0 | 0 | 0 | 0.86944 | 0.034582 | 0.7791 | 0 | 1.4712 | 4.3686 | 0 | 7.6615 | 0 | 0 | 0 | 0 | 0 | 6.7438
12 | 3 | 20 | 3.0976 | 0 | 0 | 0 | 0 | 0 | 0.62369 | 0.2201 | 32.0731 | 0 | 0.25912 | 2.0067 | 0 | 0 | 0 | 0 | 0 | 0 | 0 | 6.2071
12 | 3 | 21 | 5.47 | 0 | 0 | 0 | 0 | 0 | 0.63179 | 0.28313 | 26.985 | 0 | 1.3193 | 2.1374 | 0 | 0 | 0 | 0 | 0 | 0 | 0 | 9.8417
12 | 3 | 22 | 6.1318 | 0 | 0 | 0 | 0 | 0 | 0.86398 | 0.2469 | 19.7962 | 0 | 1.5393 | 3.3818 | 0 | 0 | 0 | 0 | 0 | 0 | 0 | 12.1638
12 | 3 | 23 | 0 | 0 | 0 | 0 | 0 | 0 | 0.87208 | 0.37185 | 23.9747 | 0 | 1.6509 | 2.9368 | 0 | 0 | 0 | 0 | 0 | 0 | 0 | 5.8316
12 | 3 | 24 | 0 | 0 | 0 | 0 | 0 | 0 | 0.74793 | 0.036713 | 1.1686 | 0 | 1.3374 | 1.7685 | 0 | 0 | 0 | 0 | 0 | 0 | 0 | 3.8906 |  | 66.1429 | 0 | 0 | 1.9683 | 0 | 0 | 16.4245 | 1.8754 | 129.7079 | 0 | 18.6398 | 54.778 | 0 | 10.8521 | 54.6991 | 0 | 0 | 30.5534 | 24.1457 | 157.8606 | 0 | 0 | 0 | 0 | 0 | 0 | 0 | 0
12 | 4 | 1 | 0 | 0 | 0 | 0 | 0 | 0 | 0.62369 | 0.030391 | 0 | 0 | 0.45212 | 1.7685 | 0 | 0 | 0 | 0 | 0 | 0 | 0 | 2.8747
12 | 4 | 2 | 0 | 0 | 0 | 0 | 0 | 0 | 0.62369 | 0.030391 | 0 | 0 | 0 | 0.69979 | 0 | 0 | 0 | 0 | 0 | 0 | 0 | 1.3539
12 | 4 | 3 | 0 | 0 | 0 | 0 | 0 | 0 | 0.62369 | 0.030391 | 0 | 0 | 0 | 0.77592 | 0 | 0 | 0 | 0 | 0 | 0 | 0 | 1.43
12 | 4 | 4 | 0 | 0 | 0 | 0 | 0 | 0 | 0.62369 | 0.030391 | 0 | 0 | 0 | 0.77592 | 0 | 0 | 0 | 0 | 0 | 0 | 0 | 1.43
12 | 4 | 5 | 0 | 0 | 0 | 0 | 0 | 0 | 0.62369 | 0.030391 | 0 | 0 | 0 | 0.69979 | 0 | 0 | 0 | 0 | 0 | 0 | 0 | 1.3539
12 | 4 | 6 | 34.7007 | 0 | 0 | 3.7086 | 0 | 0 | 0.62369 | 0.030391 | 0 | 0 | 0 | 0.77592 | 0 | 0 | 0 | 0 | 0 | 0 | 0 | 36.1307
12 | 4 | 7 | 10.97 | 0 | 0 | 0 | 0 | 0 | 0.75066 | 0.045308 | 2.8205 | 0 | 0.20329 | 3.4463 | 0 | 2.2536 | 0.74112 | 0 | 0 | 0.74112 | 0 | 15.4156
12 | 4 | 8 | 5.972 | 0 | 0 | 0 | 0 | 0 | 0.63999 | 0.034653 | 0.80584 | 0 | 0.9749 | 3.5809 | 0 | 0 | 6.8176 | 0 | 0 | 6.8176 | 0 | 11.2025
12 | 4 | 9 | 1.6901 | 0 | 0 | 0 | 0 | 0 | 0.63999 | 0.030391 | 0 | 0 | 0.7012 | 1.9901 | 0 | 0 | 14.7903 | 0 | 0 | 5.0517 | 9.7386 | 5.0517
12 | 4 | 10 | 0 | 0 | 0 | 0 | 0 | 0 | 0.62369 | 0.032522 | 0.40292 | 0 | 1.5563 | 3.865 | 0 | 0 | 19.1442 | 0 | 0 | 6.0774 | 13.0668 | 6.0774
12 | 4 | 11 | 0 | 0 | 0 | 0 | 0 | 0 | 0.63179 | 0.030391 | 0 | 0 | 0.52601 | 0.69979 | 0 | 0 | 21.3778 | 0 | 0 | 1.888 | 19.4899 | 1.888
12 | 4 | 12 | 0 | 0 | 0 | 0 | 0 | 0 | 0.62369 | 0.030391 | 0 | 0 | 0.040062 | 0.77592 | 0 | 1.6123 | 21.8355 | 0 | 0 | 1.4701 | 20.3655 | 1.4701
12 | 4 | 13 | 0 | 0 | 0 | 0 | 0 | 0 | 0.75066 | 0.036784 | 1.2088 | 0 | 0.19158 | 3.6161 | 0 | 0 | 20.5094 | 0 | 0 | 4.5951 | 15.9143 | 4.5951
12 | 4 | 14 | 0 | 0 | 0 | 0 | 0 | 0 | 0.63179 | 0.030391 | 0 | 0 | 0.43882 | 0.69979 | 0 | 0 | 17.0568 | 0 | 0 | 1.8008 | 15.2561 | 1.8008
12 | 4 | 15 | 0 | 0 | 0 | 0 | 0 | 0 | 0.62369 | 0.030391 | 0 | 0 | 0.27878 | 0.77592 | 0 | 0 | 9.9798 | 0 | 0 | 1.7088 | 8.2711 | 1.7088
12 | 4 | 16 | 0 | 0 | 0 | 0 | 0 | 0 | 0.62369 | 0.030391 | 0 | 0 | 0 | 0.77592 | 0 | 0 | 1.694 | 0 | 0 | 1.43 | 0.26399 | 1.43
12 | 4 | 17 | 0 | 0 | 0 | 0 | 0 | 0 | 0.63179 | 0.032522 | 0.40292 | 0 | 0.32736 | 0.69979 | 0 | 0 | 0 | 0 | 0 | 0 | 0 | 1.6915
12 | 4 | 18 | 0 | 0 | 0 | 0 | 0 | 0 | 0.63179 | 0.030391 | 0 | 0 | 0.55005 | 2.9534 | 0 | 0 | 0 | 0 | 0 | 0 | 0 | 4.1656
12 | 4 | 19 | 1.4552 | 0 | 0 | 0 | 0 | 0 | 0.86944 | 0.062355 | 6.0438 | 0 | 0.63905 | 5.3377 | 0 | 0 | 0 | 0 | 0 | 0 | 0 | 8.3638
12 | 4 | 20 | 3.2209 | 0 | 0 | 0 | 0 | 0 | 0.86944 | 0.23082 | 34.3279 | 0 | 1.5292 | 1.8925 | 0 | 7.6615 | 0 | 0 | 0 | 0 | 0 | 7.7428
12 | 4 | 21 | 3.984 | 0 | 0 | 0 | 0 | 0 | 0.63179 | 0.23594 | 18.7034 | 0 | 0.52493 | 2.0584 | 0 | 0 | 0 | 0 | 0 | 0 | 0 | 7.435
12 | 4 | 22 | 6.1775 | 0 | 0 | 0 | 0 | 0 | 0.63179 | 0.20291 | 12.3675 | 0 | 1.4098 | 2.7757 | 0 | 0 | 0 | 0 | 0 | 0 | 0 | 11.1978
12 | 4 | 23 | 5.2087 | 0 | 0 | 0 | 0 | 0 | 0.86398 | 0.32322 | 15.679 | 0 | 1.6509 | 2.563 | 0 | 0 | 0 | 0 | 0 | 0 | 0 | 10.6098
12 | 4 | 24 | 0 | 0 | 0 | 0 | 0 | 0 | 0.88028 | 0.034653 | 0.80584 | 0 | 1.6866 | 2.6967 | 0 | 0 | 0 | 0 | 0 | 0 | 0 | 5.2982 |  | 73.3792 | 0 | 0 | 3.7086 | 0 | 0 | 16.292 | 1.6668 | 93.5683 | 0 | 13.6808 | 46.6987 | 0 | 11.5274 | 133.9467 | 0 | 0 | 31.5806 | 102.3661 | 151.7175 | 0 | 0 | 0 | 0 | 0 | 0 | 0 | 0
12 | 5 | 1 | 0 | 0 | 0 | 0 | 0 | 0 | 0.62369 | 0.029893 | 0 | 0 | 0.45212 | 1.7685 | 0 | 0 | 0 | 0 | 0 | 0 | 0 | 2.8742
12 | 5 | 2 | 0 | 0 | 0 | 0 | 0 | 0 | 0.62369 | 0.029893 | 0 | 0 | 0 | 0.69979 | 0 | 0 | 0 | 0 | 0 | 0 | 0 | 1.3534
12 | 5 | 3 | 0 | 0 | 0 | 0 | 0 | 0 | 0.62369 | 0.029893 | 0 | 0 | 0 | 0.77592 | 0 | 0 | 0 | 0 | 0 | 0 | 0 | 1.4295
12 | 5 | 4 | 0 | 0 | 0 | 0 | 0 | 0 | 0.62369 | 0.029893 | 0 | 0 | 0 | 0.77592 | 0 | 0 | 0 | 0 | 0 | 0 | 0 | 1.4295
12 | 5 | 5 | 0 | 0 | 0 | 0 | 0 | 0 | 0.62369 | 0.029893 | 0 | 0 | 0 | 0.69979 | 0 | 0 | 0 | 0 | 0 | 0 | 0 | 1.3534
12 | 5 | 6 | 35.029 | 0 | 0 | 0.99885 | 0 | 0 | 0.62369 | 0.029893 | 0 | 0 | 0 | 0.77592 | 0 | 0 | 0 | 0 | 0 | 0 | 0 | 36.4585
12 | 5 | 7 | 9.4471 | 0 | 0 | 0 | 0 | 0 | 0.75066 | 0.038417 | 1.6332 | 0 | 0.20329 | 3.4463 | 0 | 2.2536 | 0.72899 | 0 | 0 | 0.72899 | 0 | 13.8858
12 | 5 | 8 | 7.8235 | 0 | 0 | 0 | 0 | 0 | 0.63999 | 0.036286 | 1.2249 | 0 | 0.9749 | 3.5809 | 0 | 0 | 6.6452 | 0 | 0 | 6.6452 | 0 | 13.0556
12 | 5 | 9 | 4.857 | 0 | 0 | 0 | 0 | 0 | 0.63999 | 0.029893 | 0 | 0 | 0.7012 | 1.9901 | 0 | 0 | 14.3735 | 0 | 0 | 8.2181 | 6.1554 | 8.2181
12 | 5 | 10 | 0 | 0 | 0 | 0 | 0 | 0 | 0.62369 | 0.029893 | 0 | 0 | 1.5563 | 3.865 | 0 | 0 | 16.8323 | 0 | 0 | 6.0748 | 10.7575 | 6.0748
12 | 5 | 11 | 0 | 0 | 0 | 0 | 0 | 0 | 0.63179 | 0.029893 | 0 | 0 | 0.52601 | 0.69979 | 0 | 0 | 15.2855 | 0 | 0 | 1.8875 | 13.398 | 1.8875
12 | 5 | 12 | 1.1954 | 0 | 0 | 0 | 0 | 0 | 0.62369 | 0.029893 | 0 | 0 | 0.040062 | 0.77592 | 0 | 1.6123 | 21.4483 | 0 | 0 | 2.665 | 18.7833 | 2.665
12 | 5 | 13 | 0 | 0 | 0 | 0 | 0 | 0 | 0.75066 | 0.029893 | 0 | 0 | 0.19158 | 3.6161 | 0 | 0 | 20.1953 | 0 | 0 | 4.5882 | 15.607 | 4.5882
12 | 5 | 14 | 0 | 0 | 0 | 0 | 0 | 0 | 0.63179 | 0.029893 | 0 | 0 | 0.43882 | 0.69979 | 0 | 0 | 16.9543 | 0 | 0 | 1.8003 | 15.1541 | 1.8003
12 | 5 | 15 | 0 | 0 | 0 | 0 | 0 | 0 | 0.62369 | 0.029893 | 0 | 0 | 0.27878 | 0.77592 | 0 | 0 | 10.609 | 0 | 0 | 1.7083 | 8.9007 | 1.7083
12 | 5 | 16 | 0 | 0 | 0 | 0 | 0 | 0 | 0.62369 | 0.029893 | 0 | 0 | 0 | 0.77592 | 0 | 0 | 3.5913 | 0 | 0 | 1.4295 | 2.1618 | 1.4295
12 | 5 | 17 | 0 | 0 | 0 | 0 | 0 | 0 | 0.63179 | 0.029893 | 0 | 0 | 0.32736 | 0.69979 | 0 | 0 | 0 | 0 | 0 | 0 | 0 | 1.6888
12 | 5 | 18 | 2.6489 | 0 | 0 | 0 | 0 | 0 | 0.63179 | 0.029893 | 0 | 0 | 0.55005 | 2.9534 | 0 | 0 | 0 | 0 | 0 | 0 | 0 | 6.814
12 | 5 | 19 | 1.2418 | 0 | 0 | 0 | 0 | 0 | 0.86944 | 0.046941 | 3.2664 | 0 | 0.63905 | 5.3377 | 0 | 0 | 0 | 0 | 0 | 0 | 0 | 8.135
12 | 5 | 20 | 2.7032 | 0 | 0 | 0 | 0 | 0 | 0.86944 | 0.21967 | 32.5961 | 0 | 1.5292 | 1.8925 | 0 | 7.6615 | 0 | 0 | 0 | 0 | 0 | 7.214
12 | 5 | 21 | 2.8874 | 0 | 0 | 0 | 0 | 0 | 0.63179 | 0.22099 | 16.9968 | 0 | 0.52493 | 2.0584 | 0 | 0 | 0 | 0 | 0 | 0 | 0 | 6.3234
12 | 5 | 22 | 4.5142 | 0 | 0 | 0 | 0 | 0 | 0.63179 | 0.18263 | 9.6474 | 0 | 1.4098 | 2.7757 | 0 | 0 | 0 | 0 | 0 | 0 | 0 | 9.5142
12 | 5 | 23 | 3.1052 | 0 | 0 | 0 | 0 | 0 | 0.86398 | 0.27357 | 8.5854 | 0 | 1.6509 | 2.563 | 0 | 0 | 0 | 0 | 0 | 0 | 0 | 8.4566
12 | 5 | 24 | 0 | 0 | 0 | 0 | 0 | 0 | 0.88028 | 0.032024 | 0.4083 | 0 | 1.6866 | 2.6967 | 0 | 0 | 0 | 0 | 0 | 0 | 0 | 5.2955 |  | 75.4528 | 0 | 0 | 0.99885 | 0 | 0 | 16.292 | 1.5288 | 74.3585 | 0 | 13.6808 | 46.6987 | 0 | 11.5274 | 126.6637 | 0 | 0 | 35.7458 | 90.9178 | 153.6531 | 0 | 0 | 0 | 0 | 0 | 0 | 0 | 0
12 | 6 | 1 | 0 | 0 | 0 | 0 | 0 | 0 | 0.62369 | 0.029947 | 0 | 0 | 0.45212 | 1.7685 | 0 | 0 | 0 | 0 | 0 | 0 | 0 | 2.8743
12 | 6 | 2 | 0 | 0 | 0 | 0 | 0 | 0 | 0.62369 | 0.029947 | 0 | 0 | 0 | 0.69979 | 0 | 0 | 0 | 0 | 0 | 0 | 0 | 1.3534
12 | 6 | 3 | 0 | 0 | 0 | 0 | 0 | 0 | 0.62369 | 0.029947 | 0 | 0 | 0 | 0.77592 | 0 | 0 | 0 | 0 | 0 | 0 | 0 | 1.4296
12 | 6 | 4 | 0 | 0 | 0 | 0 | 0 | 0 | 0.62369 | 0.029947 | 0 | 0 | 0 | 0.77592 | 0 | 0 | 0 | 0 | 0 | 0 | 0 | 1.4296
12 | 6 | 5 | 0 | 0 | 0 | 0 | 0 | 0 | 0.62369 | 0.029947 | 0 | 0 | 0 | 0.69979 | 0 | 0 | 0 | 0 | 0 | 0 | 0 | 1.3534
12 | 6 | 6 | 8.4428 | 0 | 0 | 0 | 0 | 0 | 0.62369 | 0.029947 | 0 | 0 | 0 | 0.77592 | 0 | 0 | 0 | 0 | 0 | 0 | 0 | 9.8723
12 | 6 | 7 | 2.8233 | 0 | 0 | 0 | 0 | 0 | 0.75066 | 0.044864 | 2.8362 | 0 | 0.20329 | 3.4463 | 0 | 2.2536 | 0.5293 | 0 | 0 | 0.5293 | 0 | 7.2683
12 | 6 | 8 | 2.5778 | 0 | 0 | 0 | 0 | 0 | 0.63999 | 0.034209 | 0.81035 | 0 | 0.9749 | 3.5809 | 0 | 0 | 7.1593 | 0 | 0 | 7.1593 | 0 | 7.8078
12 | 6 | 9 | 2.2868 | 0 | 0 | 0 | 0 | 0 | 0.63999 | 0.029947 | 0 | 0 | 0.7012 | 1.9901 | 0 | 0 | 14.574 | 0 | 0 | 5.648 | 8.926 | 5.648
12 | 6 | 10 | 0 | 0 | 0 | 0 | 0 | 0 | 0.62369 | 0.032078 | 0.40517 | 0 | 1.5563 | 3.865 | 0 | 0 | 17.3187 | 0 | 0 | 6.077 | 11.2417 | 6.077
12 | 6 | 11 | 0 | 0 | 0 | 0 | 0 | 0 | 0.63179 | 0.029947 | 0 | 0 | 0.52601 | 0.69979 | 0 | 0 | 21.2378 | 0 | 0 | 1.8875 | 19.3503 | 1.8875
12 | 6 | 12 | 4.4872 | 0 | 0 | 0 | 0 | 0 | 0.62369 | 0.029947 | 0 | 0 | 0.040062 | 0.77592 | 0 | 1.6123 | 21.7437 | 0 | 0 | 5.9568 | 15.7869 | 5.9568
12 | 6 | 13 | 2.1695 | 0 | 0 | 0 | 0 | 0 | 0.75066 | 0.03634 | 1.2155 | 0 | 0.19158 | 3.6161 | 0 | 0 | 20.5468 | 0 | 0 | 6.7642 | 13.7826 | 6.7642
12 | 6 | 14 | 0 | 0 | 0 | 0 | 0 | 0 | 0.63179 | 0.029947 | 0 | 0 | 0.43882 | 0.69979 | 0 | 0 | 17.2169 | 0 | 0 | 1.8003 | 15.4165 | 1.8003
12 | 6 | 15 | 0 | 0 | 0 | 0 | 0 | 0 | 0.62369 | 0.029947 | 0 | 0 | 0.27878 | 0.77592 | 0 | 0 | 9.2833 | 0 | 0 | 1.7083 | 7.575 | 1.7083
12 | 6 | 16 | 4.3961 | 0 | 0 | 0 | 0 | 0 | 0.62369 | 0.029947 | 0 | 0 | 0 | 0.77592 | 0 | 0 | 4.4912 | 0 | 0 | 4.4912 | 0 | 5.8257
12 | 6 | 17 | 2.7993 | 0 | 0 | 0 | 0 | 0 | 0.63179 | 0.032078 | 0.40517 | 0 | 0.32736 | 0.69979 | 0 | 0 | 0 | 0 | 0 | 0 | 0 | 4.4903
12 | 6 | 18 | 7.1872 | 0 | 0 | 0 | 0 | 0 | 0.63179 | 0.029947 | 0 | 0 | 0.55005 | 2.9534 | 0 | 0 | 0 | 0 | 0 | 0 | 0 | 11.3523
12 | 6 | 19 | 4.2791 | 0 | 0 | 0 | 0 | 0 | 0.86944 | 0.061911 | 6.0776 | 0 | 0.63905 | 5.3377 | 0 | 0 | 0 | 0 | 0 | 0 | 0 | 11.1872
12 | 6 | 20 | 6.289 | 0 | 0 | 0 | 0 | 0 | 0.86944 | 0.23038 | 34.7421 | 0 | 1.5292 | 1.8925 | 0 | 7.6615 | 0 | 0 | 0 | 0 | 0 | 10.8105
12 | 6 | 21 | 6.8657 | 0 | 0 | 0 | 0 | 0 | 0.63179 | 0.23116 | 18.6915 | 0 | 0.52493 | 2.0584 | 0 | 0 | 0 | 0 | 0 | 0 | 0 | 10.312
12 | 6 | 22 | 8.6788 | 0 | 0 | 0 | 0 | 0 | 0.63179 | 0.19813 | 12.3244 | 0 | 1.4098 | 2.7757 | 0 | 0 | 0 | 0 | 0 | 0 | 0 | 13.6943
12 | 6 | 23 | 6.8649 | 0 | 0 | 0 | 0 | 0 | 0.86398 | 0.31411 | 15.5035 | 0 | 1.6509 | 2.563 | 0 | 0 | 0 | 0 | 0 | 0 | 0 | 12.2568
12 | 6 | 24 | 0 | 0 | 0 | 0 | 0 | 0 | 0.88028 | 0.034209 | 0.81035 | 0 | 1.6866 | 2.6967 | 0 | 0 | 0 | 0 | 0 | 0 | 0 | 5.2977 |  | 70.1475 | 0 | 0 | 0 | 0 | 0 | 16.292 | 1.6388 | 93.8218 | 0 | 13.6808 | 46.6987 | 0 | 11.5274 | 134.1009 | 0 | 0 | 42.0219 | 92.079 | 148.4578 | 0 | 0 | 0 | 0 | 0 | 0 | 0 | 0
12 | 7 | 1 | 0 | 0 | 0 | 0 | 0 | 0 | 0.62369 | 0.030618 | 0 | 0 | 0.45212 | 1.7685 | 0 | 0 | 0 | 0 | 0 | 0 | 0 | 2.8749
12 | 7 | 2 | 0 | 0 | 0 | 0 | 0 | 0 | 0.62369 | 0.030618 | 0 | 0 | 0 | 0.69979 | 0 | 0 | 0 | 0 | 0 | 0 | 0 | 1.3541
12 | 7 | 3 | 0 | 0 | 0 | 0 | 0 | 0 | 0.62369 | 0.030618 | 0 | 0 | 0 | 0.77592 | 0 | 0 | 0 | 0 | 0 | 0 | 0 | 1.4302
12 | 7 | 4 | 0 | 0 | 0 | 0 | 0 | 0 | 0.62369 | 0.030618 | 0 | 0 | 0 | 0.77592 | 0 | 0 | 0 | 0 | 0 | 0 | 0 | 1.4302
12 | 7 | 5 | 0 | 0 | 0 | 0 | 0 | 0 | 0.62369 | 0.030618 | 0 | 0 | 0 | 0.69979 | 0 | 0 | 0 | 0 | 0 | 0 | 0 | 1.3541
12 | 7 | 6 | 33.0259 | 0 | 0 | 0 | 0 | 0 | 0.62369 | 0.030618 | 0 | 0 | 0 | 0.77592 | 0 | 0 | 0 | 0 | 0 | 0 | 0 | 34.4562
12 | 7 | 7 | 12.0902 | 0 | 0 | 0 | 0 | 0 | 0.75066 | 0.045535 | 2.8495 | 0 | 0.20329 | 3.4463 | 0 | 2.2536 | 0.35222 | 0 | 0 | 0.35222 | 0 | 16.5359
12 | 7 | 8 | 8.1778 | 0 | 0 | 0 | 0 | 0 | 0.63999 | 0.03488 | 0.81415 | 0 | 0.9749 | 3.5809 | 0 | 0 | 2.2272 | 0 | 0 | 2.2272 | 0 | 13.4085
12 | 7 | 9 | 2.2023 | 0 | 0 | 0 | 0 | 0 | 0.63999 | 0.030618 | 0 | 0 | 0.7012 | 1.9901 | 0 | 0 | 10.9256 | 0 | 0 | 5.5641 | 5.3615 | 5.5641
12 | 7 | 10 | 0 | 0 | 0 | 0 | 0 | 0 | 0.62369 | 0.032749 | 0.40707 | 0 | 1.5563 | 3.865 | 0 | 0 | 17.1016 | 0 | 0 | 6.0777 | 11.0239 | 6.0777
12 | 7 | 11 | 0 | 0 | 0 | 0 | 0 | 0 | 0.63179 | 0.030618 | 0 | 0 | 0.52601 | 0.69979 | 0 | 0 | 13.8672 | 0 | 0 | 1.8882 | 11.979 | 1.8882
12 | 7 | 12 | 0 | 0 | 0 | 0 | 0 | 0 | 0.62369 | 0.030618 | 0 | 0 | 0.040062 | 0.77592 | 0 | 1.6123 | 8.6677 | 0 | 0 | 1.4703 | 7.1974 | 1.4703
12 | 7 | 13 | 0 | 0 | 0 | 0 | 0 | 0 | 0.75066 | 0.037011 | 1.2212 | 0 | 0.19158 | 3.6161 | 0 | 0 | 15.0093 | 0 | 0 | 4.5953 | 10.414 | 4.5953
12 | 7 | 14 | 0 | 0 | 0 | 0 | 0 | 0 | 0.63179 | 0.030618 | 0 | 0 | 0.43882 | 0.69979 | 0 | 0 | 12.9324 | 0 | 0 | 1.801 | 11.1314 | 1.801
12 | 7 | 15 | 0 | 0 | 0 | 0 | 0 | 0 | 0.62369 | 0.030618 | 0 | 0 | 0.27878 | 0.77592 | 0 | 0 | 10.3758 | 0 | 0 | 1.709 | 8.6668 | 1.709
12 | 7 | 16 | 0 | 0 | 0 | 0 | 0 | 0 | 0.62369 | 0.030618 | 0 | 0 | 0 | 0.77592 | 0 | 0 | 4.2394 | 0 | 0 | 1.4302 | 2.8092 | 1.4302
12 | 7 | 17 | 0 | 0 | 0 | 0 | 0 | 0 | 0.63179 | 0.032749 | 0.40707 | 0 | 0.32736 | 0.69979 | 0 | 0 | 0 | 0 | 0 | 0 | 0 | 1.6917
12 | 7 | 18 | 2.8557 | 0 | 0 | 0 | 0 | 0 | 0.63179 | 0.030618 | 0 | 0 | 0.55005 | 2.9534 | 0 | 0 | 0 | 0 | 0 | 0 | 0 | 7.0215
12 | 7 | 19 | 2.4753 | 0 | 0 | 0 | 0 | 0 | 0.86944 | 0.062582 | 6.1061 | 0 | 0.63905 | 5.3377 | 0 | 0 | 0 | 0 | 0 | 0 | 0 | 9.3841
12 | 7 | 20 | 3.9987 | 0 | 0 | 0 | 0 | 0 | 0.86944 | 0.23105 | 34.5861 | 0 | 1.5292 | 1.8925 | 0 | 7.6615 | 0 | 0 | 0 | 0 | 0 | 8.5208
12 | 7 | 21 | 5.117 | 0 | 0 | 0 | 0 | 0 | 0.63179 | 0.23875 | 18.9357 | 0 | 0.52493 | 2.0584 | 0 | 0 | 0 | 0 | 0 | 0 | 0 | 8.5708
12 | 7 | 22 | 7.6919 | 0 | 0 | 0 | 0 | 0 | 0.63179 | 0.20572 | 12.5325 | 0 | 1.4098 | 2.7757 | 0 | 0 | 0 | 0 | 0 | 0 | 0 | 12.7149
12 | 7 | 23 | 6.3722 | 0 | 0 | 0 | 0 | 0 | 0.86398 | 0.32861 | 15.934 | 0 | 1.6509 | 2.563 | 0 | 0 | 0 | 0 | 0 | 0 | 0 | 11.7786
12 | 7 | 24 | 0 | 0 | 0 | 0 | 0 | 0 | 0.88028 | 0.03488 | 0.81415 | 0 | 1.6866 | 2.6967 | 0 | 0 | 0 | 0 | 0 | 0 | 0 | 5.2984 |  | 84.0069 | 0 | 0 | 0 | 0 | 0 | 16.292 | 1.6826 | 94.6076 | 0 | 13.6808 | 46.6987 | 0 | 11.5274 | 95.6984 | 0 | 0 | 27.1153 | 68.5831 | 162.361 | 0 | 0 | 0 | 0 | 0 | 0 | 0 | 0
12 | 8 | 1 | 0 | 0 | 0 | 0 | 0 | 0 | 0.62369 | 0.030661 | 0 | 0 | 0.45212 | 1.7685 | 0 | 0 | 0 | 0 | 0 | 0 | 0 | 2.875
12 | 8 | 2 | 0 | 0 | 0 | 0 | 0 | 0 | 0.62369 | 0.030661 | 0 | 0 | 0 | 0.69979 | 0 | 0 | 0 | 0 | 0 | 0 | 0 | 1.3541
12 | 8 | 3 | 0 | 0 | 0 | 0 | 0 | 0 | 0.62369 | 0.030661 | 0 | 0 | 0 | 0.77592 | 0 | 0 | 0 | 0 | 0 | 0 | 0 | 1.4303
12 | 8 | 4 | 0 | 0 | 0 | 0 | 0 | 0 | 0.62369 | 0.030661 | 0 | 0 | 0 | 0.77592 | 0 | 0 | 0 | 0 | 0 | 0 | 0 | 1.4303
12 | 8 | 5 | 0 | 0 | 0 | 0 | 0 | 0 | 0.62369 | 0.030661 | 0 | 0 | 0 | 0.69979 | 0 | 0 | 0 | 0 | 0 | 0 | 0 | 1.3541
12 | 8 | 6 | 34.3802 | 0 | 0 | 0.44898 | 0 | 0 | 0.62369 | 0.030661 | 0 | 0 | 0 | 0.77592 | 0 | 0 | 0 | 0 | 0 | 0 | 0 | 35.8104
12 | 8 | 7 | 13.0892 | 0 | 0 | 0 | 0 | 0 | 0.75066 | 0.045578 | 2.8413 | 0 | 0.20329 | 3.4463 | 0 | 2.2536 | 0.54224 | 0 | 0 | 0.54224 | 0 | 17.5349
12 | 8 | 8 | 5.162 | 0 | 0 | 0 | 0 | 0 | 0.63999 | 0.034923 | 0.8118 | 0 | 0.9749 | 3.5809 | 0 | 0 | 7.849 | 0 | 0 | 7.849 | 0 | 10.3927
12 | 8 | 9 | 2.0426 | 0 | 0 | 0 | 0 | 0 | 0.63999 | 0.030661 | 0 | 0 | 0.7012 | 1.9901 | 0 | 0 | 15.8126 | 0 | 0 | 5.4045 | 10.4081 | 5.4045
12 | 8 | 10 | 0 | 0 | 0 | 0 | 0 | 0 | 0.62369 | 0.032792 | 0.4059 | 0 | 1.5563 | 3.865 | 0 | 0 | 20.6305 | 0 | 0 | 6.0777 | 14.5528 | 6.0777
12 | 8 | 11 | 0 | 0 | 0 | 0 | 0 | 0 | 0.63179 | 0.030661 | 0 | 0 | 0.52601 | 0.69979 | 0 | 0 | 23.0924 | 0 | 0 | 1.8882 | 21.2042 | 1.8882
12 | 8 | 12 | 0 | 0 | 0 | 0 | 0 | 0 | 0.62369 | 0.030661 | 0 | 0 | 0.040062 | 0.77592 | 0 | 1.6123 | 23.4788 | 0 | 0 | 1.4703 | 22.0084 | 1.4703
12 | 8 | 13 | 0 | 0 | 0 | 0 | 0 | 0 | 0.75066 | 0.037054 | 1.2177 | 0 | 0.19158 | 3.6161 | 0 | 0 | 22.1337 | 0 | 0 | 4.5954 | 17.5383 | 4.5954
12 | 8 | 14 | 0 | 0 | 0 | 0 | 0 | 0 | 0.63179 | 0.030661 | 0 | 0 | 0.43882 | 0.69979 | 0 | 0 | 18.6009 | 0 | 0 | 1.8011 | 16.7999 | 1.8011
12 | 8 | 15 | 0 | 0 | 0 | 0 | 0 | 0 | 0.62369 | 0.030661 | 0 | 0 | 0.27878 | 0.77592 | 0 | 0 | 12.8463 | 0 | 0 | 1.709 | 11.1373 | 1.709
12 | 8 | 16 | 0 | 0 | 0 | 0 | 0 | 0 | 0.62369 | 0.030661 | 0 | 0 | 0 | 0.77592 | 0 | 0 | 5.4366 | 0 | 0 | 1.4303 | 4.0063 | 1.4303
12 | 8 | 17 | 0 | 0 | 0 | 0 | 0 | 0 | 0.63179 | 0.032792 | 0.4059 | 0 | 0.32736 | 0.69979 | 0 | 0 | 0 | 0 | 0 | 0 | 0 | 1.6917
12 | 8 | 18 | 0 | 0 | 0 | 0 | 0 | 0 | 0.63179 | 0.030661 | 0 | 0 | 0.55005 | 2.9534 | 0 | 0 | 0 | 0 | 0 | 0 | 0 | 4.1659
12 | 8 | 19 | 2.1086 | 0 | 0 | 0 | 0 | 0 | 0.86944 | 0.062625 | 6.0885 | 0 | 0.63905 | 5.3377 | 0 | 0 | 0 | 0 | 0 | 0 | 0 | 9.0175
12 | 8 | 20 | 3.8786 | 0 | 0 | 0 | 0 | 0 | 0.86944 | 0.23109 | 34.4613 | 0 | 1.5292 | 1.8925 | 0 | 7.6615 | 0 | 0 | 0 | 0 | 0 | 8.4008
12 | 8 | 21 | 4.7802 | 0 | 0 | 0 | 0 | 0 | 0.63179 | 0.23918 | 18.897 | 0 | 0.52493 | 2.0584 | 0 | 0 | 0 | 0 | 0 | 0 | 0 | 8.2345
12 | 8 | 22 | 7.3299 | 0 | 0 | 0 | 0 | 0 | 0.63179 | 0.20615 | 12.5118 | 0 | 1.4098 | 2.7757 | 0 | 0 | 0 | 0 | 0 | 0 | 0 | 12.3534
12 | 8 | 23 | 5.9503 | 0 | 0 | 0 | 0 | 0 | 0.86398 | 0.32943 | 15.923 | 0 | 1.6509 | 2.563 | 0 | 0 | 0 | 0 | 0 | 0 | 0 | 11.3575
12 | 8 | 24 | 0 | 0 | 0 | 0 | 0 | 0 | 0.88028 | 0.034923 | 0.8118 | 0 | 1.6866 | 2.6967 | 0 | 0 | 0 | 0 | 0 | 0 | 0 | 5.2984 |  | 78.7216 | 0 | 0 | 0.44898 | 0 | 0 | 16.292 | 1.6851 | 94.3759 | 0 | 13.6808 | 46.6987 | 0 | 11.5274 | 150.4231 | 0 | 0 | 32.7678 | 117.6552 | 157.0782 | 0 | 0 | 0 | 0 | 0 | 0 | 0 | 0
12 | 9 | 1 | 0 | 0 | 0 | 0 | 0 | 0 | 0.62369 | 0.030286 | 0 | 0 | 0 | 1.7685 | 0 | 0 | 0 | 0 | 0 | 0 | 0 | 2.4225
12 | 9 | 2 | 0 | 0 | 0 | 0 | 0 | 0 | 0.62369 | 0.030286 | 0 | 0 | 0 | 0.69979 | 0 | 0 | 0 | 0 | 0 | 0 | 0 | 1.3538
12 | 9 | 3 | 0 | 0 | 0 | 0 | 0 | 0 | 0.62369 | 0.030286 | 0 | 0 | 0 | 0.77592 | 0 | 0 | 0 | 0 | 0 | 0 | 0 | 1.4299
12 | 9 | 4 | 0 | 0 | 0 | 0 | 0 | 0 | 0.62369 | 0.030286 | 0 | 0 | 0 | 0.77592 | 0 | 0 | 0 | 0 | 0 | 0 | 0 | 1.4299
12 | 9 | 5 | 0 | 0 | 0 | 0 | 0 | 0 | 0.62369 | 0.030286 | 0 | 0 | 0 | 0.69979 | 0 | 0 | 0 | 0 | 0 | 0 | 0 | 1.3538
12 | 9 | 6 | 0 | 0 | 0 | 0 | 0 | 0 | 0.62369 | 0.030286 | 0 | 0 | 0 | 0.77592 | 0 | 0 | 0 | 0 | 0 | 0 | 0 | 1.4299
12 | 9 | 7 | 0 | 0 | 0 | 0 | 0 | 0 | 0.62369 | 0.030286 | 0 | 0 | 0 | 0.77592 | 0 | 0 | 0.35936 | 0 | 0 | 0.35936 | 0 | 1.4299
12 | 9 | 8 | 43.595 | 0 | 0 | 1.974 | 0 | 0 | 0.63999 | 0.034548 | 0.79991 | 0 | 0.28584 | 2.7074 | 0 | 0 | 5.2495 | 0 | 0 | 5.2495 | 0 | 47.2628
12 | 9 | 9 | 8.4359 | 0 | 0 | 0 | 0 | 0 | 0.76696 | 0.036679 | 1.1999 | 0 | 1.1474 | 3.6132 | 0 | 1.5783 | 15.2804 | 0 | 0 | 14.0001 | 1.2803 | 14.0001
12 | 9 | 10 | 0 | 0 | 0 | 0 | 0 | 0 | 0.63179 | 0.034548 | 0.79991 | 0 | 2.0252 | 3.1935 | 0 | 0 | 19.9177 | 0 | 0 | 5.885 | 14.0326 | 5.885
12 | 9 | 11 | 0 | 0 | 0 | 0 | 0 | 0 | 0.63999 | 0.034548 | 0.79991 | 0 | 1.8526 | 3.0588 | 0 | 0 | 22.3249 | 0 | 0 | 5.5859 | 16.739 | 5.5859
12 | 9 | 12 | 0 | 0 | 0 | 0 | 0 | 0 | 0.63179 | 0.030286 | 0 | 0 | 1.5682 | 3.0812 | 0 | 1.6123 | 22.8462 | 0 | 0 | 5.3115 | 17.5347 | 5.3115
12 | 9 | 13 | 0 | 0 | 0 | 0 | 0 | 0 | 0.75066 | 0.064381 | 6.3993 | 0 | 1.342 | 3.6161 | 0 | 0 | 21.4018 | 0 | 0 | 5.7731 | 15.6287 | 5.7731
12 | 9 | 14 | 0 | 0 | 0 | 0 | 0 | 0 | 0.63179 | 0.032417 | 0.39995 | 0 | 0.84072 | 0.69979 | 0 | 0 | 17.891 | 0 | 0 | 2.2047 | 15.6863 | 2.2047
12 | 9 | 15 | 0 | 0 | 0 | 0 | 0 | 0 | 0.62369 | 0.030286 | 0 | 0 | 0 | 0.77592 | 0 | 0 | 12.2622 | 0 | 0 | 1.4299 | 10.8323 | 1.4299
12 | 9 | 16 | 0 | 0 | 0 | 0 | 0 | 0 | 0.62369 | 0.030286 | 0 | 0 | 0 | 0.77592 | 0 | 0 | 5.1394 | 0 | 0 | 1.4299 | 3.7095 | 1.4299
12 | 9 | 17 | 0 | 0 | 0 | 0 | 0 | 0 | 0.63999 | 0.032417 | 0.39995 | 0 | 0.71995 | 5.3221 | 0 | 0 | 0 | 0 | 0 | 0 | 0 | 6.7145
12 | 9 | 18 | 0 | 0 | 0 | 0 | 0 | 0 | 0.86944 | 0.066512 | 6.7992 | 0 | 1.2806 | 5.0625 | 0 | 0 | 0 | 0 | 0 | 0 | 0 | 7.2791
12 | 9 | 19 | 0 | 0 | 0 | 0 | 0 | 0 | 0.86944 | 0.047333 | 3.1996 | 0 | 1.4712 | 4.3686 | 0 | 7.6615 | 0 | 0 | 0 | 0 | 0 | 6.7566
12 | 9 | 20 | 0 | 0 | 0 | 0 | 0 | 0 | 0.62369 | 0.22006 | 32.5155 | 0 | 0.25912 | 2.0067 | 0 | 0 | 0 | 0 | 0 | 0 | 0 | 3.1095
12 | 9 | 21 | 4.7591 | 0 | 0 | 0 | 0 | 0 | 0.63179 | 0.25505 | 22.3402 | 0 | 1.3193 | 2.1374 | 0 | 0 | 0 | 0 | 0 | 0 | 0 | 9.1026
12 | 9 | 22 | 5.3207 | 0 | 0 | 0 | 0 | 0 | 0.86398 | 0.20178 | 12.3413 | 0 | 1.5393 | 3.3818 | 0 | 0 | 0 | 0 | 0 | 0 | 0 | 11.3076
12 | 9 | 23 | 0 | 0 | 0 | 0 | 0 | 0 | 0.87208 | 0.369 | 23.8827 | 0 | 1.6509 | 2.9368 | 0 | 0 | 0 | 0 | 0 | 0 | 0 | 5.8287
12 | 9 | 24 | 0 | 0 | 0 | 0 | 0 | 0 | 0.74793 | 0.034548 | 0.79991 | 0 | 1.3374 | 1.7685 | 0 | 0 | 0 | 0 | 0 | 0 | 0 | 3.8884 |  | 62.1107 | 0 | 0 | 1.974 | 0 | 0 | 16.4245 | 1.7667 | 112.6771 | 0 | 18.6398 | 54.778 | 0 | 10.8521 | 142.6725 | 0 | 0 | 47.229 | 95.4435 | 153.7196 | 0 | 0 | 0 | 0 | 0 | 0 | 0 | 0
12 | 10 | 1 | 0 | 0 | 0 | 0 | 0 | 0 | 0.62369 | 0.02917 | 0 | 0 | 0 | 1.7685 | 0 | 0 | 0 | 0 | 0 | 0 | 0 | 2.4214
12 | 10 | 2 | 0 | 0 | 0 | 0 | 0 | 0 | 0.62369 | 0.02917 | 0 | 0 | 0 | 0.69979 | 0 | 0 | 0 | 0 | 0 | 0 | 0 | 1.3526
12 | 10 | 3 | 0 | 0 | 0 | 0 | 0 | 0 | 0.62369 | 0.02917 | 0 | 0 | 0 | 0.77592 | 0 | 0 | 0 | 0 | 0 | 0 | 0 | 1.4288
12 | 10 | 4 | 0 | 0 | 0 | 0 | 0 | 0 | 0.62369 | 0.02917 | 0 | 0 | 0 | 0.77592 | 0 | 0 | 0 | 0 | 0 | 0 | 0 | 1.4288
12 | 10 | 5 | 0 | 0 | 0 | 0 | 0 | 0 | 0.62369 | 0.02917 | 0 | 0 | 0 | 0.69979 | 0 | 0 | 0 | 0 | 0 | 0 | 0 | 1.3526
12 | 10 | 6 | 0 | 0 | 0 | 0 | 0 | 0 | 0.62369 | 0.02917 | 0 | 0 | 0 | 0.77592 | 0 | 0 | 0 | 0 | 0 | 0 | 0 | 1.4288
12 | 10 | 7 | 0 | 0 | 0 | 0 | 0 | 0 | 0.63179 | 0.035563 | 1.2151 | 0 | 0.20329 | 1.6514 | 0 | 0 | 0.35041 | 0 | 0 | 0.35041 | 0 | 2.522
12 | 10 | 8 | 15.5289 | 0 | 0 | 0 | 0 | 0 | 0.63179 | 0.035563 | 1.2151 | 0 | 0.54745 | 3.2149 | 0 | 0 | 3.602 | 0 | 0 | 3.602 | 0 | 19.9586
12 | 10 | 9 | 6.301 | 0 | 0 | 0 | 0 | 0 | 0.89384 | 0.063265 | 6.4806 | 0 | 1.4507 | 4.4916 | 0 | 1.5783 | 12.6884 | 0 | 0 | 12.6884 | 0 | 13.2003
12 | 10 | 10 | 0 | 0 | 0 | 0 | 0 | 0 | 0.62369 | 0.02917 | 0 | 0 | 0.58363 | 0.77592 | 0 | 0 | 16.788 | 0 | 0 | 2.0124 | 14.7756 | 2.0124
12 | 10 | 11 | 0 | 0 | 0 | 0 | 0 | 0 | 0.62369 | 0.02917 | 0 | 0 | 0 | 0.69979 | 0 | 0 | 19.0497 | 0 | 0 | 1.3526 | 17.6971 | 1.3526
12 | 10 | 12 | 0 | 0 | 0 | 0 | 0 | 0 | 0.62369 | 0.02917 | 0 | 0 | 0 | 0.77592 | 0 | 0 | 19.5816 | 0 | 0 | 1.4288 | 18.1528 | 1.4288
12 | 10 | 13 | 0 | 0 | 0 | 0 | 0 | 0 | 0.62369 | 0.02917 | 0 | 0 | 0 | 0.77592 | 0 | 0 | 18.1895 | 0 | 0 | 1.4288 | 16.7607 | 1.4288
12 | 10 | 14 | 0 | 0 | 0 | 0 | 0 | 0 | 0.62369 | 0.02917 | 0 | 0 | 0 | 0.69979 | 0 | 0 | 8.7488 | 0 | 0 | 1.3526 | 7.3962 | 1.3526
12 | 10 | 15 | 0 | 0 | 0 | 0 | 0 | 0 | 0.62369 | 0.02917 | 0 | 0 | 0 | 0.77592 | 0 | 0 | 7.1356 | 0 | 0 | 1.4288 | 5.7068 | 1.4288
12 | 10 | 16 | 0 | 0 | 0 | 0 | 0 | 0 | 0.62369 | 0.02917 | 0 | 0 | 0 | 0.77592 | 0 | 0 | 1.6322 | 0 | 0 | 1.4288 | 0.20342 | 1.4288
12 | 10 | 17 | 0 | 0 | 0 | 0 | 0 | 0 | 0.62369 | 0.02917 | 0 | 0 | 0 | 0.69979 | 0 | 0 | 0 | 0 | 0 | 0 | 0 | 1.3526
12 | 10 | 18 | 0 | 0 | 0 | 0 | 0 | 0 | 0.62369 | 0.02917 | 0 | 0 | 0 | 0.77592 | 0 | 0 | 0 | 0 | 0 | 0 | 0 | 1.4288
12 | 10 | 19 | 0 | 0 | 0 | 0 | 0 | 0 | 0.62369 | 0.02917 | 0 | 0 | 0 | 0.77592 | 0 | 0 | 0 | 0 | 0 | 0 | 0 | 1.4288
12 | 10 | 20 | 0 | 0 | 0 | 0 | 0 | 0 | 0.62369 | 0.02917 | 0 | 0 | 0 | 0.69979 | 0 | 0 | 0 | 0 | 0 | 0 | 0 | 1.3526
12 | 10 | 21 | 0 | 0 | 0 | 0 | 0 | 0 | 0.63999 | 0.077116 | 8.2504 | 0 | 0.35176 | 4.515 | 0 | 0 | 0 | 0 | 0 | 0 | 0 | 5.5838
12 | 10 | 22 | 0 | 0 | 0 | 0 | 0 | 0 | 0.63179 | 0.090967 | 10.7873 | 0 | 0.93561 | 4.3403 | 0 | 0 | 0 | 0 | 0 | 0 | 0 | 5.9986
12 | 10 | 23 | 0 | 0 | 0 | 0 | 0 | 0 | 0.75603 | 0.13465 | 18.2277 | 0 | 1.6509 | 0.93598 | 0 | 0 | 0 | 0 | 0 | 0 | 0 | 3.4775
12 | 10 | 24 | 0 | 0 | 0 | 0 | 0 | 0 | 0.86398 | 0.033432 | 0.81008 | 0 | 1.3523 | 2.644 | 0 | 0 | 0 | 0 | 0 | 0 | 0 | 4.8937 |  | 21.8299 | 0 | 0 | 0 | 0 | 0 | 15.6519 | 0.96645 | 46.9863 | 0 | 7.0756 | 35.5196 | 0 | 1.5783 | 107.7664 | 0 | 0 | 27.0736 | 80.6927 | 81.0434 | 0 | 0 | 0 | 0 | 0 | 0 | 0 | 0
12 | 11 | 1 | 0 | 0 | 0 | 0 | 0 | 0 | 0.62369 | 0.029053 | 0 | 0 | 0.45212 | 1.7685 | 0 | 0 | 0 | 0 | 0 | 0 | 0 | 2.8734
12 | 11 | 2 | 0 | 0 | 0 | 0 | 0 | 0 | 0.62369 | 0.029053 | 0 | 0 | 0 | 0.69979 | 0 | 0 | 0 | 0 | 0 | 0 | 0 | 1.3525
12 | 11 | 3 | 0 | 0 | 0 | 0 | 0 | 0 | 0.62369 | 0.029053 | 0 | 0 | 0 | 0.77592 | 0 | 0 | 0 | 0 | 0 | 0 | 0 | 1.4287
12 | 11 | 4 | 0 | 0 | 0 | 0 | 0 | 0 | 0.62369 | 0.029053 | 0 | 0 | 0 | 0.77592 | 0 | 0 | 0 | 0 | 0 | 0 | 0 | 1.4287
12 | 11 | 5 | 0 | 0 | 0 | 0 | 0 | 0 | 0.62369 | 0.029053 | 0 | 0 | 0 | 0.69979 | 0 | 0 | 0 | 0 | 0 | 0 | 0 | 1.3525
12 | 11 | 6 | 3.2349 | 0 | 0 | 0 | 0 | 0 | 0.62369 | 0.029053 | 0 | 0 | 0 | 0.77592 | 0 | 0 | 0 | 0 | 0 | 0 | 0 | 4.6636
12 | 11 | 7 | 1.435 | 0 | 0 | 0 | 0 | 0 | 0.75066 | 0.043969 | 2.7624 | 0 | 0.20329 | 3.4463 | 0 | 2.2536 | 0.1062 | 0 | 0 | 0.1062 | 0 | 5.8791
12 | 11 | 8 | 1.4153 | 0 | 0 | 0 | 0 | 0 | 0.63999 | 0.033315 | 0.78927 | 0 | 0.9749 | 3.5809 | 0 | 0 | 0.67227 | 0 | 0 | 0.67227 | 0 | 6.6444
12 | 11 | 9 | 1.3227 | 0 | 0 | 0 | 0 | 0 | 0.63999 | 0.029053 | 0 | 0 | 0.7012 | 1.9901 | 0 | 0 | 1.2326 | 0 | 0 | 1.2326 | 0 | 4.683
12 | 11 | 10 | 0 | 0 | 0 | 0 | 0 | 0 | 0.62369 | 0.031184 | 0.39463 | 0 | 1.5563 | 3.865 | 0 | 0 | 1.5931 | 0 | 0 | 1.5931 | 0 | 6.0761
12 | 11 | 11 | 0 | 0 | 0 | 0 | 0 | 0 | 0.63179 | 0.029053 | 0 | 0 | 0.52601 | 0.69979 | 0 | 0 | 1.9176 | 0 | 0 | 1.8866 | 0.030978 | 1.8866
12 | 11 | 12 | 1.5993 | 0 | 0 | 0 | 0 | 0 | 0.62369 | 0.029053 | 0 | 0 | 0.040062 | 0.77592 | 0 | 1.6123 | 2.0855 | 0 | 0 | 2.0855 | 0 | 3.068
12 | 11 | 13 | 1.0466 | 0 | 0 | 0 | 0 | 0 | 0.75066 | 0.035446 | 1.1839 | 0 | 0.19158 | 3.6161 | 0 | 0 | 2.4113 | 0 | 0 | 2.4113 | 0 | 5.6403
12 | 11 | 14 | 0 | 0 | 0 | 0 | 0 | 0 | 0.63179 | 0.029053 | 0 | 0 | 0.43882 | 0.69979 | 0 | 0 | 2.1253 | 0 | 0 | 1.7994 | 0.32584 | 1.7994
12 | 11 | 15 | 0 | 0 | 0 | 0 | 0 | 0 | 0.62369 | 0.029053 | 0 | 0 | 0.27878 | 0.77592 | 0 | 0 | 1.4139 | 0 | 0 | 1.4139 | 0 | 1.7074
12 | 11 | 16 | 1.2316 | 0 | 0 | 0 | 0 | 0 | 0.62369 | 0.029053 | 0 | 0 | 0 | 0.77592 | 0 | 0 | 0.88015 | 0 | 0 | 0.88015 | 0 | 2.6602
12 | 11 | 17 | 1.071 | 0 | 0 | 0 | 0 | 0 | 0.63179 | 0.031184 | 0.39463 | 0 | 0.32736 | 0.69979 | 0 | 0 | 0 | 0 | 0 | 0 | 0 | 2.7611
12 | 11 | 18 | 2.9403 | 0 | 0 | 0 | 0 | 0 | 0.63179 | 0.029053 | 0 | 0 | 0.55005 | 2.9534 | 0 | 0 | 0 | 0 | 0 | 0 | 0 | 7.1045
12 | 11 | 19 | 1.446 | 0 | 0 | 0 | 0 | 0 | 0.86944 | 0.061017 | 5.9195 | 0 | 0.63905 | 5.3377 | 0 | 0 | 0 | 0 | 0 | 0 | 0 | 8.3533
12 | 11 | 20 | 2.9518 | 0 | 0 | 0 | 0 | 0 | 0.86944 | 0.22949 | 34.2213 | 0 | 1.5292 | 1.8925 | 0 | 7.6615 | 0 | 0 | 0 | 0 | 0 | 7.4724
12 | 11 | 21 | 3.3128 | 0 | 0 | 0 | 0 | 0 | 0.63179 | 0.22153 | 18.0488 | 0 | 0.52493 | 2.0584 | 0 | 0 | 0 | 0 | 0 | 0 | 0 | 6.7494
12 | 11 | 22 | 4.8565 | 0 | 0 | 0 | 0 | 0 | 0.63179 | 0.1885 | 11.8554 | 0 | 1.4098 | 2.7757 | 0 | 0 | 0 | 0 | 0 | 0 | 0 | 9.8624
12 | 11 | 23 | 3.3068 | 0 | 0 | 0 | 0 | 0 | 0.86398 | 0.29574 | 14.7323 | 0 | 1.6509 | 2.563 | 0 | 0 | 0 | 0 | 0 | 0 | 0 | 8.6804
12 | 11 | 24 | 0 | 0 | 0 | 0 | 0 | 0 | 0.88028 | 0.033315 | 0.78927 | 0 | 1.6866 | 2.6967 | 0 | 0 | 0 | 0 | 0 | 0 | 0 | 5.2968 |  | 31.1706 | 0 | 0 | 0 | 0 | 0 | 16.292 | 1.5824 | 91.0915 | 0 | 13.6808 | 46.6987 | 0 | 11.5274 | 14.4379 | 0 | 0 | 14.0811 | 0.35681 | 109.4245 | 0 | 0 | 0 | 0 | 0 | 0 | 0 | 0
12 | 12 | 1 | 0 | 0 | 0 | 0 | 0 | 0 | 0.62369 | 0.029191 | 0 | 0 | 0.45212 | 1.7685 | 0 | 0 | 0 | 0 | 0 | 0 | 0 | 2.8735
12 | 12 | 2 | 0 | 0 | 0 | 0 | 0 | 0 | 0.62369 | 0.029191 | 0 | 0 | 0 | 0.69979 | 0 | 0 | 0 | 0 | 0 | 0 | 0 | 1.3527
12 | 12 | 3 | 0 | 0 | 0 | 0 | 0 | 0 | 0.62369 | 0.029191 | 0 | 0 | 0 | 0.77592 | 0 | 0 | 0 | 0 | 0 | 0 | 0 | 1.4288
12 | 12 | 4 | 0 | 0 | 0 | 0 | 0 | 0 | 0.62369 | 0.029191 | 0 | 0 | 0 | 0.77592 | 0 | 0 | 0 | 0 | 0 | 0 | 0 | 1.4288
12 | 12 | 5 | 0 | 0 | 0 | 0 | 0 | 0 | 0.62369 | 0.029191 | 0 | 0 | 0 | 0.69979 | 0 | 0 | 0 | 0 | 0 | 0 | 0 | 1.3527
12 | 12 | 6 | 8.6086 | 0 | 0 | 0 | 0 | 0 | 0.62369 | 0.029191 | 0 | 0 | 0 | 0.77592 | 0 | 0 | 0 | 0 | 0 | 0 | 0 | 10.0374
12 | 12 | 7 | 3.0059 | 0 | 0 | 0 | 0 | 0 | 0.75066 | 0.037715 | 1.5782 | 0 | 0.20329 | 3.4463 | 0 | 2.2536 | 0.19074 | 0 | 0 | 0.19074 | 0 | 7.4438
12 | 12 | 8 | 2.4458 | 0 | 0 | 0 | 0 | 0 | 0.63999 | 0.035584 | 1.1836 | 0 | 0.9749 | 3.5809 | 0 | 0 | 3.22 | 0 | 0 | 3.22 | 0 | 7.6773
12 | 12 | 9 | 1.1572 | 0 | 0 | 0 | 0 | 0 | 0.63999 | 0.029191 | 0 | 0 | 0.7012 | 1.9901 | 0 | 0 | 9.0078 | 0 | 0 | 4.5176 | 4.4902 | 4.5176
12 | 12 | 10 | 0 | 0 | 0 | 0 | 0 | 0 | 0.62369 | 0.029191 | 0 | 0 | 1.5563 | 3.865 | 0 | 0 | 9.9987 | 0 | 0 | 6.0741 | 3.9245 | 6.0741
12 | 12 | 11 | 0 | 0 | 0 | 0 | 0 | 0 | 0.63179 | 0.029191 | 0 | 0 | 0.52601 | 0.69979 | 0 | 0 | 6.5514 | 0 | 0 | 1.8868 | 4.6646 | 1.8868
12 | 12 | 12 | 0 | 0 | 0 | 0 | 0 | 0 | 0.62369 | 0.029191 | 0 | 0 | 0.040062 | 0.77592 | 0 | 1.6123 | 4.0565 | 0 | 0 | 1.4689 | 2.5876 | 1.4689
12 | 12 | 13 | 0 | 0 | 0 | 0 | 0 | 0 | 0.75066 | 0.029191 | 0 | 0 | 0.19158 | 3.6161 | 0 | 0 | 3.8122 | 0 | 0 | 3.8122 | 0 | 4.5875
12 | 12 | 14 | 0 | 0 | 0 | 0 | 0 | 0 | 0.63179 | 0.029191 | 0 | 0 | 0.43882 | 0.69979 | 0 | 0 | 3.8419 | 0 | 0 | 1.7996 | 2.0424 | 1.7996
12 | 12 | 15 | 0 | 0 | 0 | 0 | 0 | 0 | 0.62369 | 0.029191 | 0 | 0 | 0.27878 | 0.77592 | 0 | 0 | 4.3838 | 0 | 0 | 1.7076 | 2.6762 | 1.7076
12 | 12 | 16 | 0 | 0 | 0 | 0 | 0 | 0 | 0.62369 | 0.029191 | 0 | 0 | 0 | 0.77592 | 0 | 0 | 1.4669 | 0 | 0 | 1.4288 | 0.038065 | 1.4288
12 | 12 | 17 | 0 | 0 | 0 | 0 | 0 | 0 | 0.63179 | 0.029191 | 0 | 0 | 0.32736 | 0.69979 | 0 | 0 | 0 | 0 | 0 | 0 | 0 | 1.6881
12 | 12 | 18 | 1.5521 | 0 | 0 | 0 | 0 | 0 | 0.63179 | 0.029191 | 0 | 0 | 0.55005 | 2.9534 | 0 | 0 | 0 | 0 | 0 | 0 | 0 | 5.7165
12 | 12 | 19 | 1.1438 | 0 | 0 | 0 | 0 | 0 | 0.86944 | 0.046239 | 3.1563 | 0 | 0.63905 | 5.3377 | 0 | 0 | 0 | 0 | 0 | 0 | 0 | 8.0363
12 | 12 | 20 | 2.6204 | 0 | 0 | 0 | 0 | 0 | 0.86944 | 0.21897 | 31.7889 | 0 | 1.5292 | 1.8925 | 0 | 7.6615 | 0 | 0 | 0 | 0 | 0 | 7.1304
12 | 12 | 21 | 2.9135 | 0 | 0 | 0 | 0 | 0 | 0.63179 | 0.21343 | 16.3246 | 0 | 0.52493 | 2.0584 | 0 | 0 | 0 | 0 | 0 | 0 | 0 | 6.342
12 | 12 | 22 | 4.6439 | 0 | 0 | 0 | 0 | 0 | 0.63179 | 0.17507 | 9.223 | 0 | 1.4098 | 2.7757 | 0 | 0 | 0 | 0 | 0 | 0 | 0 | 9.6363
12 | 12 | 23 | 3.2794 | 0 | 0 | 0 | 0 | 0 | 0.86398 | 0.25916 | 8.0229 | 0 | 1.6509 | 2.563 | 0 | 0 | 0 | 0 | 0 | 0 | 0 | 8.6163
12 | 12 | 24 | 0 | 0 | 0 | 0 | 0 | 0 | 0.88028 | 0.031322 | 0.39454 | 0 | 1.6866 | 2.6967 | 0 | 0 | 0 | 0 | 0 | 0 | 0 | 5.2948 |  | 31.3705 | 0 | 0 | 0 | 0 | 0 | 16.292 | 1.4846 | 71.672 | 0 | 13.6808 | 46.6987 | 0 | 11.5274 | 46.5298 | 0 | 0 | 26.1062 | 20.4236 | 109.5266 | 0 | 0 | 0 | 0 | 0 | 0 | 0 | 0
12 | 13 | 1 | 0 | 0 | 0 | 0 | 0 | 0 | 0.62369 | 0.029699 | 0 | 0 | 0.45212 | 1.7685 | 0 | 0 | 0 | 0 | 0 | 0 | 0 | 2.874
12 | 13 | 2 | 0 | 0 | 0 | 0 | 0 | 0 | 0.62369 | 0.029699 | 0 | 0 | 0 | 0.69979 | 0 | 0 | 0 | 0 | 0 | 0 | 0 | 1.3532
12 | 13 | 3 | 0 | 0 | 0 | 0 | 0 | 0 | 0.62369 | 0.029699 | 0 | 0 | 0 | 0.77592 | 0 | 0 | 0 | 0 | 0 | 0 | 0 | 1.4293
12 | 13 | 4 | 0 | 0 | 0 | 0 | 0 | 0 | 0.62369 | 0.029699 | 0 | 0 | 0 | 0.77592 | 0 | 0 | 0 | 0 | 0 | 0 | 0 | 1.4293
12 | 13 | 5 | 0 | 0 | 0 | 0 | 0 | 0 | 0.62369 | 0.029699 | 0 | 0 | 0 | 0.69979 | 0 | 0 | 0 | 0 | 0 | 0 | 0 | 1.3532
12 | 13 | 6 | 10.6383 | 0 | 0 | 0 | 0 | 0 | 0.62369 | 0.029699 | 0 | 0 | 0 | 0.77592 | 0 | 0 | 0 | 0 | 0 | 0 | 0 | 12.0676
12 | 13 | 7 | 3.8953 | 0 | 0 | 0 | 0 | 0 | 0.75066 | 0.044615 | 2.677 | 0 | 0.20329 | 3.4463 | 0 | 2.2536 | 0.34317 | 0 | 0 | 0.34317 | 0 | 8.3401
12 | 13 | 8 | 2.0396 | 0 | 0 | 0 | 0 | 0 | 0.63999 | 0.053139 | 4.2068 | 0 | 0.9749 | 3.5809 | 0 | 0 | 6.5879 | 0 | 0 | 6.5879 | 0 | 7.2886
12 | 13 | 9 | 0 | 0 | 0 | 0 | 0 | 0 | 0.63999 | 0.03183 | 0.38243 | 0 | 0.7012 | 1.9901 | 0 | 0 | 13.8638 | 0 | 0 | 3.3631 | 10.5007 | 3.3631
12 | 13 | 10 | 0 | 0 | 0 | 0 | 0 | 0 | 0.62369 | 0.03183 | 0.38243 | 0 | 1.5563 | 3.865 | 0 | 0 | 18.395 | 0 | 0 | 6.0768 | 12.3182 | 6.0768
12 | 13 | 11 | 0 | 0 | 0 | 0 | 0 | 0 | 0.63179 | 0.029699 | 0 | 0 | 0.52601 | 0.69979 | 0 | 0 | 20.7573 | 0 | 0 | 1.8873 | 18.87 | 1.8873
12 | 13 | 12 | 0 | 0 | 0 | 0 | 0 | 0 | 0.62369 | 0.029699 | 0 | 0 | 0.040062 | 0.77592 | 0 | 1.6123 | 21.3826 | 0 | 0 | 1.4694 | 19.9132 | 1.4694
12 | 13 | 13 | 0 | 0 | 0 | 0 | 0 | 0 | 0.75066 | 0.042484 | 2.2946 | 0 | 0.19158 | 3.6161 | 0 | 0 | 20.119 | 0 | 0 | 4.6008 | 15.5182 | 4.6008
12 | 13 | 14 | 0 | 0 | 0 | 0 | 0 | 0 | 0.63179 | 0.029699 | 0 | 0 | 0.43882 | 0.69979 | 0 | 0 | 17.1111 | 0 | 0 | 1.8001 | 15.311 | 1.8001
12 | 13 | 15 | 0 | 0 | 0 | 0 | 0 | 0 | 0.62369 | 0.029699 | 0 | 0 | 0.27878 | 0.77592 | 0 | 0 | 11.7082 | 0 | 0 | 1.7081 | 10.0001 | 1.7081
12 | 13 | 16 | 0 | 0 | 0 | 0 | 0 | 0 | 0.62369 | 0.029699 | 0 | 0 | 0 | 0.77592 | 0 | 0 | 2.6684 | 0 | 0 | 1.4293 | 1.2391 | 1.4293
12 | 13 | 17 | 0 | 0 | 0 | 0 | 0 | 0 | 0.63179 | 0.03183 | 0.38243 | 0 | 0.32736 | 0.69979 | 0 | 0 | 0 | 0 | 0 | 0 | 0 | 1.6908
12 | 13 | 18 | 0 | 0 | 0 | 0 | 0 | 0 | 0.63179 | 0.03183 | 0.38243 | 0 | 0.55005 | 2.9534 | 0 | 0 | 0 | 0 | 0 | 0 | 0 | 4.167
12 | 13 | 19 | 0 | 0 | 0 | 0 | 0 | 0 | 0.86944 | 0.063794 | 6.1189 | 0 | 0.63905 | 5.3377 | 0 | 0 | 0 | 0 | 0 | 0 | 0 | 6.91
12 | 13 | 20 | 0 | 0 | 0 | 0 | 0 | 0 | 0.86944 | 0.23013 | 33.1955 | 0 | 1.5292 | 1.8925 | 0 | 7.6615 | 0 | 0 | 0 | 0 | 0 | 4.5212
12 | 13 | 21 | 3.366 | 0 | 0 | 0 | 0 | 0 | 0.63179 | 0.25512 | 22.4681 | 0 | 0.52493 | 2.0584 | 0 | 0 | 0 | 0 | 0 | 0 | 0 | 6.8363
12 | 13 | 22 | 5.3314 | 0 | 0 | 0 | 0 | 0 | 0.63179 | 0.19546 | 11.7599 | 0 | 1.4098 | 2.7757 | 0 | 0 | 0 | 0 | 0 | 0 | 0 | 10.3442
12 | 13 | 23 | 3.9942 | 0 | 0 | 0 | 0 | 0 | 0.86398 | 0.35695 | 22.755 | 0 | 1.6509 | 2.563 | 0 | 0 | 0 | 0 | 0 | 0 | 0 | 9.4289
12 | 13 | 24 | 0 | 0 | 0 | 0 | 0 | 0 | 0.88028 | 0.033961 | 0.76487 | 0 | 1.6866 | 2.6967 | 0 | 0 | 0 | 0 | 0 | 0 | 0 | 5.2975 |  | 29.2649 | 0 | 0 | 0 | 0 | 0 | 16.292 | 1.7297 | 107.7705 | 0 | 13.6808 | 46.6987 | 0 | 11.5274 | 132.9363 | 0 | 0 | 29.2658 | 103.6705 | 107.6661 | 0 | 0 | 0 | 0 | 0 | 0 | 0 | 0
12 | 14 | 1 | 0 | 0 | 0 | 0 | 0 | 0 | 0.62369 | 0.030054 | 0 | 0 | 0.45212 | 1.7685 | 0 | 0 | 0 | 0 | 0 | 0 | 0 | 2.8744
12 | 14 | 2 | 0 | 0 | 0 | 0 | 0 | 0 | 0.62369 | 0.030054 | 0 | 0 | 0 | 0.69979 | 0 | 0 | 0 | 0 | 0 | 0 | 0 | 1.3535
12 | 14 | 3 | 0 | 0 | 0 | 0 | 0 | 0 | 0.62369 | 0.030054 | 0 | 0 | 0 | 0.77592 | 0 | 0 | 0 | 0 | 0 | 0 | 0 | 1.4297
12 | 14 | 4 | 0 | 0 | 0 | 0 | 0 | 0 | 0.62369 | 0.030054 | 0 | 0 | 0 | 0.77592 | 0 | 0 | 0 | 0 | 0 | 0 | 0 | 1.4297
12 | 14 | 5 | 0 | 0 | 0 | 0 | 0 | 0 | 0.62369 | 0.030054 | 0 | 0 | 0 | 0.69979 | 0 | 0 | 0 | 0 | 0 | 0 | 0 | 1.3535
12 | 14 | 6 | 13.5333 | 0 | 0 | 0 | 0 | 0 | 0.62369 | 0.030054 | 0 | 0 | 0 | 0.77592 | 0 | 0 | 0 | 0 | 0 | 0 | 0 | 14.9629
12 | 14 | 7 | 4.256 | 0 | 0 | 0 | 0 | 0 | 0.75066 | 0.038578 | 1.5585 | 0 | 0.20329 | 3.4463 | 0 | 2.2536 | 0.217 | 0 | 0 | 0.217 | 0 | 8.6948
12 | 14 | 8 | 3.7368 | 0 | 0 | 0 | 0 | 0 | 0.63999 | 0.036447 | 1.1689 | 0 | 0.9749 | 3.5809 | 0 | 0 | 1.3115 | 0 | 0 | 1.3115 | 0 | 8.9691
12 | 14 | 9 | 3.3699 | 0 | 0 | 0 | 0 | 0 | 0.63999 | 0.030054 | 0 | 0 | 0.7012 | 1.9901 | 0 | 0 | 2.0644 | 0 | 0 | 2.0644 | 0 | 6.7312
12 | 14 | 10 | 0 | 0 | 0 | 0 | 0 | 0 | 0.62369 | 0.030054 | 0 | 0 | 1.5563 | 3.865 | 0 | 0 | 2.2367 | 0 | 0 | 2.2367 | 0 | 6.075
12 | 14 | 11 | 0 | 0 | 0 | 0 | 0 | 0 | 0.63179 | 0.030054 | 0 | 0 | 0.52601 | 0.69979 | 0 | 0 | 2.5111 | 0 | 0 | 1.8876 | 0.62344 | 1.8876
12 | 14 | 12 | 7.2189 | 0 | 0 | 0 | 0 | 0 | 0.62369 | 0.030054 | 0 | 0 | 0.040062 | 0.77592 | 0 | 1.6123 | 3.8914 | 0 | 0 | 3.8914 | 0 | 8.6886
12 | 14 | 13 | 3.2073 | 0 | 0 | 0 | 0 | 0 | 0.75066 | 0.030054 | 0 | 0 | 0.19158 | 3.6161 | 0 | 0 | 3.0604 | 0 | 0 | 3.0604 | 0 | 7.7957
12 | 14 | 14 | 0 | 0 | 0 | 0 | 0 | 0 | 0.63179 | 0.030054 | 0 | 0 | 0.43882 | 0.69979 | 0 | 0 | 2.5408 | 0 | 0 | 1.8004 | 0.74031 | 1.8004
12 | 14 | 15 | 0 | 0 | 0 | 0 | 0 | 0 | 0.62369 | 0.030054 | 0 | 0 | 0.27878 | 0.77592 | 0 | 0 | 1.86 | 0 | 0 | 1.7084 | 0.15158 | 1.7084
12 | 14 | 16 | 6.0977 | 0 | 0 | 0 | 0 | 0 | 0.62369 | 0.030054 | 0 | 0 | 0 | 0.77592 | 0 | 0 | 0.92141 | 0 | 0 | 0.92141 | 0 | 7.5273
12 | 14 | 17 | 3.1944 | 0 | 0 | 0 | 0 | 0 | 0.63179 | 0.030054 | 0 | 0 | 0.32736 | 0.69979 | 0 | 0 | 0 | 0 | 0 | 0 | 0 | 4.8834
12 | 14 | 18 | 7.2632 | 0 | 0 | 0 | 0 | 0 | 0.63179 | 0.030054 | 0 | 0 | 0.55005 | 2.9534 | 0 | 0 | 0 | 0 | 0 | 0 | 0 | 11.4284
12 | 14 | 19 | 3.6333 | 0 | 0 | 0 | 0 | 0 | 0.86944 | 0.047102 | 3.1171 | 0 | 0.63905 | 5.3377 | 0 | 0 | 0 | 0 | 0 | 0 | 0 | 10.5267
12 | 14 | 20 | 5.5246 | 0 | 0 | 0 | 0 | 0 | 0.86944 | 0.21983 | 30.9862 | 0 | 1.5292 | 1.8925 | 0 | 7.6615 | 0 | 0 | 0 | 0 | 0 | 10.0355
12 | 14 | 21 | 5.0969 | 0 | 0 | 0 | 0 | 0 | 0.63179 | 0.22272 | 16.3589 | 0 | 0.52493 | 2.0584 | 0 | 0 | 0 | 0 | 0 | 0 | 0 | 8.5347
12 | 14 | 22 | 6.5259 | 0 | 0 | 0 | 0 | 0 | 0.63179 | 0.18437 | 9.3455 | 0 | 1.4098 | 2.7757 | 0 | 0 | 0 | 0 | 0 | 0 | 0 | 11.5276
12 | 14 | 23 | 4.4585 | 0 | 0 | 0 | 0 | 0 | 0.86398 | 0.27688 | 8.493 | 0 | 1.6509 | 2.563 | 0 | 0 | 0 | 0 | 0 | 0 | 0 | 9.8132
12 | 14 | 24 | 0 | 0 | 0 | 0 | 0 | 0 | 0.88028 | 0.032185 | 0.38963 | 0 | 1.6866 | 2.6967 | 0 | 0 | 0 | 0 | 0 | 0 | 0 | 5.2957 |  | 77.1166 | 0 | 0 | 0 | 0 | 0 | 16.292 | 1.539 | 71.4177 | 0 | 13.6808 | 46.6987 | 0 | 11.5274 | 20.6147 | 0 | 0 | 19.0993 | 1.5153 | 155.3271 | 0 | 0 | 0 | 0 | 0 | 0 | 0 | 0
12 | 15 | 1 | 0 | 0 | 0 | 0 | 0 | 0 | 0.62369 | 0.030487 | 0 | 0 | 0.45212 | 1.7685 | 0 | 0 | 0 | 0 | 0 | 0 | 0 | 2.8748
12 | 15 | 2 | 0 | 0 | 0 | 0 | 0 | 0 | 0.62369 | 0.030487 | 0 | 0 | 0 | 0.69979 | 0 | 0 | 0 | 0 | 0 | 0 | 0 | 1.354
12 | 15 | 3 | 0 | 0 | 0 | 0 | 0 | 0 | 0.62369 | 0.030487 | 0 | 0 | 0 | 0.77592 | 0 | 0 | 0 | 0 | 0 | 0 | 0 | 1.4301
12 | 15 | 4 | 0 | 0 | 0 | 0 | 0 | 0 | 0.62369 | 0.030487 | 0 | 0 | 0 | 0.77592 | 0 | 0 | 0 | 0 | 0 | 0 | 0 | 1.4301
12 | 15 | 5 | 0 | 0 | 0 | 0 | 0 | 0 | 0.62369 | 0.030487 | 0 | 0 | 0 | 0.69979 | 0 | 0 | 0 | 0 | 0 | 0 | 0 | 1.354
12 | 15 | 6 | 15.4196 | 0 | 0 | 0 | 0 | 0 | 0.62369 | 0.030487 | 0 | 0 | 0 | 0.77592 | 0 | 0 | 0 | 0 | 0 | 0 | 0 | 16.8497
12 | 15 | 7 | 5.1111 | 0 | 0 | 0 | 0 | 0 | 0.75066 | 0.045404 | 2.6996 | 0 | 0.20329 | 3.4463 | 0 | 2.2536 | 0.21865 | 0 | 0 | 0.21865 | 0 | 9.5567
12 | 15 | 8 | 4.2502 | 0 | 0 | 0 | 0 | 0 | 0.63999 | 0.034749 | 0.7713 | 0 | 0.9749 | 3.5809 | 0 | 0 | 1.2814 | 0 | 0 | 1.2814 | 0 | 9.4808
12 | 15 | 9 | 4.0935 | 0 | 0 | 0 | 0 | 0 | 0.63999 | 0.030487 | 0 | 0 | 0.7012 | 1.9901 | 0 | 0 | 2.2036 | 0 | 0 | 2.2036 | 0 | 7.4553
12 | 15 | 10 | 0 | 0 | 0 | 0 | 0 | 0 | 0.62369 | 0.032618 | 0.38565 | 0 | 1.5563 | 3.865 | 0 | 0 | 2.9122 | 0 | 0 | 2.9122 | 0 | 6.0775
12 | 15 | 11 | 0 | 0 | 0 | 0 | 0 | 0 | 0.63179 | 0.030487 | 0 | 0 | 0.52601 | 0.69979 | 0 | 0 | 4.9969 | 0 | 0 | 1.8881 | 3.1088 | 1.8881
12 | 15 | 12 | 8.8234 | 0 | 0 | 0 | 0 | 0 | 0.62369 | 0.030487 | 0 | 0 | 0.040062 | 0.77592 | 0 | 1.6123 | 6.8817 | 0 | 0 | 6.8817 | 0 | 10.2936
12 | 15 | 13 | 4.072 | 0 | 0 | 0 | 0 | 0 | 0.75066 | 0.03688 | 1.157 | 0 | 0.19158 | 3.6161 | 0 | 0 | 3.2865 | 0 | 0 | 3.2865 | 0 | 8.6672
12 | 15 | 14 | 0 | 0 | 0 | 0 | 0 | 0 | 0.63179 | 0.030487 | 0 | 0 | 0.43882 | 0.69979 | 0 | 0 | 2.6861 | 0 | 0 | 1.8009 | 0.8852 | 1.8009
12 | 15 | 15 | 0 | 0 | 0 | 0 | 0 | 0 | 0.62369 | 0.030487 | 0 | 0 | 0.27878 | 0.77592 | 0 | 0 | 1.992 | 0 | 0 | 1.7089 | 0.28309 | 1.7089
12 | 15 | 16 | 8.6102 | 0 | 0 | 0 | 0 | 0 | 0.62369 | 0.030487 | 0 | 0 | 0 | 0.77592 | 0 | 0 | 0.91214 | 0 | 0 | 0.91214 | 0 | 10.0403
12 | 15 | 17 | 4.8034 | 0 | 0 | 0 | 0 | 0 | 0.63179 | 0.032618 | 0.38565 | 0 | 0.32736 | 0.69979 | 0 | 0 | 0 | 0 | 0 | 0 | 0 | 6.4949
12 | 15 | 18 | 11.1375 | 0 | 0 | 0 | 0 | 0 | 0.63179 | 0.030487 | 0 | 0 | 0.55005 | 2.9534 | 0 | 0 | 0 | 0 | 0 | 0 | 0 | 15.3032
12 | 15 | 19 | 6.0759 | 0 | 0 | 0 | 0 | 0 | 0.86944 | 0.062451 | 5.7848 | 0 | 0.63905 | 5.3377 | 0 | 0 | 0 | 0 | 0 | 0 | 0 | 12.9846
12 | 15 | 20 | 8.8502 | 0 | 0 | 0 | 0 | 0 | 0.86944 | 0.23092 | 32.7535 | 0 | 1.5292 | 1.8925 | 0 | 7.6615 | 0 | 0 | 0 | 0 | 0 | 13.3722
12 | 15 | 21 | 8.2116 | 0 | 0 | 0 | 0 | 0 | 0.63179 | 0.23698 | 18.0217 | 0 | 0.52493 | 2.0584 | 0 | 0 | 0 | 0 | 0 | 0 | 0 | 11.6637
12 | 15 | 22 | 9.7995 | 0 | 0 | 0 | 0 | 0 | 0.63179 | 0.20395 | 11.9559 | 0 | 1.4098 | 2.7757 | 0 | 0 | 0 | 0 | 0 | 0 | 0 | 14.8208
12 | 15 | 23 | 7.2947 | 0 | 0 | 0 | 0 | 0 | 0.86398 | 0.3252 | 15.2575 | 0 | 1.6509 | 2.563 | 0 | 0 | 0 | 0 | 0 | 0 | 0 | 12.6977
12 | 15 | 24 | 0 | 0 | 0 | 0 | 0 | 0 | 0.88028 | 0.034749 | 0.7713 | 0 | 1.6866 | 2.6967 | 0 | 0 | 0 | 0 | 0 | 0 | 0 | 5.2983 |  | 106.5531 | 0 | 0 | 0 | 0 | 0 | 16.292 | 1.6728 | 89.9437 | 0 | 13.6808 | 46.6987 | 0 | 11.5274 | 27.3712 | 0 | 0 | 23.0941 | 4.2771 | 184.8974 | 0 | 0 | 0 | 0 | 0 | 0 | 0 | 0
12 | 16 | 1 | 0 | 0 | 0 | 0 | 0 | 0 | 0.62369 | 0.030918 | 0 | 0 | 0 | 1.7685 | 0 | 0 | 0 | 0 | 0 | 0 | 0 | 2.4231
12 | 16 | 2 | 0 | 0 | 0 | 0 | 0 | 0 | 0.62369 | 0.030918 | 0 | 0 | 0 | 0.69979 | 0 | 0 | 0 | 0 | 0 | 0 | 0 | 1.3544
12 | 16 | 3 | 0 | 0 | 0 | 0 | 0 | 0 | 0.62369 | 0.030918 | 0 | 0 | 0 | 0.77592 | 0 | 0 | 0 | 0 | 0 | 0 | 0 | 1.4305
12 | 16 | 4 | 0 | 0 | 0 | 0 | 0 | 0 | 0.62369 | 0.030918 | 0 | 0 | 0 | 0.77592 | 0 | 0 | 0 | 0 | 0 | 0 | 0 | 1.4305
12 | 16 | 5 | 0 | 0 | 0 | 0 | 0 | 0 | 0.62369 | 0.030918 | 0 | 0 | 0 | 0.69979 | 0 | 0 | 0 | 0 | 0 | 0 | 0 | 1.3544
12 | 16 | 6 | 0 | 0 | 0 | 0 | 0 | 0 | 0.62369 | 0.030918 | 0 | 0 | 0 | 0.77592 | 0 | 0 | 0 | 0 | 0 | 0 | 0 | 1.4305
12 | 16 | 7 | 0 | 0 | 0 | 0 | 0 | 0 | 0.62369 | 0.030918 | 0 | 0 | 0 | 0.77592 | 0 | 0 | 0.22238 | 0 | 0 | 0.22238 | 0 | 1.4305
12 | 16 | 8 | 35.6164 | 0 | 0 | 0 | 0 | 0 | 0.63999 | 0.03518 | 0.77399 | 0 | 0.28584 | 2.7074 | 0 | 0 | 2.2602 | 0 | 0 | 2.2602 | 0 | 39.2848
12 | 16 | 9 | 15.2484 | 0 | 0 | 0 | 0 | 0 | 0.76696 | 0.037311 | 1.161 | 0 | 1.1474 | 3.6132 | 0 | 1.5783 | 2.2405 | 0 | 0 | 2.2405 | 0 | 20.8133
12 | 16 | 10 | 8.6253 | 0 | 0 | 0 | 0 | 0 | 0.63179 | 0.03518 | 0.77399 | 0 | 2.0252 | 3.1935 | 0 | 0 | 3.6488 | 0 | 0 | 3.6488 | 0 | 14.511
12 | 16 | 11 | 6.8673 | 0 | 0 | 0 | 0 | 0 | 0.63999 | 0.03518 | 0.77399 | 0 | 1.8526 | 3.0588 | 0 | 0 | 3.2948 | 0 | 0 | 3.2948 | 0 | 12.4539
12 | 16 | 12 | 5.8978 | 0 | 0 | 0 | 0 | 0 | 0.63179 | 0.030918 | 0 | 0 | 1.5682 | 3.0812 | 0 | 1.6123 | 3.3841 | 0 | 0 | 3.3841 | 0 | 11.2099
12 | 16 | 13 | 4.2495 | 0 | 0 | 0 | 0 | 0 | 0.75066 | 0.065013 | 6.1919 | 0 | 1.342 | 3.6161 | 0 | 0 | 3.2741 | 0 | 0 | 3.2741 | 0 | 10.0232
12 | 16 | 14 | 0 | 0 | 0 | 0 | 0 | 0 | 0.63179 | 0.033049 | 0.38699 | 0 | 0.84072 | 0.69979 | 0 | 0 | 2.8751 | 0 | 0 | 2.2053 | 0.66978 | 2.2053
12 | 16 | 15 | 0 | 0 | 0 | 0 | 0 | 0 | 0.62369 | 0.030918 | 0 | 0 | 0 | 0.77592 | 0 | 0 | 2.029 | 0 | 0 | 1.4305 | 0.59845 | 1.4305
12 | 16 | 16 | 14.1933 | 0 | 0 | 0 | 0 | 0 | 0.62369 | 0.030918 | 0 | 0 | 0 | 0.77592 | 0 | 0 | 0.78524 | 0 | 0 | 0.78524 | 0 | 15.6238
12 | 16 | 17 | 12.5535 | 0 | 0 | 0 | 0 | 0 | 0.63999 | 0.033049 | 0.38699 | 0 | 0.71995 | 5.3221 | 0 | 0 | 0 | 0 | 0 | 0 | 0 | 19.2686
12 | 16 | 18 | 9.3598 | 0 | 0 | 0 | 0 | 0 | 0.86944 | 0.067144 | 6.5789 | 0 | 1.2806 | 5.0625 | 0 | 0 | 0 | 0 | 0 | 0 | 0 | 16.6396
12 | 16 | 19 | 6.1894 | 0 | 0 | 0 | 0 | 0 | 0.86944 | 0.047965 | 3.0959 | 0 | 1.4712 | 4.3686 | 0 | 7.6615 | 0 | 0 | 0 | 0 | 0 | 12.9466
12 | 16 | 20 | 16.8854 | 0 | 0 | 0 | 0 | 0 | 0.62369 | 0.2207 | 31.1092 | 0 | 0.25912 | 2.0067 | 0 | 0 | 0 | 0 | 0 | 0 | 0 | 19.9956
12 | 16 | 21 | 11.5134 | 0 | 0 | 0 | 0 | 0 | 0.63179 | 0.26199 | 21.8338 | 0 | 1.3193 | 2.1374 | 0 | 0 | 0 | 0 | 0 | 0 | 0 | 15.8639
12 | 16 | 22 | 9.2313 | 0 | 0 | 0 | 0 | 0 | 0.86398 | 0.20872 | 12.159 | 0 | 1.5393 | 3.3818 | 0 | 0 | 0 | 0 | 0 | 0 | 0 | 15.2251
12 | 16 | 23 | 0 | 0 | 0 | 0 | 0 | 0 | 0.87208 | 0.38226 | 23.5439 | 0 | 1.6509 | 2.9368 | 0 | 0 | 0 | 0 | 0 | 0 | 0 | 5.842
12 | 16 | 24 | 0 | 0 | 0 | 0 | 0 | 0 | 0.74793 | 0.03518 | 0.77399 | 0 | 1.3374 | 1.7685 | 0 | 0 | 0 | 0 | 0 | 0 | 0 | 3.889 |  | 156.4307 | 0 | 0 | 0 | 0 | 0 | 16.4245 | 1.8071 | 109.5436 | 0 | 18.6398 | 54.778 | 0 | 10.8521 | 24.0141 | 0 | 0 | 22.7459 | 1.2682 | 248.0801 | 0 | 0 | 0 | 0 | 0 | 0 | 0 | 0
12 | 17 | 1 | 0 | 0 | 0 | 0 | 0 | 0 | 0.62369 | 0.03024 | 0 | 0 | 0 | 1.7685 | 0 | 0 | 0 | 0 | 0 | 0 | 0 | 2.4224
12 | 17 | 2 | 0 | 0 | 0 | 0 | 0 | 0 | 0.62369 | 0.03024 | 0 | 0 | 0 | 0.69979 | 0 | 0 | 0 | 0 | 0 | 0 | 0 | 1.3537
12 | 17 | 3 | 0 | 0 | 0 | 0 | 0 | 0 | 0.62369 | 0.03024 | 0 | 0 | 0 | 0.77592 | 0 | 0 | 0 | 0 | 0 | 0 | 0 | 1.4298
12 | 17 | 4 | 0 | 0 | 0 | 0 | 0 | 0 | 0.62369 | 0.03024 | 0 | 0 | 0 | 0.77592 | 0 | 0 | 0 | 0 | 0 | 0 | 0 | 1.4298
12 | 17 | 5 | 0 | 0 | 0 | 0 | 0 | 0 | 0.62369 | 0.03024 | 0 | 0 | 0 | 0.69979 | 0 | 0 | 0 | 0 | 0 | 0 | 0 | 1.3537
12 | 17 | 6 | 0 | 0 | 0 | 0 | 0 | 0 | 0.62369 | 0.03024 | 0 | 0 | 0 | 0.77592 | 0 | 0 | 0 | 0 | 0 | 0 | 0 | 1.4298
12 | 17 | 7 | 0 | 0 | 0 | 0 | 0 | 0 | 0.62369 | 0.03024 | 0 | 0 | 0 | 0.77592 | 0 | 0 | 0.21849 | 0 | 0 | 0.21849 | 0 | 1.4298
12 | 17 | 8 | 43.4256 | 0 | 0 | 1.3575 | 0 | 0 | 0.63999 | 0.038763 | 1.5338 | 0 | 0.28584 | 2.7074 | 0 | 0 | 1.5252 | 0 | 0 | 1.5252 | 0 | 47.0976
12 | 17 | 9 | 8.0215 | 0 | 0 | 0 | 0 | 0 | 0.76696 | 0.040894 | 1.9172 | 0 | 1.1474 | 3.6132 | 0 | 1.5783 | 7.8775 | 0 | 0 | 7.8775 | 0 | 13.5899
12 | 17 | 10 | 0 | 0 | 0 | 0 | 0 | 0 | 0.63179 | 0.055811 | 4.6013 | 0 | 2.0252 | 3.1935 | 0 | 0 | 9.5723 | 0 | 0 | 5.9063 | 3.666 | 5.9063
12 | 17 | 11 | 0 | 0 | 0 | 0 | 0 | 0 | 0.63999 | 0.034501 | 0.76689 | 0 | 1.8526 | 3.0588 | 0 | 0 | 7.7509 | 0 | 0 | 5.5859 | 2.165 | 5.5859
12 | 17 | 12 | 0 | 0 | 0 | 0 | 0 | 0 | 0.63179 | 0.03024 | 0 | 0 | 1.5682 | 3.0812 | 0 | 1.6123 | 7.991 | 0 | 0 | 5.3114 | 2.6795 | 5.3114
12 | 17 | 13 | 0 | 0 | 0 | 0 | 0 | 0 | 0.75066 | 0.064335 | 6.1351 | 0 | 1.342 | 3.6161 | 0 | 0 | 7.3817 | 0 | 0 | 5.773 | 1.6087 | 5.773
12 | 17 | 14 | 0 | 0 | 0 | 0 | 0 | 0 | 0.63179 | 0.032371 | 0.38345 | 0 | 0.84072 | 0.69979 | 0 | 0 | 3.1535 | 0 | 0 | 2.2047 | 0.94884 | 2.2047
12 | 17 | 15 | 0 | 0 | 0 | 0 | 0 | 0 | 0.62369 | 0.03024 | 0 | 0 | 0 | 0.77592 | 0 | 0 | 3.4146 | 0 | 0 | 1.4298 | 1.9848 | 1.4298
12 | 17 | 16 | 0 | 0 | 0 | 0 | 0 | 0 | 0.62369 | 0.03024 | 0 | 0 | 0 | 0.77592 | 0 | 0 | 1.3056 | 0 | 0 | 1.3056 | 0 | 1.4298
12 | 17 | 17 | 0 | 0 | 0 | 0 | 0 | 0 | 0.63999 | 0.032371 | 0.38345 | 0 | 0.71995 | 5.3221 | 0 | 0 | 0 | 0 | 0 | 0 | 0 | 6.7144
12 | 17 | 18 | 1.2371 | 0 | 0 | 0 | 0 | 0 | 0.86944 | 0.079251 | 8.8192 | 0 | 1.2806 | 5.0625 | 0 | 0 | 0 | 0 | 0 | 0 | 0 | 8.5289
12 | 17 | 19 | 1.3986 | 0 | 0 | 0 | 0 | 0 | 0.86944 | 0.034501 | 0.76689 | 0 | 1.4712 | 4.3686 | 0 | 7.6615 | 0 | 0 | 0 | 0 | 0 | 8.1423
12 | 17 | 20 | 5.3678 | 0 | 0 | 0 | 0 | 0 | 0.62369 | 0.22002 | 31.5732 | 0 | 0.25912 | 2.0067 | 0 | 0 | 0 | 0 | 0 | 0 | 0 | 8.4773
12 | 17 | 21 | 5.629 | 0 | 0 | 0 | 0 | 0 | 0.63179 | 0.28225 | 26.5759 | 0 | 1.3193 | 2.1374 | 0 | 0 | 0 | 0 | 0 | 0 | 0 | 9.9998
12 | 17 | 22 | 6.4628 | 0 | 0 | 0 | 0 | 0 | 0.86398 | 0.24603 | 19.5018 | 0 | 1.5393 | 3.3818 | 0 | 0 | 0 | 0 | 0 | 0 | 0 | 12.494
12 | 17 | 23 | 0 | 0 | 0 | 0 | 0 | 0 | 0.87208 | 0.37019 | 23.6266 | 0 | 1.6509 | 2.9368 | 0 | 0 | 0 | 0 | 0 | 0 | 0 | 5.8299
12 | 17 | 24 | 0 | 0 | 0 | 0 | 0 | 0 | 0.74793 | 0.036632 | 1.1503 | 0 | 1.3374 | 1.7685 | 0 | 0 | 0 | 0 | 0 | 0 | 0 | 3.8905 |  | 71.5424 | 0 | 0 | 1.3575 | 0 | 0 | 16.4245 | 1.8703 | 127.7353 | 0 | 18.6398 | 54.778 | 0 | 10.8521 | 50.1908 | 0 | 0 | 37.138 | 13.0528 | 163.2549 | 0 | 0 | 0 | 0 | 0 | 0 | 0 | 0
12 | 18 | 1 | 0 | 0 | 0 | 0 | 0 | 0 | 0.62369 | 0.030572 | 0 | 0 | 0.45212 | 1.7685 | 0 | 0 | 0 | 0 | 0 | 0 | 0 | 2.8749
12 | 18 | 2 | 0 | 0 | 0 | 0 | 0 | 0 | 0.62369 | 0.030572 | 0 | 0 | 0 | 0.69979 | 0 | 0 | 0 | 0 | 0 | 0 | 0 | 1.3541
12 | 18 | 3 | 0 | 0 | 0 | 0 | 0 | 0 | 0.62369 | 0.030572 | 0 | 0 | 0 | 0.77592 | 0 | 0 | 0 | 0 | 0 | 0 | 0 | 1.4302
12 | 18 | 4 | 0 | 0 | 0 | 0 | 0 | 0 | 0.62369 | 0.030572 | 0 | 0 | 0 | 0.77592 | 0 | 0 | 0 | 0 | 0 | 0 | 0 | 1.4302
12 | 18 | 5 | 0 | 0 | 0 | 0 | 0 | 0 | 0.62369 | 0.030572 | 0 | 0 | 0 | 0.69979 | 0 | 0 | 0 | 0 | 0 | 0 | 0 | 1.3541
12 | 18 | 6 | 21.2183 | 0 | 0 | 0 | 0 | 0 | 0.62369 | 0.030572 | 0 | 0 | 0 | 0.77592 | 0 | 0 | 0 | 0 | 0 | 0 | 0 | 22.6485
12 | 18 | 7 | 6.1257 | 0 | 0 | 0 | 0 | 0 | 0.75066 | 0.045489 | 2.7505 | 0 | 0.20329 | 3.4463 | 0 | 2.2536 | 0.13268 | 0 | 0 | 0.13268 | 0 | 10.5714
12 | 18 | 8 | 5.3346 | 0 | 0 | 0 | 0 | 0 | 0.63999 | 0.034834 | 0.78585 | 0 | 0.9749 | 3.5809 | 0 | 0 | 0.93831 | 0 | 0 | 0.93831 | 0 | 10.5652
12 | 18 | 9 | 4.5912 | 0 | 0 | 0 | 0 | 0 | 0.63999 | 0.030572 | 0 | 0 | 0.7012 | 1.9901 | 0 | 0 | 1.5699 | 0 | 0 | 1.5699 | 0 | 7.953
12 | 18 | 10 | 0 | 0 | 0 | 0 | 0 | 0 | 0.62369 | 0.032703 | 0.39293 | 0 | 1.5563 | 3.865 | 0 | 0 | 1.6088 | 0 | 0 | 1.6088 | 0 | 6.0776
12 | 18 | 11 | 0 | 0 | 0 | 0 | 0 | 0 | 0.63179 | 0.030572 | 0 | 0 | 0.52601 | 0.69979 | 0 | 0 | 1.8764 | 0 | 0 | 1.8764 | 0 | 1.8882
12 | 18 | 12 | 4.9966 | 0 | 0 | 0 | 0 | 0 | 0.62369 | 0.030572 | 0 | 0 | 0.040062 | 0.77592 | 0 | 1.6123 | 2.6272 | 0 | 0 | 2.6272 | 0 | 6.4669
12 | 18 | 13 | 3.0128 | 0 | 0 | 0 | 0 | 0 | 0.75066 | 0.036965 | 1.1788 | 0 | 0.19158 | 3.6161 | 0 | 0 | 2.4406 | 0 | 0 | 2.4406 | 0 | 7.6081
12 | 18 | 14 | 0 | 0 | 0 | 0 | 0 | 0 | 0.63179 | 0.030572 | 0 | 0 | 0.43882 | 0.69979 | 0 | 0 | 2.0743 | 0 | 0 | 1.801 | 0.27336 | 1.801
12 | 18 | 15 | 0 | 0 | 0 | 0 | 0 | 0 | 0.62369 | 0.030572 | 0 | 0 | 0.27878 | 0.77592 | 0 | 0 | 1.8858 | 0 | 0 | 1.709 | 0.17682 | 1.709
12 | 18 | 16 | 6.8111 | 0 | 0 | 0 | 0 | 0 | 0.62369 | 0.030572 | 0 | 0 | 0 | 0.77592 | 0 | 0 | 0.90309 | 0 | 0 | 0.90309 | 0 | 8.2413
12 | 18 | 17 | 3.975 | 0 | 0 | 0 | 0 | 0 | 0.63179 | 0.032703 | 0.39293 | 0 | 0.32736 | 0.69979 | 0 | 0 | 0 | 0 | 0 | 0 | 0 | 5.6666
12 | 18 | 18 | 10.056 | 0 | 0 | 0 | 0 | 0 | 0.63179 | 0.030572 | 0 | 0 | 0.55005 | 2.9534 | 0 | 0 | 0 | 0 | 0 | 0 | 0 | 14.2218
12 | 18 | 19 | 5.8545 | 0 | 0 | 0 | 0 | 0 | 0.86944 | 0.062536 | 5.8939 | 0 | 0.63905 | 5.3377 | 0 | 0 | 0 | 0 | 0 | 0 | 0 | 12.7633
12 | 18 | 20 | 8.5964 | 0 | 0 | 0 | 0 | 0 | 0.86944 | 0.231 | 33.3567 | 0 | 1.5292 | 1.8925 | 0 | 7.6615 | 0 | 0 | 0 | 0 | 0 | 13.1185
12 | 18 | 21 | 8.3907 | 0 | 0 | 0 | 0 | 0 | 0.63179 | 0.23829 | 18.3491 | 0 | 0.52493 | 2.0584 | 0 | 0 | 0 | 0 | 0 | 0 | 0 | 11.8441
12 | 18 | 22 | 10.3074 | 0 | 0 | 0 | 0 | 0 | 0.63179 | 0.20526 | 12.1683 | 0 | 1.4098 | 2.7757 | 0 | 0 | 0 | 0 | 0 | 0 | 0 | 15.33
12 | 18 | 23 | 7.816 | 0 | 0 | 0 | 0 | 0 | 0.86398 | 0.32774 | 15.5238 | 0 | 1.6509 | 2.563 | 0 | 0 | 0 | 0 | 0 | 0 | 0 | 13.2216
12 | 18 | 24 | 0 | 0 | 0 | 0 | 0 | 0 | 0.88028 | 0.034834 | 0.78585 | 0 | 1.6866 | 2.6967 | 0 | 0 | 0 | 0 | 0 | 0 | 0 | 5.2984 |  | 107.0864 | 0 | 0 | 0 | 0 | 0 | 16.292 | 1.6798 | 91.5786 | 0 | 13.6808 | 46.6987 | 0 | 11.5274 | 16.0571 | 0 | 0 | 15.6069 | 0.45019 | 185.4377 | 0 | 0 | 0 | 0 | 0 | 0 | 0 | 0
12 | 19 | 1 | 0 | 0 | 0 | 0 | 0 | 0 | 0.62369 | 0.030861 | 0 | 0 | 0.45212 | 1.7685 | 0 | 0 | 0 | 0 | 0 | 0 | 0 | 2.8752
12 | 19 | 2 | 0 | 0 | 0 | 0 | 0 | 0 | 0.62369 | 0.030861 | 0 | 0 | 0 | 0.69979 | 0 | 0 | 0 | 0 | 0 | 0 | 0 | 1.3543
12 | 19 | 3 | 0 | 0 | 0 | 0 | 0 | 0 | 0.62369 | 0.030861 | 0 | 0 | 0 | 0.77592 | 0 | 0 | 0 | 0 | 0 | 0 | 0 | 1.4305
12 | 19 | 4 | 0 | 0 | 0 | 0 | 0 | 0 | 0.62369 | 0.030861 | 0 | 0 | 0 | 0.77592 | 0 | 0 | 0 | 0 | 0 | 0 | 0 | 1.4305
12 | 19 | 5 | 0 | 0 | 0 | 0 | 0 | 0 | 0.62369 | 0.030861 | 0 | 0 | 0 | 0.69979 | 0 | 0 | 0 | 0 | 0 | 0 | 0 | 1.3543
12 | 19 | 6 | 34.6354 | 0 | 0 | 0.66391 | 0 | 0 | 0.62369 | 0.030861 | 0 | 0 | 0 | 0.77592 | 0 | 0 | 0 | 0 | 0 | 0 | 0 | 36.0659
12 | 19 | 7 | 13.0022 | 0 | 0 | 0 | 0 | 0 | 0.75066 | 0.039385 | 1.5947 | 0 | 0.20329 | 3.4463 | 0 | 2.2536 | 0.22164 | 0 | 0 | 0.22164 | 0 | 17.4418
12 | 19 | 8 | 6.7218 | 0 | 0 | 0 | 0 | 0 | 0.63999 | 0.037254 | 1.196 | 0 | 0.9749 | 3.5809 | 0 | 0 | 2.6208 | 0 | 0 | 2.6208 | 0 | 11.9549
12 | 19 | 9 | 3.8336 | 0 | 0 | 0 | 0 | 0 | 0.63999 | 0.030861 | 0 | 0 | 0.7012 | 1.9901 | 0 | 0 | 11.6495 | 0 | 0 | 7.1957 | 4.4538 | 7.1957
12 | 19 | 10 | 0 | 0 | 0 | 0 | 0 | 0 | 0.62369 | 0.030861 | 0 | 0 | 1.5563 | 3.865 | 0 | 0 | 16.0132 | 0 | 0 | 6.0758 | 9.9374 | 6.0758
12 | 19 | 11 | 0 | 0 | 0 | 0 | 0 | 0 | 0.63179 | 0.030861 | 0 | 0 | 0.52601 | 0.69979 | 0 | 0 | 14.7298 | 0 | 0 | 1.8884 | 12.8413 | 1.8884
12 | 19 | 12 | 2.2665 | 0 | 0 | 0 | 0 | 0 | 0.62369 | 0.030861 | 0 | 0 | 0.040062 | 0.77592 | 0 | 1.6123 | 10.852 | 0 | 0 | 3.737 | 7.115 | 3.737
12 | 19 | 13 | 0 | 0 | 0 | 0 | 0 | 0 | 0.75066 | 0.030861 | 0 | 0 | 0.19158 | 3.6161 | 0 | 0 | 7.7753 | 0 | 0 | 4.5892 | 3.1862 | 4.5892
12 | 19 | 14 | 0 | 0 | 0 | 0 | 0 | 0 | 0.63179 | 0.030861 | 0 | 0 | 0.43882 | 0.69979 | 0 | 0 | 8.5737 | 0 | 0 | 1.8013 | 6.7724 | 1.8013
12 | 19 | 15 | 0 | 0 | 0 | 0 | 0 | 0 | 0.62369 | 0.030861 | 0 | 0 | 0.27878 | 0.77592 | 0 | 0 | 6.1253 | 0 | 0 | 1.7092 | 4.416 | 1.7092
12 | 19 | 16 | 4.2976 | 0 | 0 | 0 | 0 | 0 | 0.62369 | 0.030861 | 0 | 0 | 0 | 0.77592 | 0 | 0 | 2.0282 | 0 | 0 | 2.0282 | 0 | 5.7281
12 | 19 | 17 | 3.2642 | 0 | 0 | 0 | 0 | 0 | 0.63179 | 0.030861 | 0 | 0 | 0.32736 | 0.69979 | 0 | 0 | 0 | 0 | 0 | 0 | 0 | 4.954
12 | 19 | 18 | 8.1461 | 0 | 0 | 0 | 0 | 0 | 0.63179 | 0.030861 | 0 | 0 | 0.55005 | 2.9534 | 0 | 0 | 0 | 0 | 0 | 0 | 0 | 12.3122
12 | 19 | 19 | 5.1684 | 0 | 0 | 0 | 0 | 0 | 0.86944 | 0.047909 | 3.1894 | 0 | 0.63905 | 5.3377 | 0 | 0 | 0 | 0 | 0 | 0 | 0 | 12.0626
12 | 19 | 20 | 7.4612 | 0 | 0 | 0 | 0 | 0 | 0.86944 | 0.22064 | 31.3495 | 0 | 1.5292 | 1.8925 | 0 | 7.6615 | 0 | 0 | 0 | 0 | 0 | 11.9729
12 | 19 | 21 | 7.5557 | 0 | 0 | 0 | 0 | 0 | 0.63179 | 0.23159 | 16.8896 | 0 | 0.52493 | 2.0584 | 0 | 0 | 0 | 0 | 0 | 0 | 0 | 11.0024
12 | 19 | 22 | 9.257 | 0 | 0 | 0 | 0 | 0 | 0.63179 | 0.19324 | 9.7134 | 0 | 1.4098 | 2.7757 | 0 | 0 | 0 | 0 | 0 | 0 | 0 | 14.2675
12 | 19 | 23 | 7.1721 | 0 | 0 | 0 | 0 | 0 | 0.86398 | 0.29381 | 9.0808 | 0 | 1.6509 | 2.563 | 0 | 0 | 0 | 0 | 0 | 0 | 0 | 12.5437
12 | 19 | 24 | 0 | 0 | 0 | 0 | 0 | 0 | 0.88028 | 0.032992 | 0.39868 | 0 | 1.6866 | 2.6967 | 0 | 0 | 0 | 0 | 0 | 0 | 0 | 5.2965 |  | 112.782 | 0 | 0 | 0.66391 | 0 | 0 | 16.292 | 1.5906 | 73.4121 | 0 | 13.6808 | 46.6987 | 0 | 11.5274 | 80.5894 | 0 | 0 | 31.8673 | 48.7222 | 191.0441 | 0 | 0 | 0 | 0 | 0 | 0 | 0 | 0
12 | 20 | 1 | 0 | 0 | 0 | 0 | 0 | 0 | 0.62369 | 0.030832 | 0 | 0 | 0.45212 | 1.7685 | 0 | 0 | 0 | 0 | 0 | 0 | 0 | 2.8751
12 | 20 | 2 | 0 | 0 | 0 | 0 | 0 | 0 | 0.62369 | 0.030832 | 0 | 0 | 0 | 0.69979 | 0 | 0 | 0 | 0 | 0 | 0 | 0 | 1.3543
12 | 20 | 3 | 0 | 0 | 0 | 0 | 0 | 0 | 0.62369 | 0.030832 | 0 | 0 | 0 | 0.77592 | 0 | 0 | 0 | 0 | 0 | 0 | 0 | 1.4304
12 | 20 | 4 | 0 | 0 | 0 | 0 | 0 | 0 | 0.62369 | 0.030832 | 0 | 0 | 0 | 0.77592 | 0 | 0 | 0 | 0 | 0 | 0 | 0 | 1.4304
12 | 20 | 5 | 0 | 0 | 0 | 0 | 0 | 0 | 0.62369 | 0.030832 | 0 | 0 | 0 | 0.69979 | 0 | 0 | 0 | 0 | 0 | 0 | 0 | 1.3543
12 | 20 | 6 | 34.4726 | 0 | 0 | 7.0691 | 0 | 0 | 0.62369 | 0.030832 | 0 | 0 | 0 | 0.77592 | 0 | 0 | 0 | 0 | 0 | 0 | 0 | 35.903
12 | 20 | 7 | 13.2898 | 0 | 0 | 0 | 0 | 0 | 0.75066 | 0.045749 | 2.7803 | 0 | 0.20329 | 3.4463 | 0 | 2.2536 | 0.22304 | 0 | 0 | 0.22304 | 0 | 17.7358
12 | 20 | 8 | 8.788 | 0 | 0 | 0 | 0 | 0 | 0.63999 | 0.035094 | 0.79438 | 0 | 0.9749 | 3.5809 | 0 | 0 | 2.1775 | 0 | 0 | 2.1775 | 0 | 14.0189
12 | 20 | 9 | 3.5769 | 0 | 0 | 0 | 0 | 0 | 0.63999 | 0.030832 | 0 | 0 | 0.7012 | 1.9901 | 0 | 0 | 11.9838 | 0 | 0 | 6.939 | 5.0448 | 6.939
12 | 20 | 10 | 0 | 0 | 0 | 0 | 0 | 0 | 0.62369 | 0.032963 | 0.39719 | 0 | 1.5563 | 3.865 | 0 | 0 | 17.7978 | 0 | 0 | 6.0779 | 11.7199 | 6.0779
12 | 20 | 11 | 0 | 0 | 0 | 0 | 0 | 0 | 0.63179 | 0.030832 | 0 | 0 | 0.52601 | 0.69979 | 0 | 0 | 20.262 | 0 | 0 | 1.8884 | 18.3736 | 1.8884
12 | 20 | 12 | 1.1958 | 0 | 0 | 0 | 0 | 0 | 0.62369 | 0.030832 | 0 | 0 | 0.040062 | 0.77592 | 0 | 1.6123 | 21.0106 | 0 | 0 | 2.6663 | 18.3443 | 2.6663
12 | 20 | 13 | 0 | 0 | 0 | 0 | 0 | 0 | 0.75066 | 0.037225 | 1.1916 | 0 | 0.19158 | 3.6161 | 0 | 0 | 19.7106 | 0 | 0 | 4.5956 | 15.1151 | 4.5956
12 | 20 | 14 | 0 | 0 | 0 | 0 | 0 | 0 | 0.63179 | 0.030832 | 0 | 0 | 0.43882 | 0.69979 | 0 | 0 | 16.6139 | 0 | 0 | 1.8012 | 14.8127 | 1.8012
12 | 20 | 15 | 0 | 0 | 0 | 0 | 0 | 0 | 0.62369 | 0.030832 | 0 | 0 | 0.27878 | 0.77592 | 0 | 0 | 9.1719 | 0 | 0 | 1.7092 | 7.4627 | 1.7092
12 | 20 | 16 | 1.8509 | 0 | 0 | 0 | 0 | 0 | 0.62369 | 0.030832 | 0 | 0 | 0 | 0.77592 | 0 | 0 | 1.7862 | 0 | 0 | 1.7862 | 0 | 3.2813
12 | 20 | 17 | 2.0642 | 0 | 0 | 0 | 0 | 0 | 0.63179 | 0.032963 | 0.39719 | 0 | 0.32736 | 0.69979 | 0 | 0 | 0.13223 | 0 | 0 | 0.13223 | 0 | 3.7561
12 | 20 | 18 | 5.6286 | 0 | 0 | 0 | 0 | 0 | 0.63179 | 0.030832 | 0 | 0 | 0.55005 | 2.9534 | 0 | 0 | 0 | 0 | 0 | 0 | 0 | 9.7946
12 | 20 | 19 | 4.2229 | 0 | 0 | 0 | 0 | 0 | 0.86944 | 0.062796 | 5.9578 | 0 | 0.63905 | 5.3377 | 0 | 0 | 0 | 0 | 0 | 0 | 0 | 11.1319
12 | 20 | 20 | 5.9333 | 0 | 0 | 0 | 0 | 0 | 0.86944 | 0.23126 | 33.6107 | 0 | 1.5292 | 1.8925 | 0 | 7.6615 | 0 | 0 | 0 | 0 | 0 | 10.4556
12 | 20 | 21 | 6.7513 | 0 | 0 | 0 | 0 | 0 | 0.63179 | 0.24089 | 18.5788 | 0 | 0.52493 | 2.0584 | 0 | 0 | 0 | 0 | 0 | 0 | 0 | 10.2073
12 | 20 | 22 | 9.0706 | 0 | 0 | 0 | 0 | 0 | 0.63179 | 0.20786 | 12.3287 | 0 | 1.4098 | 2.7757 | 0 | 0 | 0 | 0 | 0 | 0 | 0 | 14.0958
12 | 20 | 23 | 7.0765 | 0 | 0 | 0 | 0 | 0 | 0.86398 | 0.33268 | 15.7696 | 0 | 1.6509 | 2.563 | 0 | 0 | 0 | 0 | 0 | 0 | 0 | 12.487
12 | 20 | 24 | 0 | 0 | 0 | 0 | 0 | 0 | 0.88028 | 0.035094 | 0.79438 | 0 | 1.6866 | 2.6967 | 0 | 0 | 0 | 0 | 0 | 0 | 0 | 5.2986 |  | 103.9213 | 0 | 0 | 7.0691 | 0 | 0 | 16.292 | 1.6954 | 92.6007 | 0 | 13.6808 | 46.6987 | 0 | 11.5274 | 120.8694 | 0 | 0 | 29.9965 | 90.873 | 182.2882 | 0 | 0 | 0 | 0 | 0 | 0 | 0 | 0
12 | 21 | 1 | 0 | 0 | 0 | 0 | 0 | 0 | 0.62369 | 0.030621 | 0 | 0 | 0.45212 | 1.7685 | 0 | 0 | 0 | 0 | 0 | 0 | 0 | 2.8749
12 | 21 | 2 | 0 | 0 | 0 | 0 | 0 | 0 | 0.62369 | 0.030621 | 0 | 0 | 0 | 0.69979 | 0 | 0 | 0 | 0 | 0 | 0 | 0 | 1.3541
12 | 21 | 3 | 0 | 0 | 0 | 0 | 0 | 0 | 0.62369 | 0.030621 | 0 | 0 | 0 | 0.77592 | 0 | 0 | 0 | 0 | 0 | 0 | 0 | 1.4302
12 | 21 | 4 | 0 | 0 | 0 | 0 | 0 | 0 | 0.62369 | 0.030621 | 0 | 0 | 0 | 0.77592 | 0 | 0 | 0 | 0 | 0 | 0 | 0 | 1.4302
12 | 21 | 5 | 0 | 0 | 0 | 0 | 0 | 0 | 0.62369 | 0.030621 | 0 | 0 | 0 | 0.69979 | 0 | 0 | 0 | 0 | 0 | 0 | 0 | 1.3541
12 | 21 | 6 | 31.3838 | 0 | 0 | 0 | 0 | 0 | 0.62369 | 0.030621 | 0 | 0 | 0 | 0.77592 | 0 | 0 | 0 | 0 | 0 | 0 | 0 | 32.814
12 | 21 | 7 | 11.5215 | 0 | 0 | 0 | 0 | 0 | 0.75066 | 0.045537 | 2.8386 | 0 | 0.20329 | 3.4463 | 0 | 2.2536 | 0.13403 | 0 | 0 | 0.13403 | 0 | 15.9673
12 | 21 | 8 | 7.1185 | 0 | 0 | 0 | 0 | 0 | 0.63999 | 0.034883 | 0.81104 | 0 | 0.9749 | 3.5809 | 0 | 0 | 1.4944 | 0 | 0 | 1.4944 | 0 | 12.3492
12 | 21 | 9 | 4.9203 | 0 | 0 | 0 | 0 | 0 | 0.63999 | 0.030621 | 0 | 0 | 0.7012 | 1.9901 | 0 | 0 | 2.4687 | 0 | 0 | 2.4687 | 0 | 8.2822
12 | 21 | 10 | 0 | 0 | 0 | 0 | 0 | 0 | 0.62369 | 0.032752 | 0.40552 | 0 | 1.5563 | 3.865 | 0 | 0 | 8.1913 | 0 | 0 | 6.0777 | 2.1136 | 6.0777
12 | 21 | 11 | 0 | 0 | 0 | 0 | 0 | 0 | 0.63179 | 0.030621 | 0 | 0 | 0.52601 | 0.69979 | 0 | 0 | 5.3569 | 0 | 0 | 1.8882 | 3.4687 | 1.8882
12 | 21 | 12 | 3.1127 | 0 | 0 | 0 | 0 | 0 | 0.62369 | 0.030621 | 0 | 0 | 0.040062 | 0.77592 | 0 | 1.6123 | 7.6589 | 0 | 0 | 4.583 | 3.0759 | 4.583
12 | 21 | 13 | 1.5277 | 0 | 0 | 0 | 0 | 0 | 0.75066 | 0.037014 | 1.2166 | 0 | 0.19158 | 3.6161 | 0 | 0 | 12.8017 | 0 | 0 | 6.123 | 6.6787 | 6.123
12 | 21 | 14 | 0 | 0 | 0 | 0 | 0 | 0 | 0.63179 | 0.030621 | 0 | 0 | 0.43882 | 0.69979 | 0 | 0 | 3.0968 | 0 | 0 | 1.801 | 1.2958 | 1.801
12 | 21 | 15 | 0 | 0 | 0 | 0 | 0 | 0 | 0.62369 | 0.030621 | 0 | 0 | 0.27878 | 0.77592 | 0 | 0 | 2.2439 | 0 | 0 | 1.709 | 0.53488 | 1.709
12 | 21 | 16 | 4.696 | 0 | 0 | 0 | 0 | 0 | 0.62369 | 0.030621 | 0 | 0 | 0 | 0.77592 | 0 | 0 | 1.22 | 0 | 0 | 1.22 | 0 | 6.1263
12 | 21 | 17 | 3.3481 | 0 | 0 | 0 | 0 | 0 | 0.63179 | 0.032752 | 0.40552 | 0 | 0.32736 | 0.69979 | 0 | 0 | 0 | 0 | 0 | 0 | 0 | 5.0398
12 | 21 | 18 | 8.0464 | 0 | 0 | 0 | 0 | 0 | 0.63179 | 0.030621 | 0 | 0 | 0.55005 | 2.9534 | 0 | 0 | 0 | 0 | 0 | 0 | 0 | 12.2123
12 | 21 | 19 | 4.9392 | 0 | 0 | 0 | 0 | 0 | 0.86944 | 0.062585 | 6.0828 | 0 | 0.63905 | 5.3377 | 0 | 0 | 0 | 0 | 0 | 0 | 0 | 11.848
12 | 21 | 20 | 7.1181 | 0 | 0 | 0 | 0 | 0 | 0.86944 | 0.23105 | 34.4474 | 0 | 1.5292 | 1.8925 | 0 | 7.6615 | 0 | 0 | 0 | 0 | 0 | 11.6402
12 | 21 | 21 | 7.2057 | 0 | 0 | 0 | 0 | 0 | 0.63179 | 0.23877 | 18.8729 | 0 | 0.52493 | 2.0584 | 0 | 0 | 0 | 0 | 0 | 0 | 0 | 10.6596
12 | 21 | 22 | 8.7747 | 0 | 0 | 0 | 0 | 0 | 0.63179 | 0.20574 | 12.494 | 0 | 1.4098 | 2.7757 | 0 | 0 | 0 | 0 | 0 | 0 | 0 | 13.7978
12 | 21 | 23 | 6.596 | 0 | 0 | 0 | 0 | 0 | 0.86398 | 0.32866 | 15.8927 | 0 | 1.6509 | 2.563 | 0 | 0 | 0 | 0 | 0 | 0 | 0 | 12.0025
12 | 21 | 24 | 0 | 0 | 0 | 0 | 0 | 0 | 0.88028 | 0.034883 | 0.81104 | 0 | 1.6866 | 2.6967 | 0 | 0 | 0 | 0 | 0 | 0 | 0 | 5.2984 |  | 110.3088 | 0 | 0 | 0 | 0 | 0 | 16.292 | 1.6827 | 94.2781 | 0 | 13.6808 | 46.6987 | 0 | 11.5274 | 44.6665 | 0 | 0 | 27.499 | 17.1675 | 188.663 | 0 | 0 | 0 | 0 | 0 | 0 | 0 | 0
12 | 22 | 1 | 0 | 0 | 0 | 0 | 0 | 0 | 0.62369 | 0.03115 | 0 | 0 | 0.45212 | 1.7685 | 0 | 0 | 0 | 0 | 0 | 0 | 0 | 2.8755
12 | 22 | 2 | 0 | 0 | 0 | 0 | 0 | 0 | 0.62369 | 0.03115 | 0 | 0 | 0 | 0.69979 | 0 | 0 | 0 | 0 | 0 | 0 | 0 | 1.3546
12 | 22 | 3 | 0 | 0 | 0 | 0 | 0 | 0 | 0.62369 | 0.03115 | 0 | 0 | 0 | 0.77592 | 0 | 0 | 0 | 0 | 0 | 0 | 0 | 1.4308
12 | 22 | 4 | 0 | 0 | 0 | 0 | 0 | 0 | 0.62369 | 0.03115 | 0 | 0 | 0 | 0.77592 | 0 | 0 | 0 | 0 | 0 | 0 | 0 | 1.4308
12 | 22 | 5 | 0 | 0 | 0 | 0 | 0 | 0 | 0.62369 | 0.03115 | 0 | 0 | 0 | 0.69979 | 0 | 0 | 0 | 0 | 0 | 0 | 0 | 1.3546
12 | 22 | 6 | 25.1732 | 0 | 0 | 0 | 0 | 0 | 0.62369 | 0.03115 | 0 | 0 | 0 | 0.77592 | 0 | 0 | 0 | 0 | 0 | 0 | 0 | 26.604
12 | 22 | 7 | 7.1028 | 0 | 0 | 0 | 0 | 0 | 0.75066 | 0.046067 | 2.9236 | 0 | 0.20329 | 3.4463 | 0 | 2.2536 | 0.21998 | 0 | 0 | 0.21998 | 0 | 11.5491
12 | 22 | 8 | 5.5219 | 0 | 0 | 0 | 0 | 0 | 0.63999 | 0.035412 | 0.8353 | 0 | 0.9749 | 3.5809 | 0 | 0 | 3.688 | 0 | 0 | 3.688 | 0 | 10.7531
12 | 22 | 9 | 2.7666 | 0 | 0 | 0 | 0 | 0 | 0.63999 | 0.03115 | 0 | 0 | 0.7012 | 1.9901 | 0 | 0 | 10.0898 | 0 | 0 | 6.129 | 3.9608 | 6.129
12 | 22 | 10 | 0 | 0 | 0 | 0 | 0 | 0 | 0.62369 | 0.033281 | 0.41765 | 0 | 1.5563 | 3.865 | 0 | 0 | 14.1532 | 0 | 0 | 6.0782 | 8.075 | 6.0782
12 | 22 | 11 | 0 | 0 | 0 | 0 | 0 | 0 | 0.63179 | 0.03115 | 0 | 0 | 0.52601 | 0.69979 | 0 | 0 | 13.1714 | 0 | 0 | 1.8887 | 11.2827 | 1.8887
12 | 22 | 12 | 2.7843 | 0 | 0 | 0 | 0 | 0 | 0.62369 | 0.03115 | 0 | 0 | 0.040062 | 0.77592 | 0 | 1.6123 | 5.2577 | 0 | 0 | 4.2551 | 1.0026 | 4.2551
12 | 22 | 13 | 1.582 | 0 | 0 | 0 | 0 | 0 | 0.75066 | 0.037543 | 1.253 | 0 | 0.19158 | 3.6161 | 0 | 0 | 4.0905 | 0 | 0 | 4.0905 | 0 | 6.1778
12 | 22 | 14 | 0 | 0 | 0 | 0 | 0 | 0 | 0.63179 | 0.03115 | 0 | 0 | 0.43882 | 0.69979 | 0 | 0 | 3.5252 | 0 | 0 | 1.8015 | 1.7236 | 1.8015
12 | 22 | 15 | 0 | 0 | 0 | 0 | 0 | 0 | 0.62369 | 0.03115 | 0 | 0 | 0.27878 | 0.77592 | 0 | 0 | 2.5977 | 0 | 0 | 1.7095 | 0.88813 | 1.7095
12 | 22 | 16 | 6.2172 | 0 | 0 | 0 | 0 | 0 | 0.62369 | 0.03115 | 0 | 0 | 0 | 0.77592 | 0 | 0 | 1.4691 | 0 | 0 | 1.4691 | 0 | 7.648
12 | 22 | 17 | 5.2378 | 0 | 0 | 0 | 0 | 0 | 0.63179 | 0.033281 | 0.41765 | 0 | 0.32736 | 0.69979 | 0 | 0 | 0 | 0 | 0 | 0 | 0 | 6.93
12 | 22 | 18 | 12.6337 | 0 | 0 | 0 | 0 | 0 | 0.63179 | 0.03115 | 0 | 0 | 0.55005 | 2.9534 | 0 | 0 | 0 | 0 | 0 | 0 | 0 | 16.8001
12 | 22 | 19 | 8.5843 | 0 | 0 | 0 | 0 | 0 | 0.86944 | 0.063114 | 6.2648 | 0 | 0.63905 | 5.3377 | 0 | 0 | 0 | 0 | 0 | 0 | 0 | 15.4937
12 | 22 | 20 | 11.6974 | 0 | 0 | 0 | 0 | 0 | 0.86944 | 0.23158 | 35.2587 | 0 | 1.5292 | 1.8925 | 0 | 7.6615 | 0 | 0 | 0 | 0 | 0 | 16.22
12 | 22 | 21 | 11.7955 | 0 | 0 | 0 | 0 | 0 | 0.63179 | 0.24408 | 19.4795 | 0 | 0.52493 | 2.0584 | 0 | 0 | 0 | 0 | 0 | 0 | 0 | 15.2547
12 | 22 | 22 | 13.7554 | 0 | 0 | 0 | 0 | 0 | 0.63179 | 0.21105 | 12.905 | 0 | 1.4098 | 2.7757 | 0 | 0 | 0 | 0 | 0 | 0 | 0 | 18.7838
12 | 22 | 23 | 10.1923 | 0 | 0 | 0 | 0 | 0 | 0.86398 | 0.33874 | 16.4854 | 0 | 1.6509 | 2.563 | 0 | 0 | 0 | 0 | 0 | 0 | 0 | 15.6088
12 | 22 | 24 | 0 | 0 | 0 | 0 | 0 | 0 | 0.88028 | 0.035412 | 0.8353 | 0 | 1.6866 | 2.6967 | 0 | 0 | 0 | 0 | 0 | 0 | 0 | 5.2989 |  | 125.0445 | 0 | 0 | 0 | 0 | 0 | 16.292 | 1.7145 | 97.0758 | 0 | 13.6808 | 46.6987 | 0 | 11.5274 | 58.2625 | 0 | 0 | 31.3297 | 26.9328 | 203.4305 | 0 | 0 | 0 | 0 | 0 | 0 | 0 | 0
12 | 23 | 1 | 0 | 0 | 0 | 0 | 0 | 0 | 0.62369 | 0.031474 | 0 | 0 | 0 | 1.7685 | 0 | 0 | 0 | 0 | 0 | 0 | 0 | 2.4237
12 | 23 | 2 | 0 | 0 | 0 | 0 | 0 | 0 | 0.62369 | 0.031474 | 0 | 0 | 0 | 0.69979 | 0 | 0 | 0 | 0 | 0 | 0 | 0 | 1.355
12 | 23 | 3 | 0 | 0 | 0 | 0 | 0 | 0 | 0.62369 | 0.031474 | 0 | 0 | 0 | 0.77592 | 0 | 0 | 0 | 0 | 0 | 0 | 0 | 1.4311
12 | 23 | 4 | 0 | 0 | 0 | 0 | 0 | 0 | 0.62369 | 0.031474 | 0 | 0 | 0 | 0.77592 | 0 | 0 | 0 | 0 | 0 | 0 | 0 | 1.4311
12 | 23 | 5 | 0 | 0 | 0 | 0 | 0 | 0 | 0.62369 | 0.031474 | 0 | 0 | 0 | 0.69979 | 0 | 0 | 0 | 0 | 0 | 0 | 0 | 1.355
12 | 23 | 6 | 0 | 0 | 0 | 0 | 0 | 0 | 0.62369 | 0.031474 | 0 | 0 | 0 | 0.77592 | 0 | 0 | 0 | 0 | 0 | 0 | 0 | 1.4311
12 | 23 | 7 | 0 | 0 | 0 | 0 | 0 | 0 | 0.62369 | 0.031474 | 0 | 0 | 0 | 0.77592 | 0 | 0 | 0.22428 | 0 | 0 | 0.22428 | 0 | 1.4311
12 | 23 | 8 | 43.8655 | 0 | 0 | 3.1593 | 0 | 0 | 0.63999 | 0.035736 | 0.85106 | 0 | 0.28584 | 2.7074 | 0 | 0 | 5.387 | 0 | 0 | 5.387 | 0 | 47.5345
12 | 23 | 9 | 12.5057 | 0 | 0 | 0 | 0 | 0 | 0.76696 | 0.037867 | 1.2766 | 0 | 1.1474 | 3.6132 | 0 | 1.5783 | 14.6575 | 0 | 0 | 14.6575 | 0 | 18.0711
12 | 23 | 10 | 3.4913 | 0 | 0 | 0 | 0 | 0 | 0.63179 | 0.035736 | 0.85106 | 0 | 2.0252 | 3.1935 | 0 | 0 | 19.8149 | 0 | 0 | 9.3775 | 10.4374 | 9.3775
12 | 23 | 11 | 0 | 0 | 0 | 0 | 0 | 0 | 0.63999 | 0.035736 | 0.85106 | 0 | 1.8526 | 3.0588 | 0 | 0 | 22.6472 | 0 | 0 | 5.5871 | 17.0601 | 5.5871
12 | 23 | 12 | 0 | 0 | 0 | 0 | 0 | 0 | 0.63179 | 0.031474 | 0 | 0 | 1.5682 | 3.0812 | 0 | 1.6123 | 23.1454 | 0 | 0 | 5.3127 | 17.8327 | 5.3127
12 | 23 | 13 | 0 | 0 | 0 | 0 | 0 | 0 | 0.75066 | 0.065569 | 6.8085 | 0 | 1.342 | 3.6161 | 0 | 0 | 22.0036 | 0 | 0 | 5.7743 | 16.2293 | 5.7743
12 | 23 | 14 | 0 | 0 | 0 | 0 | 0 | 0 | 0.63179 | 0.033605 | 0.42553 | 0 | 0.84072 | 0.69979 | 0 | 0 | 18.9564 | 0 | 0 | 2.2059 | 16.7505 | 2.2059
12 | 23 | 15 | 0 | 0 | 0 | 0 | 0 | 0 | 0.62369 | 0.031474 | 0 | 0 | 0 | 0.77592 | 0 | 0 | 9.1523 | 0 | 0 | 1.4311 | 7.7212 | 1.4311
12 | 23 | 16 | 0 | 0 | 0 | 0 | 0 | 0 | 0.62369 | 0.031474 | 0 | 0 | 0 | 0.77592 | 0 | 0 | 5.054 | 0 | 0 | 1.4311 | 3.623 | 1.4311
12 | 23 | 17 | 3.1666 | 0 | 0 | 0 | 0 | 0 | 0.63999 | 0.033605 | 0.42553 | 0 | 0.71995 | 5.3221 | 0 | 0 | 0.13368 | 0 | 0 | 0.13368 | 0 | 9.8823
12 | 23 | 18 | 6.8798 | 0 | 0 | 0 | 0 | 0 | 0.86944 | 0.0677 | 7.234 | 0 | 1.2806 | 5.0625 | 0 | 0 | 0 | 0 | 0 | 0 | 0 | 14.1601
12 | 23 | 19 | 4.3541 | 0 | 0 | 0 | 0 | 0 | 0.86944 | 0.048522 | 3.4042 | 0 | 1.4712 | 4.3686 | 0 | 7.6615 | 0 | 0 | 0 | 0 | 0 | 11.1119
12 | 23 | 20 | 11.1766 | 0 | 0 | 0 | 0 | 0 | 0.62369 | 0.22125 | 34.109 | 0 | 0.25912 | 2.0067 | 0 | 0 | 0 | 0 | 0 | 0 | 0 | 14.2873
12 | 23 | 21 | 10.341 | 0 | 0 | 0 | 0 | 0 | 0.63179 | 0.26756 | 23.8861 | 0 | 1.3193 | 2.1374 | 0 | 0 | 0 | 0 | 0 | 0 | 0 | 14.6971
12 | 23 | 22 | 10.9507 | 0 | 0 | 0 | 0 | 0 | 0.86398 | 0.21429 | 13.2479 | 0 | 1.5393 | 3.3818 | 0 | 0 | 0 | 0 | 0 | 0 | 0 | 16.9501
12 | 23 | 23 | 0 | 0 | 0 | 0 | 0 | 0 | 0.87208 | 0.39285 | 25.6447 | 0 | 1.6509 | 2.9368 | 0 | 0 | 0 | 0 | 0 | 0 | 0 | 5.8526
12 | 23 | 24 | 0 | 0 | 0 | 0 | 0 | 0 | 0.74793 | 0.035736 | 0.85106 | 0 | 1.3374 | 1.7685 | 0 | 0 | 0 | 0 | 0 | 0 | 0 | 3.8896 |  | 106.7314 | 0 | 0 | 3.1593 | 0 | 0 | 16.4245 | 1.8405 | 119.8663 | 0 | 18.6398 | 54.778 | 0 | 10.8521 | 141.1762 | 0 | 0 | 51.5221 | 89.6542 | 198.4141 | 0 | 0 | 0 | 0 | 0 | 0 | 0 | 0
12 | 24 | 1 | 0 | 0 | 0 | 0 | 0 | 0 | 0.62369 | 0.031681 | 0 | 0 | 0 | 1.7685 | 0 | 0 | 0 | 0 | 0 | 0 | 0 | 2.4239
12 | 24 | 2 | 0 | 0 | 0 | 0 | 0 | 0 | 0.62369 | 0.031681 | 0 | 0 | 0 | 0.69979 | 0 | 0 | 0 | 0 | 0 | 0 | 0 | 1.3552
12 | 24 | 3 | 0 | 0 | 0 | 0 | 0 | 0 | 0.62369 | 0.031681 | 0 | 0 | 0 | 0.77592 | 0 | 0 | 0 | 0 | 0 | 0 | 0 | 1.4313
12 | 24 | 4 | 0 | 0 | 0 | 0 | 0 | 0 | 0.62369 | 0.031681 | 0 | 0 | 0 | 0.77592 | 0 | 0 | 0 | 0 | 0 | 0 | 0 | 1.4313
12 | 24 | 5 | 0 | 0 | 0 | 0 | 0 | 0 | 0.62369 | 0.031681 | 0 | 0 | 0 | 0.69979 | 0 | 0 | 0 | 0 | 0 | 0 | 0 | 1.3552
12 | 24 | 6 | 0 | 0 | 0 | 0 | 0 | 0 | 0.62369 | 0.031681 | 0 | 0 | 0 | 0.77592 | 0 | 0 | 0 | 0 | 0 | 0 | 0 | 1.4313
12 | 24 | 7 | 0 | 0 | 0 | 0 | 0 | 0 | 0.63179 | 0.038074 | 1.3487 | 0 | 0.20329 | 1.6514 | 0 | 0 | 0.22395 | 0 | 0 | 0.22395 | 0 | 2.5245
12 | 24 | 8 | 44.1149 | 0 | 0 | 3.7245 | 0 | 0 | 0.63179 | 0.038074 | 1.3487 | 0 | 0.54745 | 3.2149 | 0 | 0 | 4.6503 | 0 | 0 | 4.6503 | 0 | 48.5472
12 | 24 | 9 | 13.1353 | 0 | 0 | 0 | 0 | 0 | 0.89384 | 0.065776 | 7.193 | 0 | 1.4507 | 4.4916 | 0 | 1.5783 | 10.7358 | 0 | 0 | 10.7358 | 0 | 20.0372
12 | 24 | 10 | 4.902 | 0 | 0 | 0 | 0 | 0 | 0.62369 | 0.031681 | 0 | 0 | 0.58363 | 0.77592 | 0 | 0 | 17.6343 | 0 | 0 | 6.9169 | 10.7173 | 6.9169
12 | 24 | 11 | 0 | 0 | 0 | 0 | 0 | 0 | 0.62369 | 0.031681 | 0 | 0 | 0 | 0.69979 | 0 | 0 | 20.2159 | 0 | 0 | 1.3552 | 18.8608 | 1.3552
12 | 24 | 12 | 0 | 0 | 0 | 0 | 0 | 0 | 0.62369 | 0.031681 | 0 | 0 | 0 | 0.77592 | 0 | 0 | 20.8193 | 0 | 0 | 1.4313 | 19.388 | 1.4313
12 | 24 | 13 | 0 | 0 | 0 | 0 | 0 | 0 | 0.62369 | 0.031681 | 0 | 0 | 0 | 0.77592 | 0 | 0 | 19.8542 | 0 | 0 | 1.4313 | 18.4229 | 1.4313
12 | 24 | 14 | 0 | 0 | 0 | 0 | 0 | 0 | 0.62369 | 0.031681 | 0 | 0 | 0 | 0.69979 | 0 | 0 | 8.596 | 0 | 0 | 1.3552 | 7.2408 | 1.3552
12 | 24 | 15 | 0 | 0 | 0 | 0 | 0 | 0 | 0.62369 | 0.031681 | 0 | 0 | 0 | 0.77592 | 0 | 0 | 3.6815 | 0 | 0 | 1.4313 | 2.2502 | 1.4313
12 | 24 | 16 | 1.4713 | 0 | 0 | 0 | 0 | 0 | 0.62369 | 0.031681 | 0 | 0 | 0 | 0.77592 | 0 | 0 | 1.8063 | 0 | 0 | 1.8063 | 0 | 2.9026
12 | 24 | 17 | 6.7007 | 0 | 0 | 0 | 0 | 0 | 0.62369 | 0.031681 | 0 | 0 | 0 | 0.69979 | 0 | 0 | 0.13418 | 0 | 0 | 0.13418 | 0 | 8.0559
12 | 24 | 18 | 8.6607 | 0 | 0 | 0 | 0 | 0 | 0.62369 | 0.031681 | 0 | 0 | 0 | 0.77592 | 0 | 0 | 0 | 0 | 0 | 0 | 0 | 10.0919
12 | 24 | 19 | 5.2862 | 0 | 0 | 0 | 0 | 0 | 0.62369 | 0.031681 | 0 | 0 | 0 | 0.77592 | 0 | 0 | 0 | 0 | 0 | 0 | 0 | 6.7175
12 | 24 | 20 | 13.435 | 0 | 0 | 0 | 0 | 0 | 0.62369 | 0.031681 | 0 | 0 | 0 | 0.69979 | 0 | 0 | 0 | 0 | 0 | 0 | 0 | 14.7901
12 | 24 | 21 | 11.8229 | 0 | 0 | 0 | 0 | 0 | 0.63999 | 0.079627 | 8.9213 | 0 | 0.35176 | 4.515 | 0 | 0 | 0 | 0 | 0 | 0 | 0 | 17.4093
12 | 24 | 22 | 12.4216 | 0 | 0 | 0 | 0 | 0 | 0.63179 | 0.093478 | 11.7108 | 0 | 0.93561 | 4.3403 | 0 | 0 | 0 | 0 | 0 | 0 | 0 | 18.4227
12 | 24 | 23 | 0 | 0 | 0 | 0 | 0 | 0 | 0.75603 | 0.13716 | 19.733 | 0 | 1.6509 | 0.93598 | 0 | 0 | 0 | 0 | 0 | 0 | 0 | 3.48
12 | 24 | 24 | 0 | 0 | 0 | 0 | 0 | 0 | 0.86398 | 0.035943 | 0.89912 | 0 | 1.3523 | 2.644 | 0 | 0 | 0 | 0 | 0 | 0 | 0 | 4.8962 |  | 121.9506 | 0 | 0 | 3.7245 | 0 | 0 | 15.6519 | 1.0267 | 51.1546 | 0 | 7.0756 | 35.5196 | 0 | 1.5783 | 108.3516 | 0 | 0 | 31.4716 | 76.88 | 181.2243 | 0 | 0 | 0 | 0 | 0 | 0 | 0 | 0
12 | 25 | 1 | 0 | 0 | 0 | 0 | 0 | 0 | 0.62369 | 0.031716 | 0 | 0 | 0.45212 | 1.7685 | 0 | 0 | 0 | 0 | 0 | 0 | 0 | 2.876
12 | 25 | 2 | 0 | 0 | 0 | 0 | 0 | 0 | 0.62369 | 0.031716 | 0 | 0 | 0 | 0.69979 | 0 | 0 | 0 | 0 | 0 | 0 | 0 | 1.3552
12 | 25 | 3 | 0 | 0 | 0 | 0 | 0 | 0 | 0.62369 | 0.031716 | 0 | 0 | 0 | 0.77592 | 0 | 0 | 0 | 0 | 0 | 0 | 0 | 1.4313
12 | 25 | 4 | 0 | 0 | 0 | 0 | 0 | 0 | 0.62369 | 0.031716 | 0 | 0 | 0 | 0.77592 | 0 | 0 | 0 | 0 | 0 | 0 | 0 | 1.4313
12 | 25 | 5 | 0 | 0 | 0 | 0 | 0 | 0 | 0.62369 | 0.031716 | 0 | 0 | 0 | 0.69979 | 0 | 0 | 0 | 0 | 0 | 0 | 0 | 1.3552
12 | 25 | 6 | 33.9815 | 0 | 0 | 11.1822 | 0 | 0 | 0.62369 | 0.031716 | 0 | 0 | 0 | 0.77592 | 0 | 0 | 0 | 0 | 0 | 0 | 0 | 35.4128
12 | 25 | 7 | 13.8364 | 0 | 0 | 0 | 0 | 0 | 0.75066 | 0.046633 | 3.1651 | 0 | 0.20329 | 3.4463 | 0 | 2.2536 | 0.22528 | 0 | 0 | 0.22528 | 0 | 18.2832
12 | 25 | 8 | 8.5218 | 0 | 0 | 0 | 0 | 0 | 0.63999 | 0.035978 | 0.90431 | 0 | 0.9749 | 3.5809 | 0 | 0 | 6.3159 | 0 | 0 | 6.3159 | 0 | 13.7536
12 | 25 | 9 | 4.6287 | 0 | 0 | 0 | 0 | 0 | 0.63999 | 0.031716 | 0 | 0 | 0.7012 | 1.9901 | 0 | 0 | 11.2134 | 0 | 0 | 7.9917 | 3.2217 | 7.9917
12 | 25 | 10 | 0 | 0 | 0 | 0 | 0 | 0 | 0.62369 | 0.033847 | 0.45216 | 0 | 1.5563 | 3.865 | 0 | 0 | 17.2843 | 0 | 0 | 6.0788 | 11.2055 | 6.0788
12 | 25 | 11 | 0 | 0 | 0 | 0 | 0 | 0 | 0.63179 | 0.031716 | 0 | 0 | 0.52601 | 0.69979 | 0 | 0 | 18.033 | 0 | 0 | 1.8893 | 16.1437 | 1.8893
12 | 25 | 12 | 2.5394 | 0 | 0 | 0 | 0 | 0 | 0.62369 | 0.031716 | 0 | 0 | 0.040062 | 0.77592 | 0 | 1.6123 | 16.6362 | 0 | 0 | 4.0108 | 12.6255 | 4.0108
12 | 25 | 13 | 0 | 0 | 0 | 0 | 0 | 0 | 0.75066 | 0.038109 | 1.3565 | 0 | 0.19158 | 3.6161 | 0 | 0 | 11.0449 | 0 | 0 | 4.5964 | 6.4484 | 4.5964
12 | 25 | 14 | 0 | 0 | 0 | 0 | 0 | 0 | 0.63179 | 0.031716 | 0 | 0 | 0.43882 | 0.69979 | 0 | 0 | 9.934 | 0 | 0 | 1.8021 | 8.1319 | 1.8021
12 | 25 | 15 | 0 | 0 | 0 | 0 | 0 | 0 | 0.62369 | 0.031716 | 0 | 0 | 0.27878 | 0.77592 | 0 | 0 | 3.8788 | 0 | 0 | 1.7101 | 2.1687 | 1.7101
12 | 25 | 16 | 5.1344 | 0 | 0 | 0 | 0 | 0 | 0.62369 | 0.031716 | 0 | 0 | 0 | 0.77592 | 0 | 0 | 1.7264 | 0 | 0 | 1.7264 | 0 | 6.5658
12 | 25 | 17 | 4.747 | 0 | 0 | 0 | 0 | 0 | 0.63179 | 0.033847 | 0.45216 | 0 | 0.32736 | 0.69979 | 0 | 0 | 0.13453 | 0 | 0 | 0.13453 | 0 | 6.4398
12 | 25 | 18 | 12.2632 | 0 | 0 | 0 | 0 | 0 | 0.63179 | 0.031716 | 0 | 0 | 0.55005 | 2.9534 | 0 | 0 | 0 | 0 | 0 | 0 | 0 | 16.4301
12 | 25 | 19 | 8.65 | 0 | 0 | 0 | 0 | 0 | 0.86944 | 0.06368 | 6.7824 | 0 | 0.63905 | 5.3377 | 0 | 0 | 0 | 0 | 0 | 0 | 0 | 15.5599
12 | 25 | 20 | 11.353 | 0 | 0 | 0 | 0 | 0 | 0.86944 | 0.23215 | 38.0017 | 0 | 1.5292 | 1.8925 | 0 | 7.6615 | 0 | 0 | 0 | 0 | 0 | 15.8762
12 | 25 | 21 | 11.6965 | 0 | 0 | 0 | 0 | 0 | 0.63179 | 0.24974 | 20.9997 | 0 | 0.52493 | 2.0584 | 0 | 0 | 0 | 0 | 0 | 0 | 0 | 15.1613
12 | 25 | 22 | 13.6227 | 0 | 0 | 0 | 0 | 0 | 0.63179 | 0.21672 | 13.8774 | 0 | 1.4098 | 2.7757 | 0 | 0 | 0 | 0 | 0 | 0 | 0 | 18.6568
12 | 25 | 23 | 10.2964 | 0 | 0 | 0 | 0 | 0 | 0.86398 | 0.34951 | 17.7015 | 0 | 1.6509 | 2.563 | 0 | 0 | 0 | 0 | 0 | 0 | 0 | 15.7237
12 | 25 | 24 | 0 | 0 | 0 | 0 | 0 | 0 | 0.88028 | 0.035978 | 0.90431 | 0 | 1.6866 | 2.6967 | 0 | 0 | 0 | 0 | 0 | 0 | 0 | 5.2995 |  | 141.271 | 0 | 0 | 11.1822 | 0 | 0 | 16.292 | 1.7485 | 104.5971 | 0 | 13.6808 | 46.6987 | 0 | 11.5274 | 96.4267 | 0 | 0 | 36.4812 | 59.9454 | 219.691 | 0 | 0 | 0 | 0 | 0 | 0 | 0 | 0
12 | 26 | 1 | 0 | 0 | 0 | 0 | 0 | 0 | 0.62369 | 0.031196 | 0 | 0 | 0.45212 | 1.7685 | 0 | 0 | 0 | 0 | 0 | 0 | 0 | 2.8755
12 | 26 | 2 | 0 | 0 | 0 | 0 | 0 | 0 | 0.62369 | 0.031196 | 0 | 0 | 0 | 0.69979 | 0 | 0 | 0 | 0 | 0 | 0 | 0 | 1.3547
12 | 26 | 3 | 0 | 0 | 0 | 0 | 0 | 0 | 0.62369 | 0.031196 | 0 | 0 | 0 | 0.77592 | 0 | 0 | 0 | 0 | 0 | 0 | 0 | 1.4308
12 | 26 | 4 | 0 | 0 | 0 | 0 | 0 | 0 | 0.62369 | 0.031196 | 0 | 0 | 0 | 0.77592 | 0 | 0 | 0 | 0 | 0 | 0 | 0 | 1.4308
12 | 26 | 5 | 0 | 0 | 0 | 0 | 0 | 0 | 0.62369 | 0.031196 | 0 | 0 | 0 | 0.69979 | 0 | 0 | 0 | 0 | 0 | 0 | 0 | 1.3547
12 | 26 | 6 | 34.398 | 0 | 0 | 4.81 | 0 | 0 | 0.62369 | 0.031196 | 0 | 0 | 0 | 0.77592 | 0 | 0 | 0 | 0 | 0 | 0 | 0 | 35.8288
12 | 26 | 7 | 10.6156 | 0 | 0 | 0 | 0 | 0 | 0.75066 | 0.03972 | 1.8482 | 0 | 0.20329 | 3.4463 | 0 | 2.2536 | 0.13528 | 0 | 0 | 0.13528 | 0 | 15.0555
12 | 26 | 8 | 7.2542 | 0 | 0 | 0 | 0 | 0 | 0.63999 | 0.037589 | 1.3862 | 0 | 0.9749 | 3.5809 | 0 | 0 | 2.5715 | 0 | 0 | 2.5715 | 0 | 12.4876
12 | 26 | 9 | 3.3433 | 0 | 0 | 0 | 0 | 0 | 0.63999 | 0.031196 | 0 | 0 | 0.7012 | 1.9901 | 0 | 0 | 11.7276 | 0 | 0 | 6.7058 | 5.0218 | 6.7058
12 | 26 | 10 | 0 | 0 | 0 | 0 | 0 | 0 | 0.62369 | 0.031196 | 0 | 0 | 1.5563 | 3.865 | 0 | 0 | 16.4107 | 0 | 0 | 6.0761 | 10.3346 | 6.0761
12 | 26 | 11 | 0 | 0 | 0 | 0 | 0 | 0 | 0.63179 | 0.031196 | 0 | 0 | 0.52601 | 0.69979 | 0 | 0 | 18.7682 | 0 | 0 | 1.8888 | 16.8794 | 1.8888
12 | 26 | 12 | 0 | 0 | 0 | 0 | 0 | 0 | 0.62369 | 0.031196 | 0 | 0 | 0.040062 | 0.77592 | 0 | 1.6123 | 19.4759 | 0 | 0 | 1.4709 | 18.005 | 1.4709
12 | 26 | 13 | 0 | 0 | 0 | 0 | 0 | 0 | 0.75066 | 0.031196 | 0 | 0 | 0.19158 | 3.6161 | 0 | 0 | 12.1978 | 0 | 0 | 4.5895 | 7.6083 | 4.5895
12 | 26 | 14 | 0 | 0 | 0 | 0 | 0 | 0 | 0.63179 | 0.031196 | 0 | 0 | 0.43882 | 0.69979 | 0 | 0 | 7.5678 | 0 | 0 | 1.8016 | 5.7662 | 1.8016
12 | 26 | 15 | 0 | 0 | 0 | 0 | 0 | 0 | 0.62369 | 0.031196 | 0 | 0 | 0.27878 | 0.77592 | 0 | 0 | 3.7929 | 0 | 0 | 1.7096 | 2.0833 | 1.7096
12 | 26 | 16 | 1.5019 | 0 | 0 | 0 | 0 | 0 | 0.62369 | 0.031196 | 0 | 0 | 0 | 0.77592 | 0 | 0 | 1.7647 | 0 | 0 | 1.7647 | 0 | 2.9327
12 | 26 | 17 | 2.7448 | 0 | 0 | 0 | 0 | 0 | 0.63179 | 0.031196 | 0 | 0 | 0.32736 | 0.69979 | 0 | 0 | 0.13363 | 0 | 0 | 0.13363 | 0 | 4.4349
12 | 26 | 18 | 7.3135 | 0 | 0 | 0 | 0 | 0 | 0.63179 | 0.031196 | 0 | 0 | 0.55005 | 2.9534 | 0 | 0 | 0 | 0 | 0 | 0 | 0 | 11.4799
12 | 26 | 19 | 6.017 | 0 | 0 | 0 | 0 | 0 | 0.86944 | 0.048244 | 3.6964 | 0 | 0.63905 | 5.3377 | 0 | 0 | 0 | 0 | 0 | 0 | 0 | 12.9115
12 | 26 | 20 | 7.6644 | 0 | 0 | 0 | 0 | 0 | 0.86944 | 0.22097 | 36.3309 | 0 | 1.5292 | 1.8925 | 0 | 7.6615 | 0 | 0 | 0 | 0 | 0 | 12.1765
12 | 26 | 21 | 8.6257 | 0 | 0 | 0 | 0 | 0 | 0.63179 | 0.23495 | 19.2517 | 0 | 0.52493 | 2.0584 | 0 | 0 | 0 | 0 | 0 | 0 | 0 | 12.0757
12 | 26 | 22 | 10.6707 | 0 | 0 | 0 | 0 | 0 | 0.63179 | 0.19659 | 10.9348 | 0 | 1.4098 | 2.7757 | 0 | 0 | 0 | 0 | 0 | 0 | 0 | 15.6846
12 | 26 | 23 | 8.0837 | 0 | 0 | 0 | 0 | 0 | 0.86398 | 0.30019 | 9.906 | 0 | 1.6509 | 2.563 | 0 | 0 | 0 | 0 | 0 | 0 | 0 | 13.4617
12 | 26 | 24 | 0 | 0 | 0 | 0 | 0 | 0 | 0.88028 | 0.033327 | 0.46205 | 0 | 1.6866 | 2.6967 | 0 | 0 | 0 | 0 | 0 | 0 | 0 | 5.2968 |  | 108.2328 | 0 | 0 | 4.81 | 0 | 0 | 16.292 | 1.6107 | 83.8161 | 0 | 13.6808 | 46.6987 | 0 | 11.5274 | 94.546 | 0 | 0 | 28.8474 | 65.6986 | 186.5151 | 0 | 0 | 0 | 0 | 0 | 0 | 0 | 0
12 | 27 | 1 | 0 | 0 | 0 | 0 | 0 | 0 | 0.62369 | 0.030909 | 0 | 0 | 0.45212 | 1.7685 | 0 | 0 | 0 | 0 | 0 | 0 | 0 | 2.8752
12 | 27 | 2 | 0 | 0 | 0 | 0 | 0 | 0 | 0.62369 | 0.030909 | 0 | 0 | 0 | 0.69979 | 0 | 0 | 0 | 0 | 0 | 0 | 0 | 1.3544
12 | 27 | 3 | 0 | 0 | 0 | 0 | 0 | 0 | 0.62369 | 0.030909 | 0 | 0 | 0 | 0.77592 | 0 | 0 | 0 | 0 | 0 | 0 | 0 | 1.4305
12 | 27 | 4 | 0 | 0 | 0 | 0 | 0 | 0 | 0.62369 | 0.030909 | 0 | 0 | 0 | 0.77592 | 0 | 0 | 0 | 0 | 0 | 0 | 0 | 1.4305
12 | 27 | 5 | 0 | 0 | 0 | 0 | 0 | 0 | 0.62369 | 0.030909 | 0 | 0 | 0 | 0.69979 | 0 | 0 | 0 | 0 | 0 | 0 | 0 | 1.3544
12 | 27 | 6 | 34.6787 | 0 | 0 | 0.28262 | 0 | 0 | 0.62369 | 0.030909 | 0 | 0 | 0 | 0.77592 | 0 | 0 | 0 | 0 | 0 | 0 | 0 | 36.1092
12 | 27 | 7 | 8.855 | 0 | 0 | 0 | 0 | 0 | 0.75066 | 0.045826 | 3.1466 | 0 | 0.20329 | 3.4463 | 0 | 2.2536 | 0.13488 | 0 | 0 | 0.13488 | 0 | 13.301
12 | 27 | 8 | 7.2471 | 0 | 0 | 0 | 0 | 0 | 0.63999 | 0.054349 | 4.9447 | 0 | 0.9749 | 3.5809 | 0 | 0 | 2.9591 | 0 | 0 | 2.9591 | 0 | 12.4972
12 | 27 | 9 | 4.2593 | 0 | 0 | 0 | 0 | 0 | 0.63999 | 0.03304 | 0.44952 | 0 | 0.7012 | 1.9901 | 0 | 0 | 7.3251 | 0 | 0 | 7.3251 | 0 | 7.6236
12 | 27 | 10 | 0 | 0 | 0 | 0 | 0 | 0 | 0.62369 | 0.03304 | 0.44952 | 0 | 1.5563 | 3.865 | 0 | 0 | 13.2896 | 0 | 0 | 6.078 | 7.2116 | 6.078
12 | 27 | 11 | 0 | 0 | 0 | 0 | 0 | 0 | 0.63179 | 0.030909 | 0 | 0 | 0.52601 | 0.69979 | 0 | 0 | 12.4306 | 0 | 0 | 1.8885 | 10.5421 | 1.8885
12 | 27 | 12 | 1.6626 | 0 | 0 | 0 | 0 | 0 | 0.62369 | 0.030909 | 0 | 0 | 0.040062 | 0.77592 | 0 | 1.6123 | 10.1947 | 0 | 0 | 3.1332 | 7.0614 | 3.1332
12 | 27 | 13 | 0 | 0 | 0 | 0 | 0 | 0 | 0.75066 | 0.043695 | 2.6971 | 0 | 0.19158 | 3.6161 | 0 | 0 | 6.2533 | 0 | 0 | 4.602 | 1.6512 | 4.602
12 | 27 | 14 | 0 | 0 | 0 | 0 | 0 | 0 | 0.63179 | 0.030909 | 0 | 0 | 0.43882 | 0.69979 | 0 | 0 | 5.9822 | 0 | 0 | 1.8013 | 4.1808 | 1.8013
12 | 27 | 15 | 0 | 0 | 0 | 0 | 0 | 0 | 0.62369 | 0.030909 | 0 | 0 | 0.27878 | 0.77592 | 0 | 0 | 4.8405 | 0 | 0 | 1.7093 | 3.1312 | 1.7093
12 | 27 | 16 | 3.0948 | 0 | 0 | 0 | 0 | 0 | 0.62369 | 0.030909 | 0 | 0 | 0 | 0.77592 | 0 | 0 | 1.8811 | 0 | 0 | 1.8811 | 0 | 4.5253
12 | 27 | 17 | 3.0449 | 0 | 0 | 0 | 0 | 0 | 0.63179 | 0.03304 | 0.44952 | 0 | 0.32736 | 0.69979 | 0 | 0 | 0.13363 | 0 | 0 | 0.13363 | 0 | 4.7369
12 | 27 | 18 | 8.2352 | 0 | 0 | 0 | 0 | 0 | 0.63179 | 0.03304 | 0.44952 | 0 | 0.55005 | 2.9534 | 0 | 0 | 0 | 0 | 0 | 0 | 0 | 12.4035
12 | 27 | 19 | 6.0147 | 0 | 0 | 0 | 0 | 0 | 0.86944 | 0.065004 | 7.1923 | 0 | 0.63905 | 5.3377 | 0 | 0 | 0 | 0 | 0 | 0 | 0 | 12.926
12 | 27 | 20 | 8.0565 | 0 | 0 | 0 | 0 | 0 | 0.86944 | 0.23134 | 38.7122 | 0 | 1.5292 | 1.8925 | 0 | 7.6615 | 0 | 0 | 0 | 0 | 0 | 12.5789
12 | 27 | 21 | 8.7196 | 0 | 0 | 0 | 0 | 0 | 0.63179 | 0.2683 | 26.3328 | 0 | 0.52493 | 2.0584 | 0 | 0 | 0 | 0 | 0 | 0 | 0 | 12.203
12 | 27 | 22 | 10.2274 | 0 | 0 | 0 | 0 | 0 | 0.63179 | 0.20863 | 13.7463 | 0 | 1.4098 | 2.7757 | 0 | 0 | 0 | 0 | 0 | 0 | 0 | 15.2534
12 | 27 | 23 | 7.5977 | 0 | 0 | 0 | 0 | 0 | 0.86398 | 0.38209 | 26.5936 | 0 | 1.6509 | 2.563 | 0 | 0 | 0 | 0 | 0 | 0 | 0 | 13.0576
12 | 27 | 24 | 0 | 0 | 0 | 0 | 0 | 0 | 0.88028 | 0.035171 | 0.89903 | 0 | 1.6866 | 2.6967 | 0 | 0 | 0 | 0 | 0 | 0 | 0 | 5.2987 |  | 111.6935 | 0 | 0 | 0.28262 | 0 | 0 | 16.292 | 1.8066 | 126.0627 | 0 | 13.6808 | 46.6987 | 0 | 11.5274 | 65.4246 | 0 | 0 | 31.6461 | 33.7785 | 190.1716 | 0 | 0 | 0 | 0 | 0 | 0 | 0 | 0
12 | 28 | 1 | 0 | 0 | 0 | 0 | 0 | 0 | 0.62369 | 0.031269 | 0 | 0 | 0.45212 | 1.7685 | 0 | 0 | 0 | 0 | 0 | 0 | 0 | 2.8756
12 | 28 | 2 | 0 | 0 | 0 | 0 | 0 | 0 | 0.62369 | 0.031269 | 0 | 0 | 0 | 0.69979 | 0 | 0 | 0 | 0 | 0 | 0 | 0 | 1.3547
12 | 28 | 3 | 0 | 0 | 0 | 0 | 0 | 0 | 0.62369 | 0.031269 | 0 | 0 | 0 | 0.77592 | 0 | 0 | 0 | 0 | 0 | 0 | 0 | 1.4309
12 | 28 | 4 | 0 | 0 | 0 | 0 | 0 | 0 | 0.62369 | 0.031269 | 0 | 0 | 0 | 0.77592 | 0 | 0 | 0 | 0 | 0 | 0 | 0 | 1.4309
12 | 28 | 5 | 0 | 0 | 0 | 0 | 0 | 0 | 0.62369 | 0.031269 | 0 | 0 | 0 | 0.69979 | 0 | 0 | 0 | 0 | 0 | 0 | 0 | 1.3547
12 | 28 | 6 | 34.5931 | 0 | 0 | 0.55962 | 0 | 0 | 0.62369 | 0.031269 | 0 | 0 | 0 | 0.77592 | 0 | 0 | 0 | 0 | 0 | 0 | 0 | 36.024
12 | 28 | 7 | 8.9461 | 0 | 0 | 0 | 0 | 0 | 0.75066 | 0.039792 | 1.8725 | 0 | 0.20329 | 3.4463 | 0 | 2.2536 | 0.13413 | 0 | 0 | 0.13413 | 0 | 13.3861
12 | 28 | 8 | 6.2136 | 0 | 0 | 0 | 0 | 0 | 0.63999 | 0.037661 | 1.4044 | 0 | 0.9749 | 3.5809 | 0 | 0 | 1.9334 | 0 | 0 | 1.9334 | 0 | 11.4471
12 | 28 | 9 | 3.0781 | 0 | 0 | 0 | 0 | 0 | 0.63999 | 0.031269 | 0 | 0 | 0.7012 | 1.9901 | 0 | 0 | 9.2636 | 0 | 0 | 6.4406 | 2.823 | 6.4406
12 | 28 | 10 | 0 | 0 | 0 | 0 | 0 | 0 | 0.62369 | 0.031269 | 0 | 0 | 1.5563 | 3.865 | 0 | 0 | 14.2364 | 0 | 0 | 6.0762 | 8.1602 | 6.0762
12 | 28 | 11 | 0 | 0 | 0 | 0 | 0 | 0 | 0.63179 | 0.031269 | 0 | 0 | 0.52601 | 0.69979 | 0 | 0 | 16.6385 | 0 | 0 | 1.8889 | 14.7497 | 1.8889
12 | 28 | 12 | 2.4608 | 0 | 0 | 0 | 0 | 0 | 0.62369 | 0.031269 | 0 | 0 | 0.040062 | 0.77592 | 0 | 1.6123 | 12.6653 | 0 | 0 | 3.9317 | 8.7336 | 3.9317
12 | 28 | 13 | 2.0814 | 0 | 0 | 0 | 0 | 0 | 0.75066 | 0.031269 | 0 | 0 | 0.19158 | 3.6161 | 0 | 0 | 4.1881 | 0 | 0 | 4.1881 | 0 | 6.671
12 | 28 | 14 | 0 | 0 | 0 | 0 | 0 | 0 | 0.63179 | 0.031269 | 0 | 0 | 0.43882 | 0.69979 | 0 | 0 | 3.6195 | 0 | 0 | 1.8017 | 1.8178 | 1.8017
12 | 28 | 15 | 0 | 0 | 0 | 0 | 0 | 0 | 0.62369 | 0.031269 | 0 | 0 | 0.27878 | 0.77592 | 0 | 0 | 2.6958 | 0 | 0 | 1.7096 | 0.98611 | 1.7096
12 | 28 | 16 | 4.7889 | 0 | 0 | 0 | 0 | 0 | 0.62369 | 0.031269 | 0 | 0 | 0 | 0.77592 | 0 | 0 | 1.5723 | 0 | 0 | 1.5723 | 0 | 6.2198
12 | 28 | 17 | 4.668 | 0 | 0 | 0 | 0 | 0 | 0.63179 | 0.031269 | 0 | 0 | 0.32736 | 0.69979 | 0 | 0 | 0.13368 | 0 | 0 | 0.13368 | 0 | 6.3582
12 | 28 | 18 | 11.7149 | 0 | 0 | 0 | 0 | 0 | 0.63179 | 0.031269 | 0 | 0 | 0.55005 | 2.9534 | 0 | 0 | 0 | 0 | 0 | 0 | 0 | 15.8814
12 | 28 | 19 | 8.2746 | 0 | 0 | 0 | 0 | 0 | 0.86944 | 0.048316 | 3.745 | 0 | 0.63905 | 5.3377 | 0 | 0 | 0 | 0 | 0 | 0 | 0 | 15.1692
12 | 28 | 20 | 11.2384 | 0 | 0 | 0 | 0 | 0 | 0.86944 | 0.22105 | 36.7862 | 0 | 1.5292 | 1.8925 | 0 | 7.6615 | 0 | 0 | 0 | 0 | 0 | 15.7505
12 | 28 | 21 | 11.7834 | 0 | 0 | 0 | 0 | 0 | 0.63179 | 0.23567 | 19.4864 | 0 | 0.52493 | 2.0584 | 0 | 0 | 0 | 0 | 0 | 0 | 0 | 15.2342
12 | 28 | 22 | 13.7942 | 0 | 0 | 0 | 0 | 0 | 0.63179 | 0.19731 | 11.0601 | 0 | 1.4098 | 2.7757 | 0 | 0 | 0 | 0 | 0 | 0 | 0 | 18.8088
12 | 28 | 23 | 10.2389 | 0 | 0 | 0 | 0 | 0 | 0.86398 | 0.30156 | 10.0072 | 0 | 1.6509 | 2.563 | 0 | 0 | 0 | 0 | 0 | 0 | 0 | 15.6183
12 | 28 | 24 | 0 | 0 | 0 | 0 | 0 | 0 | 0.88028 | 0.033399 | 0.46813 | 0 | 1.6866 | 2.6967 | 0 | 0 | 0 | 0 | 0 | 0 | 0 | 5.2969 |  | 133.8745 | 0 | 0 | 0.55962 | 0 | 0 | 16.292 | 1.6151 | 84.8299 | 0 | 13.6808 | 46.6987 | 0 | 11.5274 | 67.0807 | 0 | 0 | 29.8103 | 37.2704 | 212.161 | 0 | 0 | 0 | 0 | 0 | 0 | 0 | 0
12 | 29 | 1 | 0 | 0 | 0 | 0 | 0 | 0 | 0.62369 | 0.031683 | 0 | 0 | 0.45212 | 1.7685 | 0 | 0 | 0 | 0 | 0 | 0 | 0 | 2.876
12 | 29 | 2 | 0 | 0 | 0 | 0 | 0 | 0 | 0.62369 | 0.031683 | 0 | 0 | 0 | 0.69979 | 0 | 0 | 0 | 0 | 0 | 0 | 0 | 1.3552
12 | 29 | 3 | 0 | 0 | 0 | 0 | 0 | 0 | 0.62369 | 0.031683 | 0 | 0 | 0 | 0.77592 | 0 | 0 | 0 | 0 | 0 | 0 | 0 | 1.4313
12 | 29 | 4 | 0 | 0 | 0 | 0 | 0 | 0 | 0.62369 | 0.031683 | 0 | 0 | 0 | 0.77592 | 0 | 0 | 0 | 0 | 0 | 0 | 0 | 1.4313
12 | 29 | 5 | 0 | 0 | 0 | 0 | 0 | 0 | 0.62369 | 0.031683 | 0 | 0 | 0 | 0.69979 | 0 | 0 | 0 | 0 | 0 | 0 | 0 | 1.3552
12 | 29 | 6 | 34.2345 | 0 | 0 | 6.3554 | 0 | 0 | 0.62369 | 0.031683 | 0 | 0 | 0 | 0.77592 | 0 | 0 | 0 | 0 | 0 | 0 | 0 | 35.6658
12 | 29 | 7 | 11.6646 | 0 | 0 | 0 | 0 | 0 | 0.75066 | 0.0466 | 3.2797 | 0 | 0.20329 | 3.4463 | 0 | 2.2536 | 0.13614 | 0 | 0 | 0.13614 | 0 | 16.1114
12 | 29 | 8 | 7.2577 | 0 | 0 | 0 | 0 | 0 | 0.63999 | 0.035945 | 0.93706 | 0 | 0.9749 | 3.5809 | 0 | 0 | 4.5235 | 0 | 0 | 4.5235 | 0 | 12.4895
12 | 29 | 9 | 3.5959 | 0 | 0 | 0 | 0 | 0 | 0.63999 | 0.031683 | 0 | 0 | 0.7012 | 1.9901 | 0 | 0 | 12.3973 | 0 | 0 | 6.9588 | 5.4385 | 6.9588
12 | 29 | 10 | 0 | 0 | 0 | 0 | 0 | 0 | 0.62369 | 0.033814 | 0.46853 | 0 | 1.5563 | 3.865 | 0 | 0 | 15.3094 | 0 | 0 | 6.0787 | 9.2307 | 6.0787
12 | 29 | 11 | 0 | 0 | 0 | 0 | 0 | 0 | 0.63179 | 0.031683 | 0 | 0 | 0.52601 | 0.69979 | 0 | 0 | 19.8375 | 0 | 0 | 1.8893 | 17.9482 | 1.8893
12 | 29 | 12 | 1.4698 | 0 | 0 | 0 | 0 | 0 | 0.62369 | 0.031683 | 0 | 0 | 0.040062 | 0.77592 | 0 | 1.6123 | 20.4896 | 0 | 0 | 2.9411 | 17.5484 | 2.9411
12 | 29 | 13 | 0 | 0 | 0 | 0 | 0 | 0 | 0.75066 | 0.038076 | 1.4056 | 0 | 0.19158 | 3.6161 | 0 | 0 | 17.6295 | 0 | 0 | 4.5964 | 13.0331 | 4.5964
12 | 29 | 14 | 0 | 0 | 0 | 0 | 0 | 0 | 0.63179 | 0.031683 | 0 | 0 | 0.43882 | 0.69979 | 0 | 0 | 6.0927 | 0 | 0 | 1.8021 | 4.2906 | 1.8021
12 | 29 | 15 | 0 | 0 | 0 | 0 | 0 | 0 | 0.62369 | 0.031683 | 0 | 0 | 0.27878 | 0.77592 | 0 | 0 | 3.1287 | 0 | 0 | 1.7101 | 1.4186 | 1.7101
12 | 29 | 16 | 2.4702 | 0 | 0 | 0 | 0 | 0 | 0.62369 | 0.031683 | 0 | 0 | 0 | 0.77592 | 0 | 0 | 1.855 | 0 | 0 | 1.855 | 0 | 3.9015
12 | 29 | 17 | 3.8655 | 0 | 0 | 0 | 0 | 0 | 0.63179 | 0.033814 | 0.46853 | 0 | 0.32736 | 0.69979 | 0 | 0 | 0.13373 | 0 | 0 | 0.13373 | 0 | 5.5583
12 | 29 | 18 | 10.2713 | 0 | 0 | 0 | 0 | 0 | 0.63179 | 0.031683 | 0 | 0 | 0.55005 | 2.9534 | 0 | 0 | 0 | 0 | 0 | 0 | 0 | 14.4382
12 | 29 | 19 | 8.3208 | 0 | 0 | 0 | 0 | 0 | 0.86944 | 0.063647 | 7.0279 | 0 | 0.63905 | 5.3377 | 0 | 0 | 0 | 0 | 0 | 0 | 0 | 15.2307
12 | 29 | 20 | 10.7536 | 0 | 0 | 0 | 0 | 0 | 0.86944 | 0.23212 | 39.4633 | 0 | 1.5292 | 1.8925 | 0 | 7.6615 | 0 | 0 | 0 | 0 | 0 | 15.2768
12 | 29 | 21 | 11.9491 | 0 | 0 | 0 | 0 | 0 | 0.63179 | 0.24941 | 21.6582 | 0 | 0.52493 | 2.0584 | 0 | 0 | 0 | 0 | 0 | 0 | 0 | 15.4136
12 | 29 | 22 | 14.3412 | 0 | 0 | 0 | 0 | 0 | 0.63179 | 0.21638 | 14.2791 | 0 | 1.4098 | 2.7757 | 0 | 0 | 0 | 0 | 0 | 0 | 0 | 19.3749
12 | 29 | 23 | 11.0403 | 0 | 0 | 0 | 0 | 0 | 0.86398 | 0.34887 | 18.1311 | 0 | 1.6509 | 2.563 | 0 | 0 | 0 | 0 | 0 | 0 | 0 | 16.467
12 | 29 | 24 | 0 | 0 | 0 | 0 | 0 | 0 | 0.88028 | 0.035945 | 0.93706 | 0 | 1.6866 | 2.6967 | 0 | 0 | 0 | 0 | 0 | 0 | 0 | 5.2995 |  | 131.2345 | 0 | 0 | 6.3554 | 0 | 0 | 16.292 | 1.7465 | 108.0561 | 0 | 13.6808 | 46.6987 | 0 | 11.5274 | 101.533 | 0 | 0 | 32.6249 | 68.9081 | 209.6525 | 0 | 0 | 0 | 0 | 0 | 0 | 0 | 0
12 | 30 | 1 | 0 | 0 | 0 | 0 | 0 | 0 | 0.62369 | 0.031677 | 0 | 0 | 0 | 1.7685 | 0 | 0 | 0 | 0 | 0 | 0 | 0 | 2.4239
12 | 30 | 2 | 0 | 0 | 0 | 0 | 0 | 0 | 0.62369 | 0.031677 | 0 | 0 | 0 | 0.69979 | 0 | 0 | 0 | 0 | 0 | 0 | 0 | 1.3552
12 | 30 | 3 | 0 | 0 | 0 | 0 | 0 | 0 | 0.62369 | 0.031677 | 0 | 0 | 0 | 0.77592 | 0 | 0 | 0 | 0 | 0 | 0 | 0 | 1.4313
12 | 30 | 4 | 0 | 0 | 0 | 0 | 0 | 0 | 0.62369 | 0.031677 | 0 | 0 | 0 | 0.77592 | 0 | 0 | 0 | 0 | 0 | 0 | 0 | 1.4313
12 | 30 | 5 | 0 | 0 | 0 | 0 | 0 | 0 | 0.62369 | 0.031677 | 0 | 0 | 0 | 0.69979 | 0 | 0 | 0 | 0 | 0 | 0 | 0 | 1.3552
12 | 30 | 6 | 0 | 0 | 0 | 0 | 0 | 0 | 0.62369 | 0.031677 | 0 | 0 | 0 | 0.77592 | 0 | 0 | 0 | 0 | 0 | 0 | 0 | 1.4313
12 | 30 | 7 | 0 | 0 | 0 | 0 | 0 | 0 | 0.63179 | 0.038069 | 1.4439 | 0 | 0.20329 | 1.6514 | 0 | 0 | 0.22528 | 0 | 0 | 0.22528 | 0 | 2.5245
12 | 30 | 8 | 45.9375 | 0 | 0 | 7.6795 | 0 | 0 | 0.63179 | 0.038069 | 1.4439 | 0 | 0.54745 | 3.2149 | 0 | 0 | 7.8237 | 0 | 0 | 7.8237 | 0 | 50.3697
12 | 30 | 9 | 16.8606 | 0 | 0 | 0 | 0 | 0 | 0.89384 | 0.065771 | 7.7006 | 0 | 1.4507 | 4.4916 | 0 | 1.5783 | 15.1215 | 0 | 0 | 15.1215 | 0 | 23.7625
12 | 30 | 10 | 6.0961 | 0 | 0 | 0 | 0 | 0 | 0.62369 | 0.031677 | 0 | 0 | 0.58363 | 0.77592 | 0 | 0 | 18.3462 | 0 | 0 | 8.111 | 10.2352 | 8.111
12 | 30 | 11 | 4.9757 | 0 | 0 | 0 | 0 | 0 | 0.62369 | 0.031677 | 0 | 0 | 0 | 0.69979 | 0 | 0 | 23.4514 | 0 | 0 | 6.3309 | 17.1205 | 6.3309
12 | 30 | 12 | 4.3885 | 0 | 0 | 0 | 0 | 0 | 0.62369 | 0.031677 | 0 | 0 | 0 | 0.77592 | 0 | 0 | 24.1854 | 0 | 0 | 5.8198 | 18.3656 | 5.8198
12 | 30 | 13 | 2.1589 | 0 | 0 | 0 | 0 | 0 | 0.62369 | 0.031677 | 0 | 0 | 0 | 0.77592 | 0 | 0 | 23.0854 | 0 | 0 | 3.5902 | 19.4951 | 3.5902
12 | 30 | 14 | 0 | 0 | 0 | 0 | 0 | 0 | 0.62369 | 0.031677 | 0 | 0 | 0 | 0.69979 | 0 | 0 | 19.8969 | 0 | 0 | 1.3552 | 18.5417 | 1.3552
12 | 30 | 15 | 0 | 0 | 0 | 0 | 0 | 0 | 0.62369 | 0.031677 | 0 | 0 | 0 | 0.77592 | 0 | 0 | 13.0168 | 0 | 0 | 1.4313 | 11.5855 | 1.4313
12 | 30 | 16 | 7.3545 | 0 | 0 | 0 | 0 | 0 | 0.62369 | 0.031677 | 0 | 0 | 0 | 0.77592 | 0 | 0 | 4.9823 | 0 | 0 | 4.9823 | 0 | 8.7858
12 | 30 | 17 | 8.5951 | 0 | 0 | 0 | 0 | 0 | 0.62369 | 0.031677 | 0 | 0 | 0 | 0.69979 | 0 | 0 | 0.13363 | 0 | 0 | 0.13363 | 0 | 9.9502
12 | 30 | 18 | 9.9478 | 0 | 0 | 0 | 0 | 0 | 0.62369 | 0.031677 | 0 | 0 | 0 | 0.77592 | 0 | 0 | 0 | 0 | 0 | 0 | 0 | 11.3791
12 | 30 | 19 | 5.7381 | 0 | 0 | 0 | 0 | 0 | 0.62369 | 0.031677 | 0 | 0 | 0 | 0.77592 | 0 | 0 | 0 | 0 | 0 | 0 | 0 | 7.1694
12 | 30 | 20 | 14.5165 | 0 | 0 | 0 | 0 | 0 | 0.62369 | 0.031677 | 0 | 0 | 0 | 0.69979 | 0 | 0 | 0 | 0 | 0 | 0 | 0 | 15.8717
12 | 30 | 21 | 11.557 | 0 | 0 | 0 | 0 | 0 | 0.63999 | 0.079623 | 9.5506 | 0 | 0.35176 | 4.515 | 0 | 0 | 0 | 0 | 0 | 0 | 0 | 17.1433
12 | 30 | 22 | 11.8761 | 0 | 0 | 0 | 0 | 0 | 0.63179 | 0.093474 | 12.5369 | 0 | 0.93561 | 4.3403 | 0 | 0 | 0 | 0 | 0 | 0 | 0 | 17.8773
12 | 30 | 23 | 0 | 0 | 0 | 0 | 0 | 0 | 0.75603 | 0.13716 | 21.125 | 0 | 1.6509 | 0.93598 | 0 | 0 | 0 | 0 | 0 | 0 | 0 | 3.48
12 | 30 | 24 | 0 | 0 | 0 | 0 | 0 | 0 | 0.86398 | 0.035938 | 0.96257 | 0 | 1.3523 | 2.644 | 0 | 0 | 0 | 0 | 0 | 0 | 0 | 4.8962 |  | 150.0026 | 0 | 0 | 7.6795 | 0 | 0 | 15.6519 | 1.0266 | 54.7634 | 0 | 7.0756 | 35.5196 | 0 | 1.5783 | 150.2684 | 0 | 0 | 54.9248 | 95.3436 | 209.2762 | 0 | 0 | 0 | 0 | 0 | 0 | 0 | 0
12 | 31 | 1 | 0 | 0 | 0 | 0 | 0 | 0 | 0.62369 | 0.031228 | 0 | 0 | 0 | 1.7685 | 0 | 0 | 0 | 0 | 0 | 0 | 0 | 2.4234
12 | 31 | 2 | 0 | 0 | 0 | 0 | 0 | 0 | 0.62369 | 0.031228 | 0 | 0 | 0 | 0.69979 | 0 | 0 | 0 | 0 | 0 | 0 | 0 | 1.3547
12 | 31 | 3 | 0 | 0 | 0 | 0 | 0 | 0 | 0.62369 | 0.031228 | 0 | 0 | 0 | 0.77592 | 0 | 0 | 0 | 0 | 0 | 0 | 0 | 1.4308
12 | 31 | 4 | 0 | 0 | 0 | 0 | 0 | 0 | 0.62369 | 0.031228 | 0 | 0 | 0 | 0.77592 | 0 | 0 | 0 | 0 | 0 | 0 | 0 | 1.4308
12 | 31 | 5 | 0 | 0 | 0 | 0 | 0 | 0 | 0.62369 | 0.031228 | 0 | 0 | 0 | 0.69979 | 0 | 0 | 0 | 0 | 0 | 0 | 0 | 1.3547
12 | 31 | 6 | 0 | 0 | 0 | 0 | 0 | 0 | 0.62369 | 0.031228 | 0 | 0 | 0 | 0.77592 | 0 | 0 | 0 | 0 | 0 | 0 | 0 | 1.4308
12 | 31 | 7 | 0 | 0 | 0 | 0 | 0 | 0 | 0.62369 | 0.031228 | 0 | 0 | 0 | 0.77592 | 0 | 0 | 0.13579 | 0 | 0 | 0.13579 | 0 | 1.4308
12 | 31 | 8 | 45.0147 | 0 | 0 | 5.5954 | 0 | 0 | 0.63999 | 0.03549 | 0.9369 | 0 | 0.28584 | 2.7074 | 0 | 0 | 5.0791 | 0 | 0 | 5.0791 | 0 | 48.6834
12 | 31 | 9 | 14.3674 | 0 | 0 | 0 | 0 | 0 | 0.76696 | 0.037621 | 1.4054 | 0 | 1.1474 | 3.6132 | 0 | 1.5783 | 12.2629 | 0 | 0 | 12.2629 | 0 | 19.9326
12 | 31 | 10 | 4.9015 | 0 | 0 | 0 | 0 | 0 | 0.63179 | 0.03549 | 0.9369 | 0 | 2.0252 | 3.1935 | 0 | 0 | 16.9172 | 0 | 0 | 10.7875 | 6.1298 | 10.7875
12 | 31 | 11 | 0 | 0 | 0 | 0 | 0 | 0 | 0.63999 | 0.03549 | 0.9369 | 0 | 1.8526 | 3.0588 | 0 | 0 | 19.5753 | 0 | 0 | 5.5869 | 13.9884 | 5.5869
12 | 31 | 12 | 0 | 0 | 0 | 0 | 0 | 0 | 0.63179 | 0.031228 | 0 | 0 | 1.5682 | 3.0812 | 0 | 1.6123 | 20.288 | 0 | 0 | 5.3124 | 14.9756 | 5.3124
12 | 31 | 13 | 0 | 0 | 0 | 0 | 0 | 0 | 0.75066 | 0.065323 | 7.4952 | 0 | 1.342 | 3.6161 | 0 | 0 | 17.5113 | 0 | 0 | 5.774 | 11.7372 | 5.774
12 | 31 | 14 | 0 | 0 | 0 | 0 | 0 | 0 | 0.63179 | 0.033359 | 0.46845 | 0 | 0.84072 | 0.69979 | 0 | 0 | 5.0397 | 0 | 0 | 2.2057 | 2.8341 | 2.2057
12 | 31 | 15 | 0 | 0 | 0 | 0 | 0 | 0 | 0.62369 | 0.031228 | 0 | 0 | 0 | 0.77592 | 0 | 0 | 3.2425 | 0 | 0 | 1.4308 | 1.8117 | 1.4308
12 | 31 | 16 | 0 | 0 | 0 | 0 | 0 | 0 | 0.62369 | 0.031228 | 0 | 0 | 0 | 0.77592 | 0 | 0 | 2.5198 | 0 | 0 | 1.4308 | 1.089 | 1.4308
12 | 31 | 17 | 2.4029 | 0 | 0 | 0 | 0 | 0 | 0.63999 | 0.033359 | 0.46845 | 0 | 0.71995 | 5.3221 | 0 | 0 | 0.13273 | 0 | 0 | 0.13273 | 0 | 9.1183
12 | 31 | 18 | 5.8158 | 0 | 0 | 0 | 0 | 0 | 0.86944 | 0.067454 | 7.9637 | 0 | 1.2806 | 5.0625 | 0 | 0 | 0 | 0 | 0 | 0 | 0 | 13.0959
12 | 31 | 19 | 3.3779 | 0 | 0 | 0 | 0 | 0 | 0.86944 | 0.048276 | 3.7476 | 0 | 1.4712 | 4.3686 | 0 | 7.6615 | 0 | 0 | 0 | 0 | 0 | 10.1355
12 | 31 | 20 | 9.1298 | 0 | 0 | 0 | 0 | 0 | 0.62369 | 0.22101 | 37.9216 | 0 | 0.25912 | 2.0067 | 0 | 0 | 0 | 0 | 0 | 0 | 0 | 12.2403
12 | 31 | 21 | 8.9095 | 0 | 0 | 0 | 0 | 0 | 0.63179 | 0.2651 | 26.0013 | 0 | 1.3193 | 2.1374 | 0 | 0 | 0 | 0 | 0 | 0 | 0 | 13.2631
12 | 31 | 22 | 9.4562 | 0 | 0 | 0 | 0 | 0 | 0.86398 | 0.21183 | 14.29 | 0 | 1.5393 | 3.3818 | 0 | 0 | 0 | 0 | 0 | 0 | 0 | 15.4531
12 | 31 | 23 | 0 | 0 | 0 | 0 | 0 | 0 | 0.87208 | 0.38816 | 27.6432 | 0 | 1.6509 | 2.9368 | 0 | 0 | 0 | 0 | 0 | 0 | 0 | 5.8479
12 | 31 | 24 | 0 | 0 | 0 | 0 | 0 | 0 | 0.74793 | 0.03549 | 0.9369 | 0 | 1.3374 | 1.7685 | 0 | 0 | 0 | 0 | 0 | 0 | 0 | 3.8894 |  | 103.3757 | 0 | 0 | 5.5954 | 0 | 0 | 16.4245 | 1.8257 | 131.1524 | 0 | 18.6398 | 54.778 | 0 | 10.8521 | 102.7043 | 0 | 0 | 50.1386 | 52.5657 | 195.0436 | 0 | 0 | 0 | 0 | 0 | 0 | 0 | 0
合計 |  |  | 13507.9272 | 0 | 0 | 444.6105 | 6035.9864 | 423.9133 | 5938.5057 | 560.4658 | 27076.8497 | 0 | 5211.8901 | 17388.3057 | 0 | 3852.3028 | 39004.4631 | 0 | 0 | 15072.9089 | 23931.5542 | 48643.0809 |  | 13507.9272 | 0 | 0 | 444.6105 | 6035.9864 | 423.9133 | 5938.5057 | 560.4658 | 27076.8497 | 0 | 5211.8901 | 17388.3057 | 0 | 3852.3028 | 39004.4631 | 0 | 0 | 15072.9089 | 23931.5542 | 48643.0809

## 日別集計 (hidden)
| 暖房 | 0 | 0 | 0 | 冷房 | 0 | 換気 | 給湯 | 0 | 0 | 照明 | 家電 | 調理 | 0 | PV | コジェネ | 0 | PV | 0 | 0
| 消費電力 | ガス消費量 | 石油消費量 | 未処理 | 消費電力 | 未処理 | 消費電力 | 消費電力 | ガス消費量 | 石油消費量 | 消費電力 | 消費電力 | 消費電力 | ガス消費量 | 発電量 | 発電量 | ガス消費量 | 自家消費 | 売電量 | 電力合計
2021-01-01 | 93.0393 | 0 | 0 | 0.75249 | 0 | 0 | 16.4245 | 1.9051 | 152.7584 | 0 | 18.6398 | 54.778 | 0 | 10.8521 | 104.9454 | 0 | 0 | 44.164 | 60.7813 | 184.7866
2021-01-02 | 116.9249 | 0 | 0 | 0 | 0 | 0 | 16.292 | 1.6935 | 108.8377 | 0 | 13.6808 | 46.6987 | 0 | 11.5274 | 26.6439 | 0 | 0 | 22.3511 | 4.2928 | 195.2899
2021-01-03 | 168.7371 | 0 | 0 | 3.6497 | 0 | 0 | 16.292 | 1.6109 | 86.5549 | 0 | 13.6808 | 46.6987 | 0 | 11.5274 | 26.6913 | 0 | 0 | 21.9714 | 4.7199 | 247.0195
2021-01-04 | 108.9056 | 0 | 0 | 0 | 0 | 0 | 16.292 | 1.6691 | 106.7332 | 0 | 13.6808 | 46.6987 | 0 | 11.5274 | 19.6706 | 0 | 0 | 18.0263 | 1.6443 | 187.2462
2021-01-05 | 99.479 | 0 | 0 | 0 | 0 | 0 | 16.292 | 1.6941 | 105.8786 | 0 | 13.6808 | 46.6987 | 0 | 11.5274 | 134.2285 | 0 | 0 | 34.8523 | 99.3762 | 177.8446
2021-01-06 | 101.156 | 0 | 0 | 2.2663 | 0 | 0 | 16.292 | 1.717 | 106.0666 | 0 | 13.6808 | 46.6987 | 0 | 11.5274 | 118.5967 | 0 | 0 | 32.492 | 86.1046 | 179.5445
2021-01-07 | 134.072 | 0 | 0 | 2.5542 | 0 | 0 | 16.4245 | 1.7981 | 126.8504 | 0 | 18.6398 | 54.778 | 0 | 10.8521 | 42.5761 | 0 | 0 | 32.1389 | 10.4372 | 225.7123
2021-01-08 | 70.4379 | 0 | 0 | 2.3564 | 0 | 0 | 15.6519 | 0.99725 | 52.9829 | 0 | 7.0756 | 35.5196 | 0 | 1.5783 | 156.7402 | 0 | 0 | 33.4432 | 123.297 | 129.6822
2021-01-09 | 73.3111 | 0 | 0 | 2.841 | 0 | 0 | 16.292 | 1.6469 | 102.3087 | 0 | 13.6808 | 46.6987 | 0 | 11.5274 | 128.5202 | 0 | 0 | 30.1677 | 98.3524 | 151.6294
2021-01-10 | 73.05 | 0 | 0 | 0 | 0 | 0 | 16.292 | 1.5874 | 81.0018 | 0 | 13.6808 | 46.6987 | 0 | 11.5274 | 55.1701 | 0 | 0 | 25.4526 | 29.7175 | 151.3089
2021-01-11 | 115.1497 | 0 | 0 | 3.6542 | 0 | 0 | 16.292 | 1.8227 | 122.0869 | 0 | 13.6808 | 46.6987 | 0 | 11.5274 | 77.0649 | 0 | 0 | 36.213 | 40.8519 | 193.6439
2021-01-12 | 99.1066 | 0 | 0 | 1.6984 | 0 | 0 | 16.292 | 1.6023 | 81.3582 | 0 | 13.6808 | 46.6987 | 0 | 11.5274 | 85.9084 | 0 | 0 | 31.7893 | 54.1191 | 177.3804
2021-01-13 | 111.2209 | 0 | 0 | 9.7891 | 0 | 0 | 16.292 | 1.7236 | 102.8194 | 0 | 13.6808 | 46.6987 | 0 | 11.5274 | 107.6417 | 0 | 0 | 29.1371 | 78.5046 | 189.6159
2021-01-14 | 120.3603 | 0 | 0 | 1.6579 | 0 | 0 | 16.4245 | 1.8409 | 123.7867 | 0 | 18.6398 | 54.778 | 0 | 10.8521 | 34.6134 | 0 | 0 | 29.4896 | 5.1239 | 212.0435
2021-01-15 | 129.0099 | 0 | 0 | 6.4892 | 0 | 0 | 16.4245 | 1.9368 | 145.5016 | 0 | 18.6398 | 54.778 | 0 | 10.8521 | 137.6458 | 0 | 0 | 59.7109 | 77.9349 | 220.7889
2021-01-16 | 121.1314 | 0 | 0 | 10.9525 | 0 | 0 | 16.292 | 1.7097 | 104.4379 | 0 | 13.6808 | 46.6987 | 0 | 11.5274 | 40.8572 | 0 | 0 | 22.6978 | 18.1593 | 199.5127
2021-01-17 | 167.0104 | 0 | 0 | 7.0203 | 0 | 0 | 16.292 | 1.6146 | 83.3679 | 0 | 13.6808 | 46.6987 | 0 | 11.5274 | 158.9897 | 0 | 0 | 65.09 | 93.8996 | 245.2965
2021-01-18 | 152.9451 | 0 | 0 | 13.9604 | 0 | 0 | 16.292 | 1.7167 | 105.0918 | 0 | 13.6808 | 46.6987 | 0 | 11.5274 | 94.4905 | 0 | 0 | 55.657 | 38.8335 | 231.3333
2021-01-19 | 123.5744 | 0 | 0 | 0 | 0 | 0 | 16.292 | 1.6967 | 105.4134 | 0 | 13.6808 | 46.6987 | 0 | 11.5274 | 53.2356 | 0 | 0 | 33.0433 | 20.1923 | 201.9426
2021-01-20 | 125.4289 | 0 | 0 | 3.82 | 0 | 0 | 16.292 | 1.7028 | 106.5383 | 0 | 13.6808 | 46.6987 | 0 | 11.5274 | 118.2928 | 0 | 0 | 56.2372 | 62.0556 | 203.8032
2021-01-21 | 81.0358 | 0 | 0 | 6.3907 | 0 | 0 | 16.4245 | 1.793 | 127.5533 | 0 | 18.6398 | 54.778 | 0 | 10.8521 | 140.0432 | 0 | 0 | 50.843 | 89.2001 | 172.6711
2021-01-22 | 112.0002 | 0 | 0 | 0 | 0 | 0 | 15.6519 | 0.99649 | 53.3701 | 0 | 7.0756 | 35.5196 | 0 | 1.5783 | 19.1067 | 0 | 0 | 18.4213 | 0.68536 | 171.2437
2021-01-23 | 91.3319 | 0 | 0 | 0 | 0 | 0 | 16.292 | 1.6539 | 103.951 | 0 | 13.6808 | 46.6987 | 0 | 11.5274 | 29.5837 | 0 | 0 | 24.0344 | 5.5493 | 169.6573
2021-01-24 | 101.929 | 0 | 0 | 0 | 0 | 0 | 16.292 | 1.5856 | 82.5523 | 0 | 13.6808 | 46.6987 | 0 | 11.5274 | 66.525 | 0 | 0 | 28.7184 | 37.8065 | 180.1861
2021-01-25 | 125.911 | 0 | 0 | 0 | 0 | 0 | 16.292 | 1.8054 | 123.6034 | 0 | 13.6808 | 46.6987 | 0 | 11.5274 | 63.4791 | 0 | 0 | 36.6716 | 26.8076 | 204.3879
2021-01-26 | 116.4302 | 0 | 0 | 2.6586 | 0 | 0 | 16.292 | 1.598 | 81.8017 | 0 | 13.6808 | 46.6987 | 0 | 11.5274 | 138.0294 | 0 | 0 | 44.9625 | 93.067 | 194.6996
2021-01-27 | 116.1955 | 0 | 0 | 3.1109 | 0 | 0 | 16.292 | 1.7097 | 102.7137 | 0 | 13.6808 | 46.6987 | 0 | 11.5274 | 65.626 | 0 | 0 | 34.2222 | 31.4039 | 194.5767
2021-01-28 | 111.99 | 0 | 0 | 3.2588 | 0 | 0 | 16.4245 | 1.8198 | 123.036 | 0 | 18.6398 | 54.778 | 0 | 10.8521 | 151.1532 | 0 | 0 | 63.3991 | 87.7541 | 203.652
2021-01-29 | 114.6372 | 0 | 0 | 3.0408 | 0 | 0 | 16.4245 | 1.9375 | 143.5069 | 0 | 18.6398 | 54.778 | 0 | 10.8521 | 125.2376 | 0 | 0 | 62.6618 | 62.5758 | 206.4169
2021-01-30 | 118.0247 | 0 | 0 | 7.2974 | 0 | 0 | 16.292 | 1.7389 | 103.8063 | 0 | 13.6808 | 46.6987 | 0 | 11.5274 | 146.3018 | 0 | 0 | 35.5808 | 110.7209 | 196.4351
2021-01-31 | 122.4418 | 0 | 0 | 9.4561 | 0 | 0 | 16.292 | 1.63 | 83.3031 | 0 | 13.6808 | 46.6987 | 0 | 11.5274 | 95.9736 | 0 | 0 | 36.8927 | 59.0809 | 200.7433
2021-02-01 | 108.9454 | 0 | 0 | 4.8635 | 0 | 0 | 16.292 | 1.7019 | 104.5005 | 0 | 13.6808 | 46.6987 | 0 | 11.5274 | 23.0225 | 0 | 0 | 18.497 | 4.5255 | 187.3188
2021-02-02 | 110.7478 | 0 | 0 | 0.29998 | 0 | 0 | 16.292 | 1.7069 | 105.2766 | 0 | 13.6808 | 46.6987 | 0 | 11.5274 | 62.361 | 0 | 0 | 33.6499 | 28.7111 | 189.1263
2021-02-03 | 101.02 | 0 | 0 | 4.0581 | 0 | 0 | 16.292 | 1.7051 | 106.2443 | 0 | 13.6808 | 46.6987 | 0 | 11.5274 | 126.188 | 0 | 0 | 33.7788 | 92.4091 | 179.3966
2021-02-04 | 95.2805 | 0 | 0 | 3.5325 | 0 | 0 | 16.4245 | 1.8013 | 127.4829 | 0 | 18.6398 | 54.778 | 0 | 10.8521 | 61.1792 | 0 | 0 | 35.9157 | 25.2635 | 186.924
2021-02-05 | 130.4068 | 0 | 0 | 3.1842 | 0 | 0 | 15.6519 | 1.0134 | 53.7608 | 0 | 7.0756 | 35.5196 | 0 | 1.5783 | 75.8466 | 0 | 0 | 35.1583 | 40.6883 | 189.6672
2021-02-06 | 116.9878 | 0 | 0 | 12.2158 | 0 | 0 | 16.292 | 1.7015 | 106.4932 | 0 | 13.6808 | 46.6987 | 0 | 11.5274 | 123.9264 | 0 | 0 | 40.7606 | 83.1658 | 195.3607
2021-02-07 | 82.0491 | 0 | 0 | 1.0578 | 0 | 0 | 16.292 | 1.5806 | 84.2835 | 0 | 13.6808 | 46.6987 | 0 | 11.5274 | 135.332 | 0 | 0 | 31.3092 | 104.0228 | 160.3013
2021-02-08 | 106.3076 | 0 | 0 | 0.30387 | 0 | 0 | 16.292 | 1.8073 | 126.9429 | 0 | 13.6808 | 46.6987 | 0 | 11.5274 | 94.6197 | 0 | 0 | 38.3165 | 56.3032 | 184.7865
2021-02-09 | 110.9407 | 0 | 0 | 11.4792 | 0 | 0 | 16.292 | 1.6013 | 84.0192 | 0 | 13.6808 | 46.6987 | 0 | 11.5274 | 89.268 | 0 | 0 | 35.727 | 53.5411 | 189.2134
2021-02-10 | 127.7277 | 0 | 0 | 3.2444 | 0 | 0 | 16.292 | 1.6746 | 103.923 | 0 | 13.6808 | 46.6987 | 0 | 11.5274 | 124.9804 | 0 | 0 | 53.9688 | 71.0116 | 206.0737
2021-02-11 | 78.4625 | 0 | 0 | 0 | 0 | 0 | 16.4245 | 1.7487 | 122.2898 | 0 | 18.6398 | 54.778 | 0 | 10.8521 | 95.2843 | 0 | 0 | 61.2935 | 33.9907 | 170.0533
2021-02-12 | 52.1619 | 0 | 0 | 0 | 0 | 0 | 16.4245 | 1.8786 | 141.6854 | 0 | 18.6398 | 54.778 | 0 | 10.8521 | 33.3867 | 0 | 0 | 27.7119 | 5.6748 | 143.8828
2021-02-13 | 127.2159 | 0 | 0 | 2.949 | 0 | 0 | 16.292 | 1.7028 | 101.561 | 0 | 13.6808 | 46.6987 | 0 | 11.5274 | 65.7758 | 0 | 0 | 38.5021 | 27.2738 | 205.5902
2021-02-14 | 91.353 | 0 | 0 | 0 | 0 | 0 | 16.292 | 1.5457 | 79.6196 | 0 | 13.6808 | 46.6987 | 0 | 11.5274 | 117.5434 | 0 | 0 | 44.3073 | 73.2361 | 169.5701
2021-02-15 | 63.8088 | 0 | 0 | 0 | 0 | 0 | 16.292 | 1.6271 | 98.5872 | 0 | 13.6808 | 46.6987 | 0 | 11.5274 | 64.8855 | 0 | 0 | 31.5126 | 33.3729 | 142.1075
2021-02-16 | 93.4489 | 0 | 0 | 0 | 0 | 0 | 16.292 | 1.6858 | 98.5645 | 0 | 13.6808 | 46.6987 | 0 | 11.5274 | 118.0739 | 0 | 0 | 45.8819 | 72.1919 | 171.8062
2021-02-17 | 129.0027 | 0 | 0 | 2.5198 | 0 | 0 | 16.292 | 1.72 | 99.2067 | 0 | 13.6808 | 46.6987 | 0 | 11.5274 | 117.8076 | 0 | 0 | 47.9068 | 69.9008 | 207.3942
2021-02-18 | 151.1931 | 0 | 0 | 4.1307 | 0 | 0 | 16.4245 | 1.8213 | 119.5717 | 0 | 18.6398 | 54.778 | 0 | 10.8521 | 193.5527 | 0 | 0 | 95.4467 | 98.106 | 242.8567
2021-02-19 | 108.4994 | 0 | 0 | 0 | 0 | 0 | 15.6519 | 1.0152 | 50.0806 | 0 | 7.0756 | 35.5196 | 0 | 1.5783 | 191.6431 | 0 | 0 | 54.3553 | 137.2878 | 167.7616
2021-02-20 | 150.5907 | 0 | 0 | 8.3064 | 0 | 0 | 16.292 | 1.7381 | 100.8703 | 0 | 13.6808 | 46.6987 | 0 | 11.5274 | 39.1399 | 0 | 0 | 30.4576 | 8.6824 | 229.0003
2021-02-21 | 139.3696 | 0 | 0 | 8.0489 | 0 | 0 | 16.292 | 1.6307 | 81.4577 | 0 | 13.6808 | 46.6987 | 0 | 11.5274 | 36.6823 | 0 | 0 | 25.8242 | 10.8581 | 217.6718
2021-02-22 | 151.648 | 0 | 0 | 10.1235 | 0 | 0 | 16.292 | 1.8515 | 124.8996 | 0 | 13.6808 | 46.6987 | 0 | 11.5274 | 135.5456 | 0 | 0 | 41.7752 | 93.7704 | 230.171
2021-02-23 | 165.9747 | 0 | 0 | 10.5134 | 0 | 0 | 16.292 | 1.663 | 84.9685 | 0 | 13.6808 | 46.6987 | 0 | 11.5274 | 121.6715 | 0 | 0 | 49.7242 | 71.9473 | 244.3092
2021-02-24 | 151.7775 | 0 | 0 | 11.4467 | 0 | 0 | 16.292 | 1.7598 | 107.559 | 0 | 13.6808 | 46.6987 | 0 | 11.5274 | 77.1706 | 0 | 0 | 38.8354 | 38.3352 | 230.2088
2021-02-25 | 150.1564 | 0 | 0 | 8.7024 | 0 | 0 | 16.4245 | 1.8542 | 131.122 | 0 | 18.6398 | 54.778 | 0 | 10.8521 | 118.3236 | 0 | 0 | 63.0406 | 55.283 | 241.8528
2021-02-26 | 102.4308 | 0 | 0 | 7.7028 | 0 | 0 | 16.4245 | 1.9351 | 155.0161 | 0 | 18.6398 | 54.778 | 0 | 10.8521 | 113.9014 | 0 | 0 | 58.1421 | 55.7593 | 194.2081
2021-02-27 | 88.725 | 0 | 0 | 7.103 | 0 | 0 | 16.292 | 1.6946 | 110.8984 | 0 | 13.6808 | 46.6987 | 0 | 11.5274 | 134.4828 | 0 | 0 | 36.1904 | 98.2924 | 167.0911
2021-02-28 | 111.5463 | 0 | 0 | 0 | 0 | 0 | 16.292 | 1.5719 | 87.384 | 0 | 13.6808 | 46.6987 | 0 | 11.5274 | 116.257 | 0 | 0 | 57.4604 | 58.7966 | 189.7897
2021-03-01 | 288.3848 | 0 | 0 | 14.8448 | 0 | 0 | 16.292 | 1.7537 | 111.3709 | 0 | 13.6808 | 46.6987 | 0 | 11.5274 | 32.6071 | 0 | 0 | 26.735 | 5.8721 | 366.81
2021-03-02 | 141.6637 | 0 | 0 | 13.2418 | 0 | 0 | 16.292 | 1.7272 | 111.3285 | 0 | 13.6808 | 46.6987 | 0 | 11.5274 | 203.5853 | 0 | 0 | 55.1552 | 148.43 | 220.0623
2021-03-03 | 177.8801 | 0 | 0 | 14.1932 | 0 | 0 | 16.292 | 1.722 | 110.9556 | 0 | 13.6808 | 46.6987 | 0 | 11.5274 | 94.7135 | 0 | 0 | 50.6061 | 44.1074 | 256.2736
2021-03-04 | 95.9953 | 0 | 0 | 6.3235 | 0 | 0 | 16.4245 | 1.784 | 131.3328 | 0 | 18.6398 | 54.778 | 0 | 10.8521 | 37.7928 | 0 | 0 | 31.1356 | 6.6572 | 187.6215
2021-03-05 | 88.8994 | 0 | 0 | 7.483 | 0 | 0 | 15.6519 | 1.0081 | 54.9844 | 0 | 7.0756 | 35.5196 | 0 | 1.5783 | 81.5852 | 0 | 0 | 25.8696 | 55.7157 | 148.1545
2021-03-06 | 149.8432 | 0 | 0 | 15.8793 | 0 | 0 | 16.292 | 1.7266 | 107.9872 | 0 | 13.6808 | 46.6987 | 0 | 11.5274 | 85.9903 | 0 | 0 | 52.1055 | 33.8848 | 228.2413
2021-03-07 | 97.6136 | 0 | 0 | 17.241 | 0 | 0 | 16.292 | 1.6046 | 85.0971 | 0 | 13.6808 | 46.6987 | 0 | 11.5274 | 199.3115 | 0 | 0 | 44.7854 | 154.5261 | 175.8897
2021-03-08 | 87.8132 | 0 | 0 | 10.5213 | 0 | 0 | 16.292 | 1.7863 | 126.336 | 0 | 13.6808 | 46.6987 | 0 | 11.5274 | 171.6877 | 0 | 0 | 39.9282 | 131.7595 | 166.2709
2021-03-09 | 96.4193 | 0 | 0 | 0 | 0 | 0 | 16.292 | 1.5667 | 82.8868 | 0 | 13.6808 | 46.6987 | 0 | 11.5274 | 28.1267 | 0 | 0 | 23.519 | 4.6077 | 174.6575
2021-03-10 | 109.076 | 0 | 0 | 6.9892 | 0 | 0 | 16.292 | 1.7013 | 104.59 | 0 | 13.6808 | 46.6987 | 0 | 11.5274 | 88.2729 | 0 | 0 | 39.6292 | 48.6437 | 187.4488
2021-03-11 | 98.3431 | 0 | 0 | 1.5165 | 0 | 0 | 16.4245 | 1.8275 | 126.6913 | 0 | 18.6398 | 54.778 | 0 | 10.8521 | 178.8203 | 0 | 0 | 59.0315 | 119.7888 | 190.0129
2021-03-12 | 79.8882 | 0 | 0 | 2.4775 | 0 | 0 | 16.4245 | 1.8937 | 145.119 | 0 | 18.6398 | 54.778 | 0 | 10.8521 | 206.1584 | 0 | 0 | 71.82 | 134.3384 | 171.6241
2021-03-13 | 57.9443 | 0 | 0 | 0 | 0 | 0 | 16.292 | 1.6185 | 101.1058 | 0 | 13.6808 | 46.6987 | 0 | 11.5274 | 34.3897 | 0 | 0 | 28.1667 | 6.2229 | 136.2342
2021-03-14 | 48.0865 | 0 | 0 | 0 | 0 | 0 | 16.292 | 1.501 | 78.4708 | 0 | 13.6808 | 46.6987 | 0 | 11.5274 | 37.1961 | 0 | 0 | 28.6795 | 8.5166 | 126.259
2021-03-15 | 57.825 | 0 | 0 | 0 | 0 | 0 | 16.292 | 1.6476 | 98.6105 | 0 | 13.6808 | 46.6987 | 0 | 11.5274 | 68.8275 | 0 | 0 | 36.0801 | 32.7474 | 136.1442
2021-03-16 | 78.9416 | 0 | 0 | 1.8554 | 0 | 0 | 16.292 | 1.6878 | 98.7357 | 0 | 13.6808 | 46.6987 | 0 | 11.5274 | 104.1864 | 0 | 0 | 37.4771 | 66.7093 | 157.3009
2021-03-17 | 79.3141 | 0 | 0 | 9.8035 | 0 | 0 | 16.292 | 1.6713 | 97.4907 | 0 | 13.6808 | 46.6987 | 0 | 11.5274 | 117.9584 | 0 | 0 | 41.2631 | 76.6952 | 157.6569
2021-03-18 | 51.6593 | 0 | 0 | 0 | 0 | 0 | 16.4245 | 1.7679 | 115.7595 | 0 | 18.6398 | 54.778 | 0 | 10.8521 | 201.4028 | 0 | 0 | 64.6595 | 136.7433 | 143.2694
2021-03-19 | 51.2015 | 0 | 0 | 0 | 0 | 0 | 15.6519 | 0.98326 | 48.309 | 0 | 7.0756 | 35.5196 | 0 | 1.5783 | 127.7847 | 0 | 0 | 43.1 | 84.6847 | 110.4318
2021-03-20 | 21.7677 | 0 | 0 | 0 | 0 | 0 | 16.292 | 1.5955 | 93.5471 | 0 | 13.6808 | 46.6987 | 0 | 11.5274 | 150.0155 | 0 | 0 | 37.0799 | 112.9356 | 100.0347
2021-03-21 | 66.1187 | 0 | 0 | 0 | 0 | 0 | 16.4245 | 1.7362 | 111.0312 | 0 | 18.6398 | 54.778 | 0 | 10.8521 | 29.9859 | 0 | 0 | 28.7028 | 1.2831 | 157.6972
2021-03-22 | 26.3265 | 0 | 0 | 0 | 0 | 0 | 16.292 | 1.7111 | 108.1395 | 0 | 13.6808 | 46.6987 | 0 | 11.5274 | 158.6898 | 0 | 0 | 31.5944 | 127.0954 | 104.709
2021-03-23 | 36.3319 | 0 | 0 | 0 | 0 | 0 | 16.292 | 1.5272 | 71.1926 | 0 | 13.6808 | 46.6987 | 0 | 11.5274 | 174.8933 | 0 | 0 | 32.4139 | 142.4794 | 114.5306
2021-03-24 | 78.738 | 0 | 0 | 5.1405 | 0 | 0 | 16.292 | 1.6598 | 90.3744 | 0 | 13.6808 | 46.6987 | 0 | 11.5274 | 133.15 | 0 | 0 | 43.0525 | 90.0974 | 157.0693
2021-03-25 | 30.3408 | 0 | 0 | 0 | 0 | 0 | 16.4245 | 1.6867 | 107.2523 | 0 | 18.6398 | 54.778 | 0 | 10.8521 | 29.7234 | 0 | 0 | 27.3927 | 2.3306 | 121.8697
2021-03-26 | 33.1106 | 0 | 0 | 0 | 0 | 0 | 16.4245 | 1.8449 | 124.904 | 0 | 18.6398 | 54.778 | 0 | 10.8521 | 117.1705 | 0 | 0 | 50.09 | 67.0805 | 124.7977
2021-03-27 | 76.7829 | 0 | 0 | 0 | 0 | 0 | 16.292 | 1.6641 | 89.14 | 0 | 13.6808 | 46.6987 | 0 | 11.5274 | 80.5549 | 0 | 0 | 40.9668 | 39.5881 | 155.1185
2021-03-28 | 79.645 | 0 | 0 | 3.481 | 0 | 0 | 16.292 | 1.562 | 71.1137 | 0 | 13.6808 | 46.6987 | 0 | 11.5274 | 57.3796 | 0 | 0 | 32.9666 | 24.413 | 157.8784
2021-03-29 | 79.8189 | 0 | 0 | 2.5212 | 0 | 0 | 16.292 | 1.6472 | 88.6799 | 0 | 13.6808 | 46.6987 | 0 | 11.5274 | 92.7562 | 0 | 0 | 36.6838 | 56.0723 | 158.1375
2021-03-30 | 47.5517 | 0 | 0 | 0 | 0 | 0 | 16.292 | 1.6405 | 88.7549 | 0 | 13.6808 | 46.6987 | 0 | 11.5274 | 88.4417 | 0 | 0 | 30.731 | 57.7107 | 125.8637
2021-03-31 | 96.9061 | 0 | 0 | 0 | 0 | 0 | 16.292 | 1.6741 | 90.538 | 0 | 13.6808 | 46.6987 | 0 | 11.5274 | 30.4005 | 0 | 0 | 24.9373 | 5.4632 | 175.2517
2021-04-01 | 55.9998 | 0 | 0 | 0 | 0 | 0 | 16.4245 | 1.7102 | 107.4924 | 0 | 18.6398 | 54.778 | 0 | 10.8521 | 98.5709 | 0 | 0 | 66.0261 | 32.5448 | 147.5522
2021-04-02 | 5.9318 | 0 | 0 | 0 | 0 | 0 | 15.6519 | 0.95574 | 45.1472 | 0 | 7.0756 | 35.5196 | 0 | 1.5783 | 201.6487 | 0 | 0 | 32.484 | 169.1647 | 65.1345
2021-04-03 | 7.3955 | 0 | 0 | 0 | 0 | 0 | 16.292 | 1.5799 | 87.4317 | 0 | 13.6808 | 46.6987 | 0 | 11.5274 | 160.0478 | 0 | 0 | 34.2706 | 125.7771 | 85.6469
2021-04-04 | 37.9418 | 0 | 0 | 0 | 0 | 0 | 16.292 | 1.4979 | 68.8999 | 0 | 13.6808 | 46.6987 | 0 | 11.5274 | 37.3475 | 0 | 0 | 32.0211 | 5.3264 | 116.1112
2021-04-05 | 20.878 | 0 | 0 | 0 | 0 | 0 | 16.292 | 1.6915 | 103.9456 | 0 | 13.6808 | 46.6987 | 0 | 11.5274 | 122.497 | 0 | 0 | 37.3614 | 85.1357 | 99.241
2021-04-06 | 15.3723 | 0 | 0 | 0 | 0 | 0 | 16.292 | 1.4718 | 67.9288 | 0 | 13.6808 | 46.6987 | 0 | 11.5274 | 166.5455 | 0 | 0 | 38.0327 | 128.5128 | 93.5156
2021-04-07 | 7.3361 | 0 | 0 | 0 | 0 | 0 | 16.292 | 1.5776 | 83.7609 | 0 | 13.6808 | 46.6987 | 0 | 11.5274 | 42.4248 | 0 | 0 | 28.6428 | 13.782 | 85.5852
2021-04-08 | 12.2642 | 0 | 0 | 0 | 0 | 0 | 16.4245 | 1.6967 | 98.89 | 0 | 18.6398 | 54.778 | 0 | 10.8521 | 84.6219 | 0 | 0 | 40.2327 | 44.3892 | 103.8031
2021-04-09 | 6.8186 | 0 | 0 | 0 | 0 | 0 | 16.4245 | 1.7684 | 112.619 | 0 | 18.6398 | 54.778 | 0 | 10.8521 | 201.015 | 0 | 0 | 49.8786 | 151.1364 | 98.4292
2021-04-10 | 1.2179 | 0 | 0 | 0 | 0 | 0 | 16.292 | 1.5618 | 78.8695 | 0 | 13.6808 | 46.6987 | 0 | 11.5274 | 102.1581 | 0 | 0 | 31.919 | 70.2391 | 79.4512
2021-04-11 | 27.6775 | 0 | 0 | 0 | 0 | 0 | 16.292 | 1.4936 | 61.9868 | 0 | 13.6808 | 46.6987 | 0 | 11.5274 | 191.0606 | 0 | 0 | 38.4606 | 152.6 | 105.8426
2021-04-12 | 58.437 | 0 | 0 | 0 | 0 | 0 | 16.292 | 1.6528 | 79.0235 | 0 | 13.6808 | 46.6987 | 0 | 11.5274 | 151.6794 | 0 | 0 | 43.8582 | 107.8212 | 136.7614
2021-04-13 | 56.5624 | 0 | 0 | 0 | 0 | 0 | 16.292 | 1.6502 | 80.7152 | 0 | 13.6808 | 46.6987 | 0 | 11.5274 | 35.241 | 0 | 0 | 27.4556 | 7.7854 | 134.8841
2021-04-14 | 51.1616 | 0 | 0 | 0 | 0 | 0 | 16.292 | 1.6373 | 81.7304 | 0 | 13.6808 | 46.6987 | 0 | 11.5274 | 81.2488 | 0 | 0 | 32.9182 | 48.3306 | 129.4704
2021-04-15 | 14.9251 | 0 | 0 | 0 | 0 | 0 | 16.4245 | 1.7125 | 97.8456 | 0 | 18.6398 | 54.778 | 0 | 10.8521 | 94.626 | 0 | 0 | 48.478 | 46.148 | 106.4798
2021-04-16 | 22.8127 | 0 | 0 | 0 | 0 | 0 | 15.6519 | 0.97809 | 41.2181 | 0 | 7.0756 | 35.5196 | 0 | 1.5783 | 150.5126 | 0 | 0 | 36.4567 | 114.0559 | 82.0378
2021-04-17 | 41.0997 | 0 | 0 | 0 | 0 | 0 | 16.292 | 1.6255 | 83.264 | 0 | 13.6808 | 46.6987 | 0 | 11.5274 | 81.1277 | 0 | 0 | 34.047 | 47.0807 | 119.3967
2021-04-18 | 19.9885 | 0 | 0 | 0 | 0 | 0 | 16.292 | 1.4735 | 66.0219 | 0 | 13.6808 | 46.6987 | 0 | 11.5274 | 102.3193 | 0 | 0 | 34.6019 | 67.7174 | 98.1334
2021-04-19 | 11.0328 | 0 | 0 | 0 | 0 | 0 | 16.292 | 1.6951 | 99.6929 | 0 | 13.6808 | 46.6987 | 0 | 11.5274 | 162.3875 | 0 | 0 | 38.0206 | 124.3669 | 89.3994
2021-04-20 | 14.5134 | 0 | 0 | 0 | 0 | 0 | 16.292 | 1.4599 | 66.0416 | 0 | 13.6808 | 46.6987 | 0 | 11.5274 | 84.1563 | 0 | 0 | 33.3635 | 50.7928 | 92.6447
2021-04-21 | 7.4353 | 0 | 0 | 0 | 0 | 0 | 16.292 | 1.55 | 82.7202 | 0 | 13.6808 | 46.6987 | 0 | 11.5274 | 53.7441 | 0 | 0 | 28.668 | 25.0761 | 85.6568
2021-04-22 | 0 | 0 | 0 | 0 | 0 | 0 | 16.4245 | 1.6604 | 98.4238 | 0 | 18.6398 | 54.778 | 0 | 10.8521 | 82.6039 | 0 | 0 | 40.7393 | 41.8646 | 91.5027
2021-04-23 | 0 | 0 | 0 | 0 | 0 | 0 | 16.4245 | 1.7699 | 112.1994 | 0 | 18.6398 | 54.778 | 0 | 10.8521 | 59.1443 | 0 | 0 | 41.4777 | 17.6666 | 91.6121
2021-04-24 | 0 | 0 | 0 | 0 | 0 | 0 | 16.292 | 1.5744 | 78.713 | 0 | 13.6808 | 46.6987 | 0 | 11.5274 | 138.8064 | 0 | 0 | 34.7031 | 104.1032 | 78.2459
2021-04-25 | 0 | 0 | 0 | 0 | 0 | 0 | 16.292 | 1.4467 | 61.2354 | 0 | 13.6808 | 46.6987 | 0 | 11.5274 | 211.973 | 0 | 0 | 36.17 | 175.803 | 78.1182
2021-04-26 | 0 | 0 | 0 | 0 | 0 | 0 | 16.292 | 1.5656 | 76.264 | 0 | 13.6808 | 46.6987 | 0 | 11.5274 | 188.0723 | 0 | 0 | 36.0914 | 151.9808 | 78.2371
2021-04-27 | 0 | 0 | 0 | 0 | 0 | 0 | 16.292 | 1.543 | 74.6261 | 0 | 13.6808 | 46.6987 | 0 | 11.5274 | 200.4471 | 0 | 0 | 36.1589 | 164.2882 | 78.2145
2021-04-28 | 0 | 0 | 0 | 0 | 0 | 0 | 16.292 | 1.5061 | 72.1012 | 0 | 13.6808 | 46.6987 | 0 | 11.5274 | 188.191 | 0 | 0 | 36.1606 | 152.0305 | 78.1776
2021-04-29 | 0 | 0 | 0 | 0 | 0 | 0 | 16.4245 | 1.6368 | 85.7362 | 0 | 18.6398 | 54.778 | 0 | 10.8521 | 155.0075 | 0 | 0 | 47.2395 | 107.768 | 91.479
2021-04-30 | 0 | 0 | 0 | 0 | 0 | 0 | 15.6519 | 0.96629 | 35.6811 | 0 | 7.0756 | 35.5196 | 0 | 1.5783 | 209.1984 | 0 | 0 | 28.23 | 180.9684 | 59.2133
2021-05-01 | 0 | 0 | 0 | 0 | 0 | 0 | 16.292 | 1.5941 | 72.3329 | 0 | 13.6808 | 46.6987 | 0 | 11.5274 | 208.7675 | 0 | 0 | 36.4946 | 172.2729 | 78.2656
2021-05-02 | 0 | 0 | 0 | 0 | 0 | 0 | 16.292 | 1.4686 | 57.9921 | 0 | 13.6808 | 46.6987 | 0 | 11.5274 | 164.6174 | 0 | 0 | 35.9569 | 128.6605 | 78.1401
2021-05-03 | 0 | 0 | 0 | 0 | 0 | 0 | 15.6519 | 0.95845 | 36.5444 | 0 | 7.0756 | 35.5196 | 0 | 1.5783 | 54.3328 | 0 | 0 | 25.3424 | 28.9904 | 59.2055
2021-05-04 | 0 | 0 | 0 | 0 | 0 | 0 | 15.6519 | 0.96037 | 36.6936 | 0 | 7.0756 | 35.5196 | 0 | 1.5783 | 43.9077 | 0 | 0 | 22.9612 | 20.9466 | 59.2074
2021-05-05 | 0 | 0 | 0 | 0 | 0 | 0 | 16.4245 | 1.6582 | 87.3195 | 0 | 18.6398 | 54.778 | 0 | 10.8521 | 52.5902 | 0 | 0 | 34.3616 | 18.2287 | 91.5004
2021-05-06 | 0 | 0 | 0 | 0 | 0 | 0 | 16.4245 | 1.6555 | 87.2079 | 0 | 18.6398 | 54.778 | 0 | 10.8521 | 207.8114 | 0 | 0 | 47.8229 | 159.9885 | 91.4977
2021-05-07 | 0 | 0 | 0 | 0 | 0 | 0 | 16.4245 | 1.7375 | 100.4934 | 0 | 18.6398 | 54.778 | 0 | 10.8521 | 55.0617 | 0 | 0 | 41.788 | 13.2737 | 91.5798
2021-05-08 | 0 | 0 | 0 | 0 | 0 | 0 | 16.292 | 1.5189 | 71.185 | 0 | 13.6808 | 46.6987 | 0 | 11.5274 | 67.5471 | 0 | 0 | 33.041 | 34.5061 | 78.1904
2021-05-09 | 0 | 0 | 0 | 0 | 0 | 0 | 16.292 | 1.4178 | 56.9262 | 0 | 13.6808 | 46.6987 | 0 | 11.5274 | 200.2309 | 0 | 0 | 36.9293 | 163.3016 | 78.0893
2021-05-10 | 0 | 0 | 0 | 0 | 0 | 0 | 16.292 | 1.5676 | 72.5646 | 0 | 13.6808 | 46.6987 | 0 | 11.5274 | 181.4203 | 0 | 0 | 36.8667 | 144.5536 | 78.239
2021-05-11 | 0 | 0 | 0 | 0 | 0 | 0 | 16.292 | 1.542 | 71.4894 | 0 | 13.6808 | 46.6987 | 0 | 11.5274 | 62.8772 | 0 | 0 | 33.1032 | 29.7739 | 78.2135
2021-05-12 | 0 | 0 | 0 | 0 | 0 | 0 | 16.292 | 1.4929 | 69.239 | 0 | 13.6808 | 46.6987 | 0 | 11.5274 | 65.0243 | 0 | 0 | 33.0638 | 31.9606 | 78.1644
2021-05-13 | 0 | 0 | 0 | 0 | 0 | 0 | 16.4245 | 1.5711 | 80.6849 | 0 | 18.6398 | 54.778 | 0 | 10.8521 | 78.5531 | 0 | 0 | 44.8209 | 33.7322 | 91.4133
2021-05-14 | 0 | 0 | 0 | 0 | 0 | 0 | 15.6519 | 0.9539 | 33.61 | 0 | 7.0756 | 35.5196 | 0 | 1.5783 | 41.8881 | 0 | 0 | 26.6121 | 15.276 | 59.2009
2021-05-15 | 0 | 0 | 0 | 0 | 0 | 0 | 16.292 | 1.5703 | 67.4428 | 0 | 13.6808 | 46.6987 | 0 | 11.5274 | 180.2298 | 0 | 0 | 36.9632 | 143.2666 | 78.2418
2021-05-16 | 0 | 0 | 0 | 0 | 0 | 0 | 16.292 | 1.4682 | 54.2736 | 0 | 13.6808 | 46.6987 | 0 | 11.5274 | 178.2293 | 0 | 0 | 36.7878 | 141.4415 | 78.1397
2021-05-17 | 0 | 0 | 0 | 0 | 0 | 0 | 16.292 | 1.6621 | 81.4731 | 0 | 13.6808 | 46.6987 | 0 | 11.5274 | 181.5087 | 0 | 0 | 36.9049 | 144.6037 | 78.3336
2021-05-18 | 0 | 0 | 0 | 0 | 0 | 0 | 16.292 | 1.4502 | 54.6811 | 0 | 13.6808 | 46.6987 | 0 | 11.5274 | 61.3916 | 0 | 0 | 32.8259 | 28.5657 | 78.1217
2021-05-19 | 0 | 0 | 0 | 0 | 0 | 0 | 16.292 | 1.5327 | 68.6014 | 0 | 13.6808 | 46.6987 | 0 | 11.5274 | 44.9283 | 0 | 0 | 28.2173 | 16.711 | 78.2042
2021-05-20 | 0 | 0 | 0 | 0 | 0 | 0 | 16.4245 | 1.607 | 81.6854 | 0 | 18.6398 | 54.778 | 0 | 10.8521 | 166.6713 | 0 | 0 | 48.3089 | 118.3625 | 91.4492
2021-05-21 | 0 | 0 | 0 | 0 | 0 | 0 | 16.4245 | 1.7199 | 93.7504 | 0 | 18.6398 | 54.778 | 0 | 10.8521 | 121.5642 | 0 | 0 | 45.3723 | 76.1919 | 91.5621
2021-05-22 | 0 | 0 | 0 | 0 | 0 | 0 | 16.292 | 1.5511 | 67.3357 | 0 | 13.6808 | 46.6987 | 0 | 11.5274 | 125.0584 | 0 | 0 | 36.7951 | 88.2633 | 78.2226
2021-05-23 | 0 | 0 | 0 | 0 | 0 | 0 | 16.292 | 1.4068 | 53.6763 | 0 | 13.6808 | 46.6987 | 0 | 11.5274 | 137.9235 | 0 | 0 | 37.0277 | 100.8958 | 78.0783
2021-05-24 | 0 | 0 | 0 | 0 | 0 | 0 | 16.292 | 1.528 | 68.705 | 0 | 13.6808 | 46.6987 | 0 | 11.5274 | 163.9522 | 0 | 0 | 36.5957 | 127.3565 | 78.1995
2021-05-25 | 0 | 0 | 0 | 0 | 0 | 0 | 16.292 | 1.5112 | 67.7467 | 0 | 13.6808 | 46.6987 | 0 | 11.5274 | 128.5755 | 0 | 0 | 37.2266 | 91.349 | 78.1827
2021-05-26 | 0 | 0 | 0 | 0 | 0 | 0 | 16.292 | 1.5032 | 66.449 | 0 | 13.6808 | 46.6987 | 0 | 11.5274 | 204.5231 | 0 | 0 | 37.5826 | 166.9405 | 78.1747
2021-05-27 | 0 | 0 | 0 | 0 | 0 | 0 | 16.4245 | 1.6223 | 78.6035 | 0 | 18.6398 | 54.778 | 0 | 10.8521 | 197.5528 | 0 | 0 | 48.0855 | 149.4674 | 91.4645
2021-05-28 | 0 | 0 | 0 | 0 | 0 | 0 | 15.6519 | 0.93097 | 32.4715 | 0 | 7.0756 | 35.5196 | 0 | 1.5783 | 156.4961 | 0 | 0 | 29.0161 | 127.4799 | 59.178
2021-05-29 | 0 | 0 | 0 | 0 | 0 | 0 | 16.292 | 1.4928 | 62.9873 | 0 | 13.6808 | 46.6987 | 0 | 11.5274 | 187.1429 | 0 | 0 | 37.4278 | 149.7151 | 78.1642
2021-05-30 | 0 | 0 | 0 | 0 | 5.3213 | 0 | 16.292 | 1.4191 | 50.3329 | 0 | 13.6808 | 46.6987 | 0 | 11.5274 | 185.6168 | 0 | 0 | 38.3619 | 147.2548 | 83.4119
2021-05-31 | 0 | 0 | 0 | 0 | 11.8498 | 0 | 16.292 | 1.6077 | 75.602 | 0 | 13.6808 | 46.6987 | 0 | 11.5274 | 114.5543 | 0 | 0 | 40.6606 | 73.8937 | 90.129
2021-06-01 | 0 | 0 | 0 | 0 | 24.2401 | 0 | 16.292 | 1.3609 | 49.252 | 0 | 13.6808 | 46.6987 | 0 | 11.5274 | 180.8624 | 0 | 0 | 48.673 | 132.1894 | 102.2725
2021-06-02 | 0 | 0 | 0 | 0 | 25.1792 | 0 | 16.292 | 1.4674 | 60.4554 | 0 | 13.6808 | 46.6987 | 0 | 11.5274 | 170.2543 | 0 | 0 | 48.8349 | 121.4194 | 103.3181
2021-06-03 | 0 | 0 | 0 | 0 | 32.5894 | 0 | 16.4245 | 1.5702 | 71.599 | 0 | 18.6398 | 54.778 | 0 | 10.8521 | 101.8254 | 0 | 0 | 56.7751 | 45.0503 | 124.0018
2021-06-04 | 0 | 0 | 0 | 0 | 34.9124 | 0 | 16.4245 | 1.6696 | 81.7178 | 0 | 18.6398 | 54.778 | 0 | 10.8521 | 158.1193 | 0 | 0 | 66.3405 | 91.7788 | 126.4242
2021-06-05 | 0 | 0 | 0 | 0 | 15.4846 | 0 | 16.292 | 1.473 | 57.5879 | 0 | 13.6808 | 46.6987 | 0 | 11.5274 | 109.1756 | 0 | 0 | 42.5208 | 66.6548 | 93.6291
2021-06-06 | 0 | 0 | 0 | 0 | 3.8003 | 0 | 16.292 | 1.4069 | 46.3601 | 0 | 13.6808 | 46.6987 | 0 | 11.5274 | 49.4106 | 0 | 0 | 33.6656 | 15.745 | 81.8786
2021-06-07 | 0 | 0 | 0 | 0 | 11.6643 | 0 | 16.292 | 1.5059 | 57.808 | 0 | 13.6808 | 46.6987 | 0 | 11.5274 | 53.8452 | 0 | 0 | 33.4191 | 20.426 | 89.8417
2021-06-08 | 0 | 0 | 0 | 0 | 13.6809 | 0 | 16.292 | 1.5007 | 57.8996 | 0 | 13.6808 | 46.6987 | 0 | 11.5274 | 189.4874 | 0 | 0 | 42.2884 | 147.199 | 91.8531
2021-06-09 | 0 | 0 | 0 | 0 | 26.7619 | 0 | 16.292 | 1.4633 | 57.1191 | 0 | 13.6808 | 46.6987 | 0 | 11.5274 | 166.5288 | 0 | 0 | 48.1161 | 118.4127 | 104.8967
2021-06-10 | 0 | 0 | 0 | 0 | 36.1561 | 0 | 16.4245 | 1.5687 | 67.2592 | 0 | 18.6398 | 54.778 | 0 | 10.8521 | 184.6839 | 0 | 0 | 68.7464 | 115.9375 | 127.5671
2021-06-11 | 0 | 0 | 0 | 0 | 35.4814 | 0 | 15.6519 | 0.9206 | 27.8695 | 0 | 7.0756 | 35.5196 | 0 | 1.5783 | 182.9082 | 0 | 0 | 53.0632 | 129.845 | 94.649
2021-06-12 | 0 | 0 | 0 | 0 | 17.214 | 0 | 16.292 | 1.4868 | 55.8121 | 0 | 13.6808 | 46.6987 | 0 | 11.5274 | 185.927 | 0 | 0 | 44.9052 | 141.0217 | 95.3723
2021-06-13 | 0 | 0 | 0 | 0 | 16.8099 | 0 | 16.292 | 1.3785 | 44.7612 | 0 | 13.6808 | 46.6987 | 0 | 11.5274 | 158.7241 | 0 | 0 | 45.0941 | 113.63 | 94.8598
2021-06-14 | 0 | 0 | 0 | 0 | 15.5392 | 0 | 16.292 | 1.5842 | 67.6589 | 0 | 13.6808 | 46.6987 | 0 | 11.5274 | 122.1434 | 0 | 0 | 42.7392 | 79.4042 | 93.7949
2021-06-15 | 0 | 0 | 0 | 0 | 14.0404 | 0 | 16.292 | 1.3681 | 45.1269 | 0 | 13.6808 | 46.6987 | 0 | 11.5274 | 146.7928 | 0 | 0 | 43.3397 | 103.4531 | 92.08
2021-06-16 | 0 | 0 | 0 | 0 | 0.76246 | 0 | 16.292 | 1.5129 | 57.6194 | 0 | 13.6808 | 46.6987 | 0 | 11.5274 | 38.9267 | 0 | 0 | 28.5427 | 10.384 | 78.9469
2021-06-17 | 0 | 0 | 0 | 0 | 18.1965 | 7.1091 | 16.4245 | 1.5867 | 68.2215 | 0 | 18.6398 | 54.778 | 0 | 10.8521 | 37.4 | 0 | 0 | 33.696 | 3.704 | 109.6255
2021-06-18 | 0 | 0 | 0 | 0 | 34.3597 | 0.80654 | 16.4245 | 1.6783 | 78.4892 | 0 | 18.6398 | 54.778 | 0 | 10.8521 | 144.8028 | 0 | 0 | 65.1045 | 79.6984 | 125.8802
2021-06-19 | 0 | 0 | 0 | 0 | 30.7347 | 0 | 16.292 | 1.4496 | 54.9332 | 0 | 13.6808 | 46.6987 | 0 | 11.5274 | 125.9501 | 0 | 0 | 51.8797 | 74.0704 | 108.8558
2021-06-20 | 0 | 0 | 0 | 0 | 28.1217 | 0 | 16.292 | 1.3459 | 43.5697 | 0 | 13.6808 | 46.6987 | 0 | 11.5274 | 170.4014 | 0 | 0 | 51.5076 | 118.8938 | 106.1391
2021-06-21 | 0 | 0 | 0 | 0 | 9.9012 | 0 | 16.292 | 1.487 | 55.4268 | 0 | 13.6808 | 46.6987 | 0 | 11.5274 | 39.3499 | 0 | 0 | 28.2006 | 11.1493 | 88.0598
2021-06-22 | 0 | 0 | 0 | 0 | 11.5875 | 0.10925 | 16.292 | 1.4812 | 55.6798 | 0 | 13.6808 | 46.6987 | 0 | 11.5274 | 99.7131 | 0 | 0 | 38.5812 | 61.1319 | 89.7401
2021-06-23 | 0 | 0 | 0 | 0 | 3.8151 | 0.4531 | 16.292 | 1.4954 | 55.9258 | 0 | 13.6808 | 46.6987 | 0 | 11.5274 | 30.4046 | 0 | 0 | 24.6415 | 5.7631 | 81.9819
2021-06-24 | 0 | 0 | 0 | 0 | 28.3944 | 13.382 | 16.4245 | 1.5749 | 66.6211 | 0 | 18.6398 | 54.778 | 0 | 10.8521 | 42.2981 | 0 | 0 | 37.413 | 4.885 | 119.8115
2021-06-25 | 0 | 0 | 0 | 0 | 27.1067 | 7.1983 | 15.6519 | 0.92178 | 27.814 | 0 | 7.0756 | 35.5196 | 0 | 1.5783 | 41.227 | 0 | 0 | 32.5562 | 8.6708 | 86.2755
2021-06-26 | 0 | 0 | 0 | 0 | 35.7077 | 0.11207 | 16.292 | 1.4483 | 54.7098 | 0 | 13.6808 | 46.6987 | 0 | 11.5274 | 112.0958 | 0 | 0 | 53.3671 | 58.7287 | 113.8275
2021-06-27 | 0 | 0 | 0 | 0 | 26.9747 | 0 | 16.292 | 1.3556 | 42.8036 | 0 | 13.6808 | 46.6987 | 0 | 11.5274 | 178.9067 | 0 | 0 | 48.7825 | 130.1242 | 105.0018
2021-06-28 | 0 | 0 | 0 | 0 | 11.4848 | 6.2395 | 16.292 | 1.5843 | 64.5413 | 0 | 13.6808 | 46.6987 | 0 | 11.5274 | 59.4687 | 0 | 0 | 36.5963 | 22.8725 | 89.7406
2021-06-29 | 0 | 0 | 0 | 0 | 17.5683 | 13.0846 | 16.292 | 1.3535 | 42.6772 | 0 | 13.6808 | 46.6987 | 0 | 11.5274 | 30.8932 | 0 | 0 | 26.3118 | 4.5814 | 95.5932
2021-06-30 | 0 | 0 | 0 | 0 | 38.7725 | 3.4434 | 16.292 | 1.4456 | 53.4402 | 0 | 13.6808 | 46.6987 | 0 | 11.5274 | 47.9564 | 0 | 0 | 35.1294 | 12.8269 | 116.8896
2021-07-01 | 0 | 0 | 0 | 0 | 24.811 | 8.6744 | 16.4245 | 1.5761 | 64.5336 | 0 | 18.6398 | 54.778 | 0 | 10.8521 | 51.719 | 0 | 0 | 47.2536 | 4.4654 | 116.2293
2021-07-02 | 0 | 0 | 0 | 0 | 47.7126 | 1.0585 | 16.4245 | 1.6671 | 74.4025 | 0 | 18.6398 | 54.778 | 0 | 10.8521 | 122.1424 | 0 | 0 | 70.6743 | 51.4681 | 139.2219
2021-07-03 | 0 | 0 | 0 | 0 | 23.0159 | 0.024155 | 16.292 | 1.454 | 52.4383 | 0 | 13.6808 | 46.6987 | 0 | 11.5274 | 77.8334 | 0 | 0 | 44.3551 | 33.4783 | 101.1413
2021-07-04 | 0 | 0 | 0 | 0 | 7.5756 | 7.5424 | 16.292 | 1.3743 | 41.8023 | 0 | 13.6808 | 46.6987 | 0 | 11.5274 | 55.8773 | 0 | 0 | 34.2181 | 21.6593 | 85.6214
2021-07-05 | 0 | 0 | 0 | 0 | 17.0283 | 2.6836 | 16.292 | 1.4661 | 52.2053 | 0 | 13.6808 | 46.6987 | 0 | 11.5274 | 94.1077 | 0 | 0 | 41.222 | 52.8857 | 95.1659
2021-07-06 | 0 | 0 | 0 | 0 | 29.7868 | 0 | 16.292 | 1.4552 | 51.926 | 0 | 13.6808 | 46.6987 | 0 | 11.5274 | 176.3601 | 0 | 0 | 51.2176 | 125.1424 | 107.9135
2021-07-07 | 0 | 0 | 0 | 0 | 27.397 | 0.72134 | 16.292 | 1.4552 | 52.0653 | 0 | 13.6808 | 46.6987 | 0 | 11.5274 | 113.5285 | 0 | 0 | 45.1454 | 68.3832 | 105.5237
2021-07-08 | 0 | 0 | 0 | 0 | 60.7285 | 3.0126 | 16.4245 | 1.5421 | 61.7533 | 0 | 18.6398 | 54.778 | 0 | 10.8521 | 159.1559 | 0 | 0 | 84.3479 | 74.8081 | 152.1129
2021-07-09 | 0 | 0 | 0 | 0 | 41.6625 | 1.1065 | 15.6519 | 0.91415 | 25.4958 | 0 | 7.0756 | 35.5196 | 0 | 1.5783 | 75.7539 | 0 | 0 | 41.9479 | 33.806 | 100.8237
2021-07-10 | 0 | 0 | 0 | 0 | 57.3193 | 1.3483 | 16.292 | 1.4235 | 49.9473 | 0 | 13.6808 | 46.6987 | 0 | 11.5274 | 162.9275 | 0 | 0 | 62.8008 | 100.1268 | 135.4143
2021-07-11 | 0 | 0 | 0 | 0 | 80.8537 | 1.1349 | 16.292 | 1.3072 | 39.1815 | 0 | 13.6808 | 46.6987 | 0 | 11.5274 | 121.324 | 0 | 0 | 65.9162 | 55.4078 | 158.8324
2021-07-12 | 0 | 0 | 0 | 0 | 80.3441 | 4.1178 | 16.292 | 1.522 | 57.8732 | 0 | 13.6808 | 46.6987 | 0 | 11.5274 | 75.8995 | 0 | 0 | 51.0272 | 24.8723 | 158.5376
2021-07-13 | 0 | 0 | 0 | 0 | 61.0488 | 3.7369 | 16.292 | 1.3239 | 38.0203 | 0 | 13.6808 | 46.6987 | 0 | 11.5274 | 89.1992 | 0 | 0 | 58.571 | 30.6281 | 139.0442
2021-07-14 | 0 | 0 | 0 | 0 | 51.7316 | 0.1964 | 16.292 | 1.4369 | 47.2725 | 0 | 13.6808 | 46.6987 | 0 | 11.5274 | 168.7342 | 0 | 0 | 59.0743 | 109.6599 | 129.84
2021-07-15 | 0 | 0 | 0 | 0 | 49.6341 | 2.4058 | 16.4245 | 1.5565 | 55.9351 | 0 | 18.6398 | 54.778 | 0 | 10.8521 | 62.2739 | 0 | 0 | 52.797 | 9.4768 | 141.0328
2021-07-16 | 0 | 0 | 0 | 0 | 49.0706 | 9.7159 | 16.4245 | 1.6581 | 64.4814 | 0 | 18.6398 | 54.778 | 0 | 10.8521 | 57.1544 | 0 | 0 | 50.5216 | 6.6328 | 140.5709
2021-07-17 | 0 | 0 | 0 | 0 | 64.6078 | 5.4601 | 16.292 | 1.4289 | 45.5347 | 0 | 13.6808 | 46.6987 | 0 | 11.5274 | 75.2237 | 0 | 0 | 56.0737 | 19.15 | 142.7082
2021-07-18 | 0 | 0 | 0 | 0 | 45.4347 | 6.5592 | 16.292 | 1.3384 | 36.2703 | 0 | 13.6808 | 46.6987 | 0 | 11.5274 | 52.4129 | 0 | 0 | 39.1823 | 13.2306 | 123.4446
2021-07-19 | 0 | 0 | 0 | 0 | 37.1888 | 4.6961 | 16.292 | 1.4448 | 45.5633 | 0 | 13.6808 | 46.6987 | 0 | 11.5274 | 115.703 | 0 | 0 | 50.0028 | 65.7002 | 115.3051
2021-07-20 | 0 | 0 | 0 | 0 | 97.7661 | 1.5186 | 16.4245 | 1.5158 | 53.5603 | 0 | 18.6398 | 54.778 | 0 | 10.8521 | 108.5263 | 0 | 0 | 80.3959 | 28.1304 | 189.1241
2021-07-21 | 0 | 0 | 0 | 0 | 110.3444 | 1.0848 | 16.292 | 1.4039 | 44.1569 | 0 | 13.6808 | 46.6987 | 0 | 11.5274 | 135.8265 | 0 | 0 | 72.0128 | 63.8137 | 188.4197
2021-07-22 | 0 | 0 | 0 | 0 | 135.6659 | 3.3084 | 16.4245 | 1.4983 | 52.5477 | 0 | 18.6398 | 54.778 | 0 | 10.8521 | 119.4719 | 0 | 0 | 89.7827 | 29.6892 | 227.0064
2021-07-23 | 0 | 0 | 0 | 0 | 137.9638 | 3.9959 | 15.6519 | 0.88793 | 21.8604 | 0 | 7.0756 | 35.5196 | 0 | 1.5783 | 173.5726 | 0 | 0 | 95.3018 | 78.2709 | 197.0988
2021-07-24 | 0 | 0 | 0 | 0 | 131.9946 | 1.4457 | 16.292 | 1.3832 | 42.1663 | 0 | 13.6808 | 46.6987 | 0 | 11.5274 | 163.8188 | 0 | 0 | 83.2455 | 80.5733 | 210.0493
2021-07-25 | 0 | 0 | 0 | 0 | 126.2058 | 2.3561 | 16.292 | 1.2854 | 32.8944 | 0 | 13.6808 | 46.6987 | 0 | 11.5274 | 152.2444 | 0 | 0 | 79.3996 | 72.8448 | 204.1626
2021-07-26 | 0 | 0 | 0 | 0 | 73.3083 | 5.0852 | 16.292 | 1.5257 | 48.873 | 0 | 13.6808 | 46.6987 | 0 | 11.5274 | 94.2144 | 0 | 0 | 54.6092 | 39.6052 | 151.5055
2021-07-27 | 0 | 0 | 0 | 0 | 53.8419 | 11.4938 | 16.292 | 1.3298 | 32.5473 | 0 | 13.6808 | 46.6987 | 0 | 11.5274 | 62.4898 | 0 | 0 | 42.6553 | 19.8344 | 131.8431
2021-07-28 | 0 | 0 | 0 | 0 | 63.8711 | 4.3831 | 16.292 | 1.4278 | 40.5822 | 0 | 13.6808 | 46.6987 | 0 | 11.5274 | 76.4871 | 0 | 0 | 56.0942 | 20.3929 | 141.9704
2021-07-29 | 0 | 0 | 0 | 0 | 92.3995 | 8.3691 | 16.4245 | 1.5266 | 48.025 | 0 | 18.6398 | 54.778 | 0 | 10.8521 | 66.5353 | 0 | 0 | 57.8437 | 8.6917 | 183.7683
2021-07-30 | 0 | 0 | 0 | 0 | 129.1638 | 7.9714 | 16.4245 | 1.6091 | 54.6545 | 0 | 18.6398 | 54.778 | 0 | 10.8521 | 79.4467 | 0 | 0 | 58.2678 | 21.1789 | 220.6151
2021-07-31 | 0 | 0 | 0 | 0 | 126.9276 | 7.3675 | 16.292 | 1.396 | 38.7578 | 0 | 13.6808 | 46.6987 | 0 | 11.5274 | 130.8881 | 0 | 0 | 73.3042 | 57.5839 | 204.995
2021-08-01 | 0 | 0 | 0 | 0 | 59.2434 | 0.94907 | 16.292 | 1.3235 | 31.5463 | 0 | 13.6808 | 46.6987 | 0 | 11.5274 | 68.8735 | 0 | 0 | 46.3818 | 22.4917 | 137.2384
2021-08-02 | 0 | 0 | 0 | 0 | 77.7012 | 0.47979 | 16.292 | 1.4112 | 39.7088 | 0 | 13.6808 | 46.6987 | 0 | 11.5274 | 40.5966 | 0 | 0 | 33.761 | 6.8355 | 155.7839
2021-08-03 | 0 | 0 | 0 | 0 | 63.0214 | 0 | 16.292 | 1.4186 | 40.3413 | 0 | 13.6808 | 46.6987 | 0 | 11.5274 | 162.0392 | 0 | 0 | 63.5394 | 98.4998 | 141.1115
2021-08-04 | 0 | 0 | 0 | 0 | 85.0016 | 3.7806 | 16.292 | 1.4198 | 41.0757 | 0 | 13.6808 | 46.6987 | 0 | 11.5274 | 148.2886 | 0 | 0 | 63.0593 | 85.2293 | 163.0928
2021-08-05 | 0 | 0 | 0 | 0 | 112.0827 | 8.4168 | 16.4245 | 1.521 | 49.8158 | 0 | 18.6398 | 54.778 | 0 | 10.8521 | 160.6037 | 0 | 0 | 91.4881 | 69.1156 | 203.446
2021-08-06 | 0 | 0 | 0 | 0 | 108.2193 | 7.3246 | 15.6519 | 0.89831 | 20.6353 | 0 | 7.0756 | 35.5196 | 0 | 1.5783 | 54.9893 | 0 | 0 | 43.9555 | 11.0338 | 167.3646
2021-08-07 | 0 | 0 | 0 | 0 | 78.9964 | 5.0756 | 16.292 | 1.4171 | 41.0313 | 0 | 13.6808 | 46.6987 | 0 | 11.5274 | 110.2944 | 0 | 0 | 62.4155 | 47.8788 | 157.0849
2021-08-08 | 0 | 0 | 0 | 0 | 90.7269 | 3.9416 | 16.292 | 1.3079 | 32.5627 | 0 | 13.6808 | 46.6987 | 0 | 11.5274 | 175.0079 | 0 | 0 | 74.4847 | 100.5232 | 168.7063
2021-08-09 | 0 | 0 | 0 | 0 | 88.8328 | 3.4281 | 16.292 | 1.5177 | 48.6798 | 0 | 13.6808 | 46.6987 | 0 | 11.5274 | 136.0001 | 0 | 0 | 59.9999 | 76.0002 | 167.022
2021-08-10 | 0 | 0 | 0 | 0 | 51.7252 | 3.8751 | 16.292 | 1.3253 | 33.0884 | 0 | 13.6808 | 46.6987 | 0 | 11.5274 | 148.1037 | 0 | 0 | 52.3566 | 95.7471 | 129.722
2021-08-11 | 0 | 0 | 0 | 0 | 82.2845 | 6.0746 | 16.292 | 1.4194 | 41.7817 | 0 | 13.6808 | 46.6987 | 0 | 11.5274 | 186.8616 | 0 | 0 | 70.7476 | 116.114 | 160.3754
2021-08-12 | 0 | 0 | 0 | 0 | 85.4092 | 13.6111 | 16.4245 | 1.5311 | 49.9901 | 0 | 18.6398 | 54.778 | 0 | 10.8521 | 181.0075 | 0 | 0 | 89.0234 | 91.9842 | 176.7825
2021-08-13 | 0 | 0 | 0 | 0 | 60.7831 | 13.7633 | 16.4245 | 1.6515 | 59.0075 | 0 | 18.6398 | 54.778 | 0 | 10.8521 | 167.6196 | 0 | 0 | 71.5184 | 96.1012 | 152.2768
2021-08-14 | 0 | 0 | 0 | 0 | 79.8379 | 8.6455 | 16.292 | 1.4206 | 42.2575 | 0 | 13.6808 | 46.6987 | 0 | 11.5274 | 57.1211 | 0 | 0 | 43.9241 | 13.197 | 157.9299
2021-08-15 | 0 | 0 | 0 | 0 | 91.4583 | 11.0115 | 16.292 | 1.307 | 33.6116 | 0 | 13.6808 | 46.6987 | 0 | 11.5274 | 62.061 | 0 | 0 | 39.8256 | 22.2354 | 169.4368
2021-08-16 | 0 | 0 | 0 | 0 | 67.0779 | 10.8513 | 16.292 | 1.4326 | 42.5296 | 0 | 13.6808 | 46.6987 | 0 | 11.5274 | 82.309 | 0 | 0 | 45.0313 | 37.2777 | 145.182
2021-08-17 | 0 | 0 | 0 | 0 | 86.7427 | 5.7296 | 16.292 | 1.421 | 42.6359 | 0 | 13.6808 | 46.6987 | 0 | 11.5274 | 151.1547 | 0 | 0 | 74.0407 | 77.1141 | 164.8352
2021-08-18 | 0 | 0 | 0 | 0 | 88.5743 | 12.234 | 16.292 | 1.4211 | 42.7181 | 0 | 13.6808 | 46.6987 | 0 | 11.5274 | 177.3581 | 0 | 0 | 73.4943 | 103.8638 | 166.6669
2021-08-19 | 0 | 0 | 0 | 0 | 99.8763 | 14.8705 | 16.4245 | 1.5297 | 51.474 | 0 | 18.6398 | 54.778 | 0 | 10.8521 | 168.3917 | 0 | 0 | 93.7078 | 74.684 | 191.2482
2021-08-20 | 0 | 0 | 0 | 0 | 109.7037 | 7.8249 | 15.6519 | 0.90018 | 21.4918 | 0 | 7.0756 | 35.5196 | 0 | 1.5783 | 149.2026 | 0 | 0 | 76.1026 | 73.1 | 168.8509
2021-08-21 | 0 | 0 | 0 | 0 | 80.9495 | 8.9153 | 16.292 | 1.4223 | 42.8517 | 0 | 13.6808 | 46.6987 | 0 | 11.5274 | 99.3138 | 0 | 0 | 57.6914 | 41.6223 | 159.0433
2021-08-22 | 0 | 0 | 0 | 0 | 84.2677 | 12.8485 | 16.292 | 1.3093 | 34.1248 | 0 | 13.6808 | 46.6987 | 0 | 11.5274 | 121.4552 | 0 | 0 | 57.5552 | 63.9 | 162.2485
2021-08-23 | 0 | 0 | 0 | 0 | 100.6469 | 14.9476 | 16.292 | 1.5111 | 50.8499 | 0 | 13.6808 | 46.6987 | 0 | 11.5274 | 146.0289 | 0 | 0 | 65.9705 | 80.0584 | 178.8295
2021-08-24 | 0 | 0 | 0 | 0 | 63.5825 | 15.4474 | 16.292 | 1.3212 | 33.7212 | 0 | 13.6808 | 46.6987 | 0 | 11.5274 | 134.3155 | 0 | 0 | 53.6627 | 80.6528 | 141.5751
2021-08-25 | 0 | 0 | 0 | 0 | 37.7184 | 8.3896 | 16.292 | 1.4406 | 42.622 | 0 | 13.6808 | 46.6987 | 0 | 11.5274 | 159.1465 | 0 | 0 | 45.7164 | 113.4301 | 115.8305
2021-08-26 | 0 | 0 | 0 | 0 | 51.0545 | 0.53066 | 16.4245 | 1.545 | 51.6798 | 0 | 18.6398 | 54.778 | 0 | 10.8521 | 68.6679 | 0 | 0 | 55.5043 | 13.1636 | 142.4417
2021-08-27 | 0 | 0 | 0 | 0 | 63.3536 | 0.44919 | 16.4245 | 1.6524 | 60.4105 | 0 | 18.6398 | 54.778 | 0 | 10.8521 | 37.2309 | 0 | 0 | 35.4062 | 1.8246 | 154.8482
2021-08-28 | 0 | 0 | 0 | 0 | 58.9047 | 1.1416 | 16.292 | 1.4334 | 43.483 | 0 | 13.6808 | 46.6987 | 0 | 11.5274 | 112.4756 | 0 | 0 | 56.3163 | 56.1593 | 137.0096
2021-08-29 | 0 | 0 | 0 | 0 | 53.4492 | 0.50047 | 16.292 | 1.3331 | 35.0784 | 0 | 13.6808 | 46.6987 | 0 | 11.5274 | 185.1015 | 0 | 0 | 64.4335 | 120.668 | 131.4538
2021-08-30 | 0 | 0 | 0 | 0 | 43.1152 | 0.026368 | 16.292 | 1.4512 | 44.4685 | 0 | 13.6808 | 46.6987 | 0 | 11.5274 | 38.7014 | 0 | 0 | 33.9433 | 4.7581 | 121.2379
2021-08-31 | 0 | 0 | 0 | 0 | 46.7139 | 0.024874 | 16.292 | 1.4462 | 45.0068 | 0 | 13.6808 | 46.6987 | 0 | 11.5274 | 115.2105 | 0 | 0 | 58.4768 | 56.7337 | 124.8317
2021-09-01 | 0 | 0 | 0 | 0 | 100.4693 | 3.3826 | 16.292 | 1.4133 | 44.7247 | 0 | 13.6808 | 46.6987 | 0 | 11.5274 | 173.4264 | 0 | 0 | 78.4706 | 94.9558 | 178.554
2021-09-02 | 0 | 0 | 0 | 0 | 115.4913 | 5.8462 | 16.4245 | 1.5058 | 53.3352 | 0 | 18.6398 | 54.778 | 0 | 10.8521 | 138.7503 | 0 | 0 | 86.6011 | 52.1491 | 206.8393
2021-09-03 | 0 | 0 | 0 | 0 | 132.7639 | 5.0668 | 15.6519 | 0.88999 | 22.3526 | 0 | 7.0756 | 35.5196 | 0 | 1.5783 | 111.0762 | 0 | 0 | 72.1066 | 38.9695 | 191.9009
2021-09-04 | 0 | 0 | 0 | 0 | 79.4323 | 2.5622 | 16.292 | 1.426 | 44.1699 | 0 | 13.6808 | 46.6987 | 0 | 11.5274 | 130.2159 | 0 | 0 | 59.3401 | 70.8758 | 157.5298
2021-09-05 | 0 | 0 | 0 | 0 | 29.5784 | 0.30897 | 16.292 | 1.3578 | 35.831 | 0 | 13.6808 | 46.6987 | 0 | 11.5274 | 91.7835 | 0 | 0 | 47.9857 | 43.7978 | 107.6077
2021-09-06 | 0 | 0 | 0 | 0 | 34.7384 | 0 | 16.292 | 1.566 | 54.1933 | 0 | 13.6808 | 46.6987 | 0 | 11.5274 | 138.8002 | 0 | 0 | 54.3793 | 84.4209 | 112.9759
2021-09-07 | 0 | 0 | 0 | 0 | 14.8662 | 0.15303 | 16.292 | 1.3646 | 36.8486 | 0 | 13.6808 | 46.6987 | 0 | 11.5274 | 109.7068 | 0 | 0 | 40.0267 | 69.68 | 92.9022
2021-09-08 | 0 | 0 | 0 | 0 | 10.5272 | 4.1786 | 16.292 | 1.4725 | 46.8769 | 0 | 13.6808 | 46.6987 | 0 | 11.5274 | 76.535 | 0 | 0 | 37.189 | 39.346 | 88.6711
2021-09-09 | 0 | 0 | 0 | 0 | 19.7271 | 20.0792 | 16.4245 | 1.5764 | 56.9833 | 0 | 18.6398 | 54.778 | 0 | 10.8521 | 115.8281 | 0 | 0 | 51.602 | 64.2261 | 111.1457
2021-09-10 | 0 | 0 | 0 | 0 | 52.252 | 2.2842 | 16.4245 | 1.6621 | 66.5017 | 0 | 18.6398 | 54.778 | 0 | 10.8521 | 91.3779 | 0 | 0 | 64.7788 | 26.5991 | 143.7564
2021-09-11 | 0 | 0 | 0 | 0 | 27.079 | 0 | 16.292 | 1.4648 | 47.9391 | 0 | 13.6808 | 46.6987 | 0 | 11.5274 | 42.2919 | 0 | 0 | 32.8434 | 9.4484 | 105.2154
2021-09-12 | 0 | 0 | 0 | 0 | 22.0947 | 0 | 16.292 | 1.3729 | 39.5265 | 0 | 13.6808 | 46.6987 | 0 | 11.5274 | 34.7592 | 0 | 0 | 29.1109 | 5.6483 | 100.1391
2021-09-13 | 0 | 0 | 0 | 0 | 8.5017 | 0 | 16.292 | 1.4935 | 51.4288 | 0 | 13.6808 | 46.6987 | 0 | 11.5274 | 60.6895 | 0 | 0 | 32.5875 | 28.102 | 86.6667
2021-09-14 | 0 | 0 | 0 | 0 | 15.6367 | 0 | 16.292 | 1.4835 | 53.2378 | 0 | 13.6808 | 46.6987 | 0 | 11.5274 | 177.8637 | 0 | 0 | 40.8767 | 136.987 | 93.7916
2021-09-15 | 0 | 0 | 0 | 0 | 20.2291 | 0.21207 | 15.6519 | 0.9267 | 27.1809 | 0 | 7.0756 | 35.5196 | 0 | 1.5783 | 152.0652 | 0 | 0 | 38.5387 | 113.5264 | 79.4029
2021-09-16 | 0 | 0 | 0 | 0 | 39.53 | 0.21795 | 16.4245 | 1.5725 | 65.278 | 0 | 18.6398 | 54.778 | 0 | 10.8521 | 53.1723 | 0 | 0 | 45.6473 | 7.5251 | 130.9447
2021-09-17 | 0 | 0 | 0 | 0 | 34.4447 | 0 | 15.6519 | 0.92604 | 27.4219 | 0 | 7.0756 | 35.5196 | 0 | 1.5783 | 64.5047 | 0 | 0 | 38.3333 | 26.1714 | 93.6178
2021-09-18 | 0 | 0 | 0 | 0 | 0.35101 | 0 | 16.292 | 1.5105 | 55.7211 | 0 | 13.6808 | 46.6987 | 0 | 11.5274 | 52.1798 | 0 | 0 | 29.0574 | 23.1224 | 78.533
2021-09-19 | 0 | 0 | 0 | 0 | 23.1028 | 0 | 16.292 | 1.3749 | 44.4191 | 0 | 13.6808 | 46.6987 | 0 | 11.5274 | 123.2319 | 0 | 0 | 43.4965 | 79.7353 | 101.1492
2021-09-20 | 0 | 0 | 0 | 0 | 18.3699 | 0 | 16.292 | 1.5786 | 66.8873 | 0 | 13.6808 | 46.6987 | 0 | 11.5274 | 187.2375 | 0 | 0 | 42.6248 | 144.6128 | 96.62
2021-09-21 | 0 | 0 | 0 | 0 | 16.8923 | 0 | 16.292 | 1.3636 | 44.7426 | 0 | 13.6808 | 46.6987 | 0 | 11.5274 | 168.9059 | 0 | 0 | 41.7626 | 127.1433 | 94.9274
2021-09-22 | 0 | 0 | 0 | 0 | 28.7818 | 0 | 16.292 | 1.4793 | 56.495 | 0 | 13.6808 | 46.6987 | 0 | 11.5274 | 93.6073 | 0 | 0 | 44.9074 | 48.6998 | 106.9325
2021-09-23 | 0 | 0 | 0 | 0 | 39.4545 | 0 | 16.4245 | 1.5892 | 67.9353 | 0 | 18.6398 | 54.778 | 0 | 10.8521 | 57.3605 | 0 | 0 | 49.9106 | 7.4499 | 130.886
2021-09-24 | 0 | 0 | 0 | 0 | 0 | 0 | 16.4245 | 1.6953 | 78.9382 | 0 | 18.6398 | 54.778 | 0 | 10.8521 | 45.362 | 0 | 0 | 37.2175 | 8.1445 | 91.5375
2021-09-25 | 0 | 0 | 0 | 0 | 0 | 0 | 16.292 | 1.4729 | 56.1135 | 0 | 13.6808 | 46.6987 | 0 | 11.5274 | 110.5429 | 0 | 0 | 32.5046 | 78.0383 | 78.1444
2021-09-26 | 0 | 0 | 0 | 0 | 0 | 0 | 16.292 | 1.3974 | 45.2935 | 0 | 13.6808 | 46.6987 | 0 | 11.5274 | 51.2209 | 0 | 0 | 28.4913 | 22.7296 | 78.0689
2021-09-27 | 0 | 0 | 0 | 0 | 0 | 0 | 16.292 | 1.5258 | 57.9455 | 0 | 13.6808 | 46.6987 | 0 | 11.5274 | 178.5312 | 0 | 0 | 33.9847 | 144.5465 | 78.1973
2021-09-28 | 0 | 0 | 0 | 0 | 0 | 0 | 16.292 | 1.5015 | 58.1774 | 0 | 13.6808 | 46.6987 | 0 | 11.5274 | 86.5504 | 0 | 0 | 29.6569 | 56.8935 | 78.173
2021-09-29 | 0 | 0 | 0 | 0 | 0 | 0 | 16.292 | 1.4642 | 57.0899 | 0 | 13.6808 | 46.6987 | 0 | 11.5274 | 175.8066 | 0 | 0 | 33.707 | 142.0996 | 78.1357
2021-09-30 | 0 | 0 | 0 | 0 | 0 | 0 | 16.4245 | 1.5832 | 68.578 | 0 | 18.6398 | 54.778 | 0 | 10.8521 | 54.7787 | 0 | 0 | 37.6681 | 17.1106 | 91.4254
2021-10-01 | 0 | 0 | 0 | 0 | 0 | 0 | 15.6519 | 0.93389 | 28.8444 | 0 | 7.0756 | 35.5196 | 0 | 1.5783 | 57.5231 | 0 | 0 | 22.1239 | 35.3992 | 59.1809
2021-10-02 | 0 | 0 | 0 | 0 | 0 | 0 | 16.292 | 1.4942 | 58.1792 | 0 | 13.6808 | 46.6987 | 0 | 11.5274 | 174.4711 | 0 | 0 | 32.8579 | 141.6132 | 78.1656
2021-10-03 | 0 | 0 | 0 | 0 | 0 | 0 | 16.292 | 1.3709 | 46.2207 | 0 | 13.6808 | 46.6987 | 0 | 11.5274 | 132.2002 | 0 | 0 | 30.863 | 101.3372 | 78.0424
2021-10-04 | 0 | 0 | 0 | 0 | 0 | 0 | 16.292 | 1.6022 | 70.1011 | 0 | 13.6808 | 46.6987 | 0 | 11.5274 | 96.2106 | 0 | 0 | 30.9563 | 65.2543 | 78.2737
2021-10-05 | 0 | 0 | 0 | 0 | 0 | 0 | 16.292 | 1.3857 | 46.6804 | 0 | 13.6808 | 46.6987 | 0 | 11.5274 | 43.0555 | 0 | 0 | 26.6021 | 16.4534 | 78.0572
2021-10-06 | 0 | 0 | 0 | 0 | 0 | 0 | 16.292 | 1.5326 | 59.9112 | 0 | 13.6808 | 46.6987 | 0 | 11.5274 | 187.4455 | 0 | 0 | 34.0989 | 153.3466 | 78.2041
2021-10-07 | 0 | 0 | 0 | 0 | 0 | 0 | 16.4245 | 1.6508 | 72.754 | 0 | 18.6398 | 54.778 | 0 | 10.8521 | 123.4762 | 0 | 0 | 39.5815 | 83.8948 | 91.493
2021-10-08 | 0 | 0 | 0 | 0 | 0 | 0 | 16.4245 | 1.7402 | 84.7177 | 0 | 18.6398 | 54.778 | 0 | 10.8521 | 27.6314 | 0 | 0 | 26.9538 | 0.67753 | 91.5824
2021-10-09 | 0 | 0 | 0 | 0 | 0 | 0 | 16.292 | 1.488 | 60.1281 | 0 | 13.6808 | 46.6987 | 0 | 11.5274 | 75.2103 | 0 | 0 | 29.0424 | 46.1679 | 78.1595
2021-10-10 | 0 | 0 | 0 | 0 | 0 | 0 | 16.4245 | 1.6118 | 73.2283 | 0 | 18.6398 | 54.778 | 0 | 10.8521 | 116.3151 | 0 | 0 | 39.7969 | 76.5181 | 91.454
2021-10-11 | 0 | 0 | 0 | 0 | 0 | 0 | 16.292 | 1.5154 | 61.7684 | 0 | 13.6808 | 46.6987 | 0 | 11.5274 | 60.3087 | 0 | 0 | 27.5962 | 32.7126 | 78.1869
2021-10-12 | 0 | 0 | 0 | 0 | 0 | 0 | 16.292 | 1.5616 | 63.1722 | 0 | 13.6808 | 46.6987 | 0 | 11.5274 | 41.7824 | 0 | 0 | 25.9857 | 15.7967 | 78.233
2021-10-13 | 0 | 0 | 0 | 0 | 0 | 0 | 16.292 | 1.5465 | 64.0299 | 0 | 13.6808 | 46.6987 | 0 | 11.5274 | 53.6154 | 0 | 0 | 27.2511 | 26.3642 | 78.218
2021-10-14 | 0 | 0 | 0 | 0 | 0 | 0 | 16.4245 | 1.6433 | 78.046 | 0 | 18.6398 | 54.778 | 0 | 10.8521 | 26.0081 | 0 | 0 | 25.7163 | 0.29183 | 91.4855
2021-10-15 | 0 | 0 | 0 | 0 | 0 | 0 | 15.6519 | 0.95588 | 33.0042 | 0 | 7.0756 | 35.5196 | 0 | 1.5783 | 62.098 | 0 | 0 | 17.6335 | 44.4645 | 59.2029
2021-10-16 | 0 | 0 | 0 | 0 | 0 | 0 | 16.292 | 1.5152 | 66.5356 | 0 | 13.6808 | 46.6987 | 0 | 11.5274 | 151.8143 | 0 | 0 | 31.8829 | 119.9313 | 78.1867
2021-10-17 | 0 | 0 | 0 | 0 | 0 | 0 | 16.292 | 1.4268 | 53.1578 | 0 | 13.6808 | 46.6987 | 0 | 11.5274 | 174.1786 | 0 | 0 | 32.2355 | 141.943 | 78.0982
2021-10-18 | 0 | 0 | 0 | 0 | 0 | 0 | 16.292 | 1.6601 | 80.3506 | 0 | 13.6808 | 46.6987 | 0 | 11.5274 | 171.7819 | 0 | 0 | 32.8305 | 138.9514 | 78.3316
2021-10-19 | 0 | 0 | 0 | 0 | 0 | 0 | 16.292 | 1.501 | 55.1188 | 0 | 13.6808 | 46.6987 | 0 | 11.5274 | 66.3966 | 0 | 0 | 29.0686 | 37.328 | 78.1725
2021-10-20 | 0 | 0 | 0 | 0 | 0 | 0 | 16.292 | 1.5431 | 69.447 | 0 | 13.6808 | 46.6987 | 0 | 11.5274 | 85.372 | 0 | 0 | 28.4748 | 56.8973 | 78.2146
2021-10-21 | 0 | 0 | 0 | 0 | 0 | 0 | 16.4245 | 1.6485 | 84.1854 | 0 | 18.6398 | 54.778 | 0 | 10.8521 | 69.2032 | 0 | 0 | 38.8029 | 30.4003 | 91.4907
2021-10-22 | 0 | 0 | 0 | 0 | 0 | 0 | 16.4245 | 1.7492 | 98.6699 | 0 | 18.6398 | 54.778 | 0 | 10.8521 | 174.9312 | 0 | 0 | 39.4759 | 135.4552 | 91.5914
2021-10-23 | 0 | 0 | 0 | 0 | 0 | 0 | 16.292 | 1.5681 | 70.8003 | 0 | 13.6808 | 46.6987 | 0 | 11.5274 | 116.9999 | 0 | 0 | 31.1684 | 85.8315 | 78.2396
2021-10-24 | 0 | 0 | 0 | 0 | 0 | 0 | 16.292 | 1.4944 | 57.5869 | 0 | 13.6808 | 46.6987 | 0 | 11.5274 | 42.8058 | 0 | 0 | 21.215 | 21.5908 | 78.1658
2021-10-25 | 0 | 0 | 0 | 0 | 0 | 0 | 16.292 | 1.6125 | 73.5742 | 0 | 13.6808 | 46.6987 | 0 | 11.5274 | 93.0785 | 0 | 0 | 30.7664 | 62.3121 | 78.284
2021-10-26 | 0 | 0 | 0 | 0 | 0 | 0 | 16.292 | 1.6092 | 74.4623 | 0 | 13.6808 | 46.6987 | 0 | 11.5274 | 68.6537 | 0 | 0 | 30.0517 | 38.6021 | 78.2807
2021-10-27 | 0 | 0 | 0 | 0 | 0 | 0 | 16.292 | 1.566 | 75.1171 | 0 | 13.6808 | 46.6987 | 0 | 11.5274 | 80.4658 | 0 | 0 | 28.077 | 52.3888 | 78.2375
2021-10-28 | 0 | 0 | 0 | 0 | 0 | 0 | 16.4245 | 1.6922 | 91.4831 | 0 | 18.6398 | 54.778 | 0 | 10.8521 | 174.6186 | 0 | 0 | 38.8882 | 135.7305 | 91.5344
2021-10-29 | 0 | 0 | 0 | 0 | 0 | 0 | 15.6519 | 0.969 | 38.5899 | 0 | 7.0756 | 35.5196 | 0 | 1.5783 | 86.6992 | 0 | 0 | 22.982 | 63.7172 | 59.216
2021-10-30 | 0 | 0 | 0 | 0 | 0 | 0 | 16.292 | 1.6271 | 77.7268 | 0 | 13.6808 | 46.6987 | 0 | 11.5274 | 106.742 | 0 | 0 | 29.3981 | 77.3439 | 78.2986
2021-10-31 | 0 | 0 | 0 | 0 | 0 | 0 | 16.292 | 1.5099 | 63.0965 | 0 | 13.6808 | 46.6987 | 0 | 11.5274 | 153.541 | 0 | 0 | 32.4636 | 121.0774 | 78.1814
2021-11-01 | 0 | 0 | 0 | 0 | 0 | 0 | 16.292 | 1.7195 | 96.4376 | 0 | 13.6808 | 46.6987 | 0 | 11.5274 | 77.1462 | 0 | 0 | 26.6817 | 50.4644 | 78.391
2021-11-02 | 0 | 0 | 0 | 0 | 0 | 0 | 16.292 | 1.5265 | 65.7493 | 0 | 13.6808 | 46.6987 | 0 | 11.5274 | 167.7117 | 0 | 0 | 32.7185 | 134.9932 | 78.198
2021-11-03 | 0 | 0 | 0 | 0 | 0 | 0 | 16.4245 | 1.7154 | 99.6165 | 0 | 18.6398 | 54.778 | 0 | 10.8521 | 149.3192 | 0 | 0 | 38.7404 | 110.5789 | 91.5576
2021-11-04 | 3.8817 | 0 | 0 | 0 | 0 | 0 | 16.4245 | 1.6778 | 98.7145 | 0 | 18.6398 | 54.778 | 0 | 10.8521 | 130.6155 | 0 | 0 | 42.0904 | 88.5251 | 95.4017
2021-11-05 | 5.4965 | 0 | 0 | 0 | 0 | 0 | 16.4245 | 1.769 | 113.4996 | 0 | 18.6398 | 54.778 | 0 | 10.8521 | 49.1101 | 0 | 0 | 38.0009 | 11.1091 | 97.1077
2021-11-06 | 1.2952 | 0 | 0 | 0 | 0 | 0 | 16.292 | 1.5442 | 79.6211 | 0 | 13.6808 | 46.6987 | 0 | 11.5274 | 128.4945 | 0 | 0 | 30.9182 | 97.5763 | 79.5108
2021-11-07 | 1.2668 | 0 | 0 | 0 | 0 | 0 | 16.292 | 1.4428 | 63.0877 | 0 | 13.6808 | 46.6987 | 0 | 11.5274 | 120.3365 | 0 | 0 | 30.2696 | 90.0669 | 79.3811
2021-11-08 | 6.4399 | 0 | 0 | 0 | 0 | 0 | 16.292 | 1.5713 | 79.2309 | 0 | 13.6808 | 46.6987 | 0 | 11.5274 | 19.7452 | 0 | 0 | 17.9737 | 1.7715 | 84.6827
2021-11-09 | 28.6052 | 0 | 0 | 0 | 0 | 0 | 16.292 | 1.5867 | 79.1528 | 0 | 13.6808 | 46.6987 | 0 | 11.5274 | 156.9053 | 0 | 0 | 35.7812 | 121.1241 | 106.8634
2021-11-10 | 22.1153 | 0 | 0 | 0 | 0 | 0 | 16.292 | 1.6126 | 79.0564 | 0 | 13.6808 | 46.6987 | 0 | 11.5274 | 150.3093 | 0 | 0 | 31.4486 | 118.8607 | 100.3993
2021-11-11 | 44.921 | 0 | 0 | 0 | 0 | 0 | 16.4245 | 1.7284 | 94.9877 | 0 | 18.6398 | 54.778 | 0 | 10.8521 | 98.8332 | 0 | 0 | 62.6231 | 36.21 | 136.4916
2021-11-12 | 9.0981 | 0 | 0 | 0 | 0 | 0 | 15.6519 | 0.97006 | 39.4844 | 0 | 7.0756 | 35.5196 | 0 | 1.5783 | 141.0467 | 0 | 0 | 32.9024 | 108.1443 | 68.3152
2021-11-13 | 27.4348 | 0 | 0 | 0 | 0 | 0 | 16.292 | 1.598 | 78.1198 | 0 | 13.6808 | 46.6987 | 0 | 11.5274 | 155.2066 | 0 | 0 | 33.9198 | 121.2868 | 105.7043
2021-11-14 | 19.0815 | 0 | 0 | 0 | 0 | 0 | 16.292 | 1.495 | 62.2217 | 0 | 13.6808 | 46.6987 | 0 | 11.5274 | 37.3773 | 0 | 0 | 24.9972 | 12.3801 | 97.248
2021-11-15 | 27.2607 | 0 | 0 | 0 | 0 | 0 | 16.292 | 1.7036 | 94.1538 | 0 | 13.6808 | 46.6987 | 0 | 11.5274 | 121.9608 | 0 | 0 | 31.2796 | 90.6812 | 105.6358
2021-11-16 | 18.3618 | 0 | 0 | 0 | 0 | 0 | 16.292 | 1.5003 | 63.423 | 0 | 13.6808 | 46.6987 | 0 | 11.5274 | 161.3523 | 0 | 0 | 32.9779 | 128.3745 | 96.5336
2021-11-17 | 25.4139 | 0 | 0 | 0 | 0 | 0 | 16.292 | 1.6268 | 81.2492 | 0 | 13.6808 | 46.6987 | 0 | 11.5274 | 147.446 | 0 | 0 | 31.769 | 115.677 | 103.7122
2021-11-18 | 18.2656 | 0 | 0 | 0 | 0 | 0 | 16.4245 | 1.7337 | 99.2506 | 0 | 18.6398 | 54.778 | 0 | 10.8521 | 147.5378 | 0 | 0 | 45.6887 | 101.8492 | 109.8415
2021-11-19 | 11.8492 | 0 | 0 | 0 | 0 | 0 | 16.4245 | 1.8082 | 116.1143 | 0 | 18.6398 | 54.778 | 0 | 10.8521 | 155.737 | 0 | 0 | 47.1364 | 108.6007 | 103.4996
2021-11-20 | 26.6157 | 0 | 0 | 0 | 0 | 0 | 16.292 | 1.5866 | 82.904 | 0 | 13.6808 | 46.6987 | 0 | 11.5274 | 97.6459 | 0 | 0 | 31.379 | 66.2669 | 104.8738
2021-11-21 | 71.6236 | 0 | 0 | 0 | 0 | 0 | 16.292 | 1.5455 | 67.1828 | 0 | 13.6808 | 46.6987 | 0 | 11.5274 | 116.9039 | 0 | 0 | 46.109 | 70.7949 | 149.8405
2021-11-22 | 65.0923 | 0 | 0 | 5.1695 | 0 | 0 | 16.292 | 1.6689 | 85.184 | 0 | 13.6808 | 46.6987 | 0 | 11.5274 | 159.8075 | 0 | 0 | 35.5114 | 124.2961 | 143.4327
2021-11-23 | 32.2691 | 0 | 0 | 0 | 0 | 0 | 16.4245 | 1.7372 | 102.5826 | 0 | 18.6398 | 54.778 | 0 | 10.8521 | 31.9062 | 0 | 0 | 28.4386 | 3.4675 | 123.8485
2021-11-24 | 34.0614 | 0 | 0 | 0 | 0 | 0 | 16.292 | 1.6295 | 86.0997 | 0 | 13.6808 | 46.6987 | 0 | 11.5274 | 87.8396 | 0 | 0 | 29.3057 | 58.5339 | 112.3623
2021-11-25 | 25.3022 | 0 | 0 | 0 | 0 | 0 | 16.4245 | 1.7261 | 103.6743 | 0 | 18.6398 | 54.778 | 0 | 10.8521 | 68.745 | 0 | 0 | 38.6669 | 30.078 | 116.8705
2021-11-26 | 39.5215 | 0 | 0 | 0 | 0 | 0 | 15.6519 | 0.9934 | 43.9062 | 0 | 7.0756 | 35.5196 | 0 | 1.5783 | 33.3795 | 0 | 0 | 15.3202 | 18.0594 | 98.7619
2021-11-27 | 114.5287 | 0 | 0 | 0.61602 | 0 | 0 | 16.292 | 1.6975 | 89.9524 | 0 | 13.6808 | 46.6987 | 0 | 11.5274 | 24.6551 | 0 | 0 | 21.3342 | 3.3209 | 192.8977
2021-11-28 | 85.7922 | 0 | 0 | 5.8027 | 0 | 0 | 16.292 | 1.5662 | 72.3051 | 0 | 13.6808 | 46.6987 | 0 | 11.5274 | 16.4378 | 0 | 0 | 13.1099 | 3.3279 | 164.0299
2021-11-29 | 61.8428 | 0 | 0 | 3.5104 | 0 | 0 | 16.292 | 1.7566 | 109.0622 | 0 | 13.6808 | 46.6987 | 0 | 11.5274 | 42.255 | 0 | 0 | 24.2022 | 18.0529 | 140.2709
2021-11-30 | 37.1786 | 0 | 0 | 0 | 0 | 0 | 16.292 | 1.5285 | 72.8902 | 0 | 13.6808 | 46.6987 | 0 | 11.5274 | 84.54 | 0 | 0 | 25.0095 | 59.5306 | 115.3786
2021-12-01 | 65.6675 | 0 | 0 | 0 | 0 | 0 | 16.292 | 1.6429 | 92.6923 | 0 | 13.6808 | 46.6987 | 0 | 11.5274 | 23.5112 | 0 | 0 | 20.8388 | 2.6725 | 143.9819
2021-12-02 | 54.1057 | 0 | 0 | 0 | 0 | 0 | 16.4245 | 1.7643 | 111.5024 | 0 | 18.6398 | 54.778 | 0 | 10.8521 | 36.9952 | 0 | 0 | 32.6733 | 4.3218 | 145.7123
2021-12-03 | 66.1429 | 0 | 0 | 1.9683 | 0 | 0 | 16.4245 | 1.8754 | 129.7079 | 0 | 18.6398 | 54.778 | 0 | 10.8521 | 54.6991 | 0 | 0 | 30.5534 | 24.1457 | 157.8606
2021-12-04 | 73.3792 | 0 | 0 | 3.7086 | 0 | 0 | 16.292 | 1.6668 | 93.5683 | 0 | 13.6808 | 46.6987 | 0 | 11.5274 | 133.9467 | 0 | 0 | 31.5806 | 102.3661 | 151.7175
2021-12-05 | 75.4528 | 0 | 0 | 0.99885 | 0 | 0 | 16.292 | 1.5288 | 74.3585 | 0 | 13.6808 | 46.6987 | 0 | 11.5274 | 126.6637 | 0 | 0 | 35.7458 | 90.9178 | 153.6531
2021-12-06 | 70.1475 | 0 | 0 | 0 | 0 | 0 | 16.292 | 1.6388 | 93.8218 | 0 | 13.6808 | 46.6987 | 0 | 11.5274 | 134.1009 | 0 | 0 | 42.0219 | 92.079 | 148.4578
2021-12-07 | 84.0069 | 0 | 0 | 0 | 0 | 0 | 16.292 | 1.6826 | 94.6076 | 0 | 13.6808 | 46.6987 | 0 | 11.5274 | 95.6984 | 0 | 0 | 27.1153 | 68.5831 | 162.361
2021-12-08 | 78.7216 | 0 | 0 | 0.44898 | 0 | 0 | 16.292 | 1.6851 | 94.3759 | 0 | 13.6808 | 46.6987 | 0 | 11.5274 | 150.4231 | 0 | 0 | 32.7678 | 117.6552 | 157.0782
2021-12-09 | 62.1107 | 0 | 0 | 1.974 | 0 | 0 | 16.4245 | 1.7667 | 112.6771 | 0 | 18.6398 | 54.778 | 0 | 10.8521 | 142.6725 | 0 | 0 | 47.229 | 95.4435 | 153.7196
2021-12-10 | 21.8299 | 0 | 0 | 0 | 0 | 0 | 15.6519 | 0.96645 | 46.9863 | 0 | 7.0756 | 35.5196 | 0 | 1.5783 | 107.7664 | 0 | 0 | 27.0736 | 80.6927 | 81.0434
2021-12-11 | 31.1706 | 0 | 0 | 0 | 0 | 0 | 16.292 | 1.5824 | 91.0915 | 0 | 13.6808 | 46.6987 | 0 | 11.5274 | 14.4379 | 0 | 0 | 14.0811 | 0.35681 | 109.4245
2021-12-12 | 31.3705 | 0 | 0 | 0 | 0 | 0 | 16.292 | 1.4846 | 71.672 | 0 | 13.6808 | 46.6987 | 0 | 11.5274 | 46.5298 | 0 | 0 | 26.1062 | 20.4236 | 109.5266
2021-12-13 | 29.2649 | 0 | 0 | 0 | 0 | 0 | 16.292 | 1.7297 | 107.7705 | 0 | 13.6808 | 46.6987 | 0 | 11.5274 | 132.9363 | 0 | 0 | 29.2658 | 103.6705 | 107.6661
2021-12-14 | 77.1166 | 0 | 0 | 0 | 0 | 0 | 16.292 | 1.539 | 71.4177 | 0 | 13.6808 | 46.6987 | 0 | 11.5274 | 20.6147 | 0 | 0 | 19.0993 | 1.5153 | 155.3271
2021-12-15 | 106.5531 | 0 | 0 | 0 | 0 | 0 | 16.292 | 1.6728 | 89.9437 | 0 | 13.6808 | 46.6987 | 0 | 11.5274 | 27.3712 | 0 | 0 | 23.0941 | 4.2771 | 184.8974
2021-12-16 | 156.4307 | 0 | 0 | 0 | 0 | 0 | 16.4245 | 1.8071 | 109.5436 | 0 | 18.6398 | 54.778 | 0 | 10.8521 | 24.0141 | 0 | 0 | 22.7459 | 1.2682 | 248.0801
2021-12-17 | 71.5424 | 0 | 0 | 1.3575 | 0 | 0 | 16.4245 | 1.8703 | 127.7353 | 0 | 18.6398 | 54.778 | 0 | 10.8521 | 50.1908 | 0 | 0 | 37.138 | 13.0528 | 163.2549
2021-12-18 | 107.0864 | 0 | 0 | 0 | 0 | 0 | 16.292 | 1.6798 | 91.5786 | 0 | 13.6808 | 46.6987 | 0 | 11.5274 | 16.0571 | 0 | 0 | 15.6069 | 0.45019 | 185.4377
2021-12-19 | 112.782 | 0 | 0 | 0.66391 | 0 | 0 | 16.292 | 1.5906 | 73.4121 | 0 | 13.6808 | 46.6987 | 0 | 11.5274 | 80.5894 | 0 | 0 | 31.8673 | 48.7222 | 191.0441
2021-12-20 | 103.9213 | 0 | 0 | 7.0691 | 0 | 0 | 16.292 | 1.6954 | 92.6007 | 0 | 13.6808 | 46.6987 | 0 | 11.5274 | 120.8694 | 0 | 0 | 29.9965 | 90.873 | 182.2882
2021-12-21 | 110.3088 | 0 | 0 | 0 | 0 | 0 | 16.292 | 1.6827 | 94.2781 | 0 | 13.6808 | 46.6987 | 0 | 11.5274 | 44.6665 | 0 | 0 | 27.499 | 17.1675 | 188.663
2021-12-22 | 125.0445 | 0 | 0 | 0 | 0 | 0 | 16.292 | 1.7145 | 97.0758 | 0 | 13.6808 | 46.6987 | 0 | 11.5274 | 58.2625 | 0 | 0 | 31.3297 | 26.9328 | 203.4305
2021-12-23 | 106.7314 | 0 | 0 | 3.1593 | 0 | 0 | 16.4245 | 1.8405 | 119.8663 | 0 | 18.6398 | 54.778 | 0 | 10.8521 | 141.1762 | 0 | 0 | 51.5221 | 89.6542 | 198.4141
2021-12-24 | 121.9506 | 0 | 0 | 3.7245 | 0 | 0 | 15.6519 | 1.0267 | 51.1546 | 0 | 7.0756 | 35.5196 | 0 | 1.5783 | 108.3516 | 0 | 0 | 31.4716 | 76.88 | 181.2243
2021-12-25 | 141.271 | 0 | 0 | 11.1822 | 0 | 0 | 16.292 | 1.7485 | 104.5971 | 0 | 13.6808 | 46.6987 | 0 | 11.5274 | 96.4267 | 0 | 0 | 36.4812 | 59.9454 | 219.691
2021-12-26 | 108.2328 | 0 | 0 | 4.81 | 0 | 0 | 16.292 | 1.6107 | 83.8161 | 0 | 13.6808 | 46.6987 | 0 | 11.5274 | 94.546 | 0 | 0 | 28.8474 | 65.6986 | 186.5151
2021-12-27 | 111.6935 | 0 | 0 | 0.28262 | 0 | 0 | 16.292 | 1.8066 | 126.0627 | 0 | 13.6808 | 46.6987 | 0 | 11.5274 | 65.4246 | 0 | 0 | 31.6461 | 33.7785 | 190.1716
2021-12-28 | 133.8745 | 0 | 0 | 0.55962 | 0 | 0 | 16.292 | 1.6151 | 84.8299 | 0 | 13.6808 | 46.6987 | 0 | 11.5274 | 67.0807 | 0 | 0 | 29.8103 | 37.2704 | 212.161
2021-12-29 | 131.2345 | 0 | 0 | 6.3554 | 0 | 0 | 16.292 | 1.7465 | 108.0561 | 0 | 13.6808 | 46.6987 | 0 | 11.5274 | 101.533 | 0 | 0 | 32.6249 | 68.9081 | 209.6525
2021-12-30 | 150.0026 | 0 | 0 | 7.6795 | 0 | 0 | 15.6519 | 1.0266 | 54.7634 | 0 | 7.0756 | 35.5196 | 0 | 1.5783 | 150.2684 | 0 | 0 | 54.9248 | 95.3436 | 209.2762
2021-12-31 | 103.3757 | 0 | 0 | 5.5954 | 0 | 0 | 16.4245 | 1.8257 | 131.1524 | 0 | 18.6398 | 54.778 | 0 | 10.8521 | 102.7043 | 0 | 0 | 50.1386 | 52.5657 | 195.0436
合計 | 13507.9272 | 0 | 0 | 444.6105 | 6035.9864 | 423.9133 | 5938.5057 | 560.4658 | 27076.8497 | 0 | 5211.8901 | 17388.3057 | 0 | 3852.3028 | 39004.4631 | 0 | 0 | 15072.9089 | 23931.5542 | 48643.0809

## 月別集計 (hidden)
| 暖房 | 0 | 0 | 0 | 冷房 | 0 | 換気 | 給湯 | 0 | 0 | 照明 | 家電 | 調理 | 0 | PV | コジェネ | 0 | PV | 0 | 0
| 消費電力 | ガス消費量 | 石油消費量 | 未処理 | 消費電力 | 未処理 | 消費電力 | 消費電力 | ガス消費量 | 石油消費量 | 消費電力 | 消費電力 | 消費電力 | ガス消費量 | 発電量 | 発電量 | ガス消費量 | 自家消費 | 売電量 | 電力合計
1月 | 3515.9777 | 0 | 0 | 108.6753 | 0 | 0 | 504.6992 | 51.9545 | 3239.5732 | 0 | 445.6072 | 1481.8559 | 0 | 332.7241 | 2763.5823 | 0 | 0 | 1150.5328 | 1613.0496 | 6000.0946
2月 | 3197.7786 | 0 | 0 | 125.786 | 0 | 0 | 455.6907 | 46.7381 | 2898.269 | 0 | 399.6059 | 1333.6806 | 0 | 298.8172 | 2807.8515 | 0 | 0 | 1205.4498 | 1602.4016 | 5433.4939
3月 | 2610.2307 | 0 | 0 | 133.5128 | 0 | 0 | 504.6992 | 50.9282 | 3071.8293 | 0 | 445.6072 | 1481.8559 | 0 | 332.7241 | 3243.5583 | 0 | 0 | 1216.3581 | 2027.2003 | 5093.3214
4月 | 496.802 | 0 | 0 | 0 | 0 | 0 | 487.7671 | 46.1093 | 2390.2255 | 0 | 425.3212 | 1423.9781 | 0 | 311.2476 | 3838.4244 | 0 | 0 | 1124.1679 | 2714.2566 | 2879.9777
5月 | 0 | 0 | 0 | 0 | 17.1711 | 0 | 503.4189 | 45.6804 | 2060.1008 | 0 | 432.3968 | 1459.4977 | 0 | 312.8259 | 4020.5484 | 0 | 0 | 1133.3245 | 2887.2239 | 2458.165
6月 | 0 | 0 | 0 | 0 | 647.0417 | 51.9379 | 488.2748 | 43.4459 | 1670.7592 | 0 | 426.9675 | 1427.0779 | 0 | 321.872 | 3360.4828 | 0 | 0 | 1310.8316 | 2049.6513 | 3032.8077
7月 | 0 | 0 | 0 | 0 | 2136.4044 | 122.5743 | 504.9641 | 44.1338 | 1467.3277 | 0 | 455.5252 | 1498.0146 | 0 | 331.3735 | 3270.8524 | 0 | 0 | 1849.2612 | 1421.5913 | 4639.0421
8月 | 0 | 0 | 0 | 0 | 2351.0548 | 205.1092 | 504.5668 | 43.4604 | 1290.2799 | 0 | 440.6483 | 1473.7766 | 0 | 333.3994 | 3805.5315 | 0 | 0 | 1853.5342 | 1951.9973 | 4813.5068
9月 | 0 | 0 | 0 | 0 | 884.3143 | 44.2918 | 487.7671 | 43.0108 | 1532.1665 | 0 | 425.3212 | 1423.9781 | 0 | 311.2476 | 3148.1622 | 0 | 0 | 1335.4075 | 1812.7548 | 3264.3916
10月 | 0 | 0 | 0 | 0 | 0 | 0 | 504.0591 | 46.7251 | 2030.688 | 0 | 439.002 | 1470.6768 | 0 | 322.775 | 3094.6337 | 0 | 0 | 934.841 | 2159.7926 | 2460.463
11月 | 864.6151 | 0 | 0 | 15.0987 | 0 | 0 | 488.5397 | 47.7658 | 2498.9142 | 0 | 436.8854 | 1443.2366 | 0 | 320.5214 | 3080.307 | 0 | 0 | 976.304 | 2104.003 | 3281.0426
12月 | 2822.5232 | 0 | 0 | 61.5377 | 0 | 0 | 504.0591 | 50.5136 | 2926.7164 | 0 | 439.002 | 1470.6768 | 0 | 322.775 | 2570.5284 | 0 | 0 | 982.8965 | 1587.632 | 5286.7747
合計 | 13507.9272 | 0 | 0 | 444.6105 | 6035.9864 | 423.9133 | 5938.5057 | 560.4658 | 27076.8497 | 0 | 5211.8901 | 17388.3057 | 0 | 3852.3028 | 39004.4631 | 0 | 0 | 15072.9089 | 23931.5542 | 48643.0809
上記を用途毎にまとめ直したもの
| 暖房 | 冷房 | 換気 | 給湯 | 照明 | 家電 | 調理 | PV発電量 | コジェネ発電量 | 未処理 （暖房） | 未処理 （冷房） | PV 自家消費 | PV 売電量
1月 | 3624.6529 | 0 | 504.6992 | 3291.5277 | 445.6072 | 1481.8559 | 332.7241 | 2763.5823 | 0 | 108.6753 | 0 | 1150.5328 | 1613.0496
2月 | 3323.5646 | 0 | 455.6907 | 2945.0071 | 399.6059 | 1333.6806 | 298.8172 | 2807.8515 | 0 | 125.786 | 0 | 1205.4498 | 1602.4016
3月 | 2743.7435 | 0 | 504.6992 | 3122.7575 | 445.6072 | 1481.8559 | 332.7241 | 3243.5583 | 0 | 133.5128 | 0 | 1216.3581 | 2027.2003
4月 | 496.802 | 0 | 487.7671 | 2436.3348 | 425.3212 | 1423.9781 | 311.2476 | 3838.4244 | 0 | 0 | 0 | 1124.1679 | 2714.2566
5月 | 0 | 17.1711 | 503.4189 | 2105.7812 | 432.3968 | 1459.4977 | 312.8259 | 4020.5484 | 0 | 0 | 0 | 1133.3245 | 2887.2239
6月 | 0 | 698.9796 | 488.2748 | 1714.205 | 426.9675 | 1427.0779 | 321.872 | 3360.4828 | 0 | 0 | 51.9379 | 1310.8316 | 2049.6513
7月 | 0 | 2258.9788 | 504.9641 | 1511.4615 | 455.5252 | 1498.0146 | 331.3735 | 3270.8524 | 0 | 0 | 122.5743 | 1849.2612 | 1421.5913
8月 | 0 | 2556.1641 | 504.5668 | 1333.7402 | 440.6483 | 1473.7766 | 333.3994 | 3805.5315 | 0 | 0 | 205.1092 | 1853.5342 | 1951.9973
9月 | 0 | 928.6061 | 487.7671 | 1575.1773 | 425.3212 | 1423.9781 | 311.2476 | 3148.1622 | 0 | 0 | 44.2918 | 1335.4075 | 1812.7548
10月 | 0 | 0 | 504.0591 | 2077.4131 | 439.002 | 1470.6768 | 322.775 | 3094.6337 | 0 | 0 | 0 | 934.841 | 2159.7926
11月 | 879.7138 | 0 | 488.5397 | 2546.68 | 436.8854 | 1443.2366 | 320.5214 | 3080.307 | 0 | 15.0987 | 0 | 976.304 | 2104.003
12月 | 2884.0609 | 0 | 504.0591 | 2977.23 | 439.002 | 1470.6768 | 322.775 | 2570.5284 | 0 | 61.5377 | 0 | 982.8965 | 1587.632
合計 | 13952.5377 | 6459.8997 | 5938.5057 | 27637.3155 | 5211.8901 | 17388.3057 | 3852.3028 | 39004.4631 | 0 | 444.6105 | 423.9133 | 15072.9089 | 23931.5542
[9 empty] | 119445.2203 |  |  | PV合計 | 39004.4631
エネルギー源毎にまとめ直したもの | [7 empty] | 二次エネルギー | kWh | m3 | L | kWh | kWh | kWh | 光熱費
| 電気 | ガス | 灯油 | PV(自家) | PV(売電) | コジェネ |  |  | 電気 | ガス | 灯油 | PV(自家) | PV(売電) | コジェネ |  | 電気 | ガス | 灯油 | PV(自家) | PV(売電) | コジェネ
1月 | 6000.0946 | 3572.2973 | 0 | 1150.5328 | 1613.0496 | 0
2月 | 5433.4939 | 3197.0862 | 0 | 1205.4498 | 1602.4016 | 0
3月 | 5093.3214 | 3404.5534 | 0 | 1216.3581 | 2027.2003 | 0
4月 | 2879.9777 | 2701.4731 | 0 | 1124.1679 | 2714.2566 | 0
5月 | 2458.165 | 2372.9267 | 0 | 1133.3245 | 2887.2239 | 0
6月 | 3032.8077 | 1992.6312 | 0 | 1310.8316 | 2049.6513 | 0
7月 | 4639.0421 | 1798.7012 | 0 | 1849.2612 | 1421.5913 | 0
8月 | 4813.5068 | 1623.6793 | 0 | 1853.5342 | 1951.9973 | 0
9月 | 3264.3916 | 1843.4141 | 0 | 1335.4075 | 1812.7548 | 0
10月 | 2460.463 | 2353.463 | 0 | 934.841 | 2159.7926 | 0
11月 | 3281.0426 | 2819.4356 | 0 | 976.304 | 2104.003 | 0
12月 | 5286.7747 | 3249.4914 | 0 | 982.8965 | 1587.632 | 0
合計 | 48643.0809 | 30929.1525 | 0 | 15072.9089 | 23931.5542 | 0 | 40567.7703
エネルギー源毎、用途毎にまとめ直したもの
電気 | 暖房 | 冷房 | 換気 | 給湯 | 照明 | 家電 | 調理 | PV(自家) | PV(売電) | コジェネ発電量 | 合計 | PV発電量
1月 | 3515.9777 | 0 | 504.6992 | 51.9545 | 445.6072 | 1481.8559 | 0 | -1150.5328 | -1613.0496 | 0 | 3236.5122 | -2763.5823
2月 | 3197.7786 | 0 | 455.6907 | 46.7381 | 399.6059 | 1333.6806 | 0 | -1205.4498 | -1602.4016 | 0 | 2625.6424 | -2807.8515
3月 | 2610.2307 | 0 | 504.6992 | 50.9282 | 445.6072 | 1481.8559 | 0 | -1216.3581 | -2027.2003 | 0 | 1849.763 | -3243.5583
4月 | 496.802 | 0 | 487.7671 | 46.1093 | 425.3212 | 1423.9781 | 0 | -1124.1679 | -2714.2566 | 0 | -958.4468 | -3838.4244
5月 | 0 | 17.1711 | 503.4189 | 45.6804 | 432.3968 | 1459.4977 | 0 | -1133.3245 | -2887.2239 | 0 | -1562.3834 | -4020.5484
6月 | 0 | 647.0417 | 488.2748 | 43.4459 | 426.9675 | 1427.0779 | 0 | -1310.8316 | -2049.6513 | 0 | -327.6751 | -3360.4828
7月 | 0 | 2136.4044 | 504.9641 | 44.1338 | 455.5252 | 1498.0146 | 0 | -1849.2612 | -1421.5913 | 0 | 1368.1896 | -3270.8524
8月 | 0 | 2351.0548 | 504.5668 | 43.4604 | 440.6483 | 1473.7766 | 0 | -1853.5342 | -1951.9973 | 0 | 1007.9754 | -3805.5315
9月 | 0 | 884.3143 | 487.7671 | 43.0108 | 425.3212 | 1423.9781 | 0 | -1335.4075 | -1812.7548 | 0 | 116.2293 | -3148.1622
10月 | 0 | 0 | 504.0591 | 46.7251 | 439.002 | 1470.6768 | 0 | -934.841 | -2159.7926 | 0 | -634.1707 | -3094.6337
11月 | 864.6151 | 0 | 488.5397 | 47.7658 | 436.8854 | 1443.2366 | 0 | -976.304 | -2104.003 | 0 | 200.7355 | -3080.307
12月 | 2822.5232 | 0 | 504.0591 | 50.5136 | 439.002 | 1470.6768 | 0 | -982.8965 | -1587.632 | 0 | 2716.2463 | -2570.5284
合計 | 13507.9272 | 6035.9864 | 5938.5057 | 560.4658 | 5211.8901 | 17388.3057 | 0 | -15072.9089 | -23931.5542 | 0 | 9638.6178 | -39004.4631
[8 empty] | PV合計 | -39004.4631
ガス | 暖房 | 冷房 | 換気 | 給湯 | 照明 | 家電 | 調理 | PV発電量 | コジェネ発電量 | 合計
1月 | 0 | - | - | 3239.5732 | - | - | 332.7241 | - | - | 3572.2973
2月 | 0 | - | - | 2898.269 | - | - | 298.8172 | - | - | 3197.0862
3月 | 0 | - | - | 3071.8293 | - | - | 332.7241 | - | - | 3404.5534
4月 | 0 | - | - | 2390.2255 | - | - | 311.2476 | - | - | 2701.4731
5月 | 0 | - | - | 2060.1008 | - | - | 312.8259 | - | - | 2372.9267
6月 | 0 | - | - | 1670.7592 | - | - | 321.872 | - | - | 1992.6312
7月 | 0 | - | - | 1467.3277 | - | - | 331.3735 | - | - | 1798.7012
8月 | 0 | - | - | 1290.2799 | - | - | 333.3994 | - | - | 1623.6793
9月 | 0 | - | - | 1532.1665 | - | - | 311.2476 | - | - | 1843.4141
10月 | 0 | - | - | 2030.688 | - | - | 322.775 | - | - | 2353.463
11月 | 0 | - | - | 2498.9142 | - | - | 320.5214 | - | - | 2819.4356
12月 | 0 | - | - | 2926.7164 | - | - | 322.775 | - | - | 3249.4914
合計 | 0 | 0 | 0 | 27076.8497 | 0 | 0 | 3852.3028 | 0 | 0 | 30929.1525 |  | 40567.7703
灯油 | 暖房 | 冷房 | 換気 | 給湯 | 照明 | 家電 | 調理 | PV発電量 | コジェネ発電量 | 合計
1月 | 0 | - | - | 0 | - | - | - | - | - | 0
2月 | 0 | - | - | 0 | - | - | - | - | - | 0
3月 | 0 | - | - | 0 | - | - | - | - | - | 0
4月 | 0 | - | - | 0 | - | - | - | - | - | 0
5月 | 0 | - | - | 0 | - | - | - | - | - | 0
6月 | 0 | - | - | 0 | - | - | - | - | - | 0
7月 | 0 | - | - | 0 | - | - | - | - | - | 0
8月 | 0 | - | - | 0 | - | - | - | - | - | 0
9月 | 0 | - | - | 0 | - | - | - | - | - | 0
10月 | 0 | - | - | 0 | - | - | - | - | - | 0
11月 | 0 | - | - | 0 | - | - | - | - | - | 0
12月 | 0 | - | - | 0 | - | - | - | - | - | 0
合計 | 0 | 0 | 0 | 0 | 0 | 0 | 0 | 0 | 0 | 0

## 生活スケジュール (hidden)
日付 | 暖冷房 | 換気 | 給湯 | 照明 | 家電 | 調理
2021-01-01 | 休日 | 休日在 | 休日在宅（大） | 休日在 | 休日在 | 休日在
2021-01-02 | 平日 | 平日 | 平日（中） | 平日 | 平日 | 平日
2021-01-03 | 平日 | 平日 | 平日（小） | 平日 | 平日 | 平日
2021-01-04 | 平日 | 平日 | 平日（中） | 平日 | 平日 | 平日
2021-01-05 | 平日 | 平日 | 平日（中） | 平日 | 平日 | 平日
2021-01-06 | 平日 | 平日 | 平日（中） | 平日 | 平日 | 平日
2021-01-07 | 休日 | 休日在 | 休日在宅（小） | 休日在 | 休日在 | 休日在
2021-01-08 | 休日 | 休日外 | 休日外出 | 休日外 | 休日外 | 休日外
2021-01-09 | 平日 | 平日 | 平日（中） | 平日 | 平日 | 平日
2021-01-10 | 平日 | 平日 | 平日（小） | 平日 | 平日 | 平日
2021-01-11 | 平日 | 平日 | 平日（大） | 平日 | 平日 | 平日
2021-01-12 | 平日 | 平日 | 平日（小） | 平日 | 平日 | 平日
2021-01-13 | 平日 | 平日 | 平日（中） | 平日 | 平日 | 平日
2021-01-14 | 休日 | 休日在 | 休日在宅（小） | 休日在 | 休日在 | 休日在
2021-01-15 | 休日 | 休日在 | 休日在宅（大） | 休日在 | 休日在 | 休日在
2021-01-16 | 平日 | 平日 | 平日（中） | 平日 | 平日 | 平日
2021-01-17 | 平日 | 平日 | 平日（小） | 平日 | 平日 | 平日
2021-01-18 | 平日 | 平日 | 平日（中） | 平日 | 平日 | 平日
2021-01-19 | 平日 | 平日 | 平日（中） | 平日 | 平日 | 平日
2021-01-20 | 平日 | 平日 | 平日（中） | 平日 | 平日 | 平日
2021-01-21 | 休日 | 休日在 | 休日在宅（小） | 休日在 | 休日在 | 休日在
2021-01-22 | 休日 | 休日外 | 休日外出 | 休日外 | 休日外 | 休日外
2021-01-23 | 平日 | 平日 | 平日（中） | 平日 | 平日 | 平日
2021-01-24 | 平日 | 平日 | 平日（小） | 平日 | 平日 | 平日
2021-01-25 | 平日 | 平日 | 平日（大） | 平日 | 平日 | 平日
2021-01-26 | 平日 | 平日 | 平日（小） | 平日 | 平日 | 平日
2021-01-27 | 平日 | 平日 | 平日（中） | 平日 | 平日 | 平日
2021-01-28 | 休日 | 休日在 | 休日在宅（小） | 休日在 | 休日在 | 休日在
2021-01-29 | 休日 | 休日在 | 休日在宅（大） | 休日在 | 休日在 | 休日在
2021-01-30 | 平日 | 平日 | 平日（中） | 平日 | 平日 | 平日
2021-01-31 | 平日 | 平日 | 平日（小） | 平日 | 平日 | 平日
2021-02-01 | 平日 | 平日 | 平日（中） | 平日 | 平日 | 平日
2021-02-02 | 平日 | 平日 | 平日（中） | 平日 | 平日 | 平日
2021-02-03 | 平日 | 平日 | 平日（中） | 平日 | 平日 | 平日
2021-02-04 | 休日 | 休日在 | 休日在宅（小） | 休日在 | 休日在 | 休日在
2021-02-05 | 休日 | 休日外 | 休日外出 | 休日外 | 休日外 | 休日外
2021-02-06 | 平日 | 平日 | 平日（中） | 平日 | 平日 | 平日
2021-02-07 | 平日 | 平日 | 平日（小） | 平日 | 平日 | 平日
2021-02-08 | 平日 | 平日 | 平日（大） | 平日 | 平日 | 平日
2021-02-09 | 平日 | 平日 | 平日（小） | 平日 | 平日 | 平日
2021-02-10 | 平日 | 平日 | 平日（中） | 平日 | 平日 | 平日
2021-02-11 | 休日 | 休日在 | 休日在宅（小） | 休日在 | 休日在 | 休日在
2021-02-12 | 休日 | 休日在 | 休日在宅（大） | 休日在 | 休日在 | 休日在
2021-02-13 | 平日 | 平日 | 平日（中） | 平日 | 平日 | 平日
2021-02-14 | 平日 | 平日 | 平日（小） | 平日 | 平日 | 平日
2021-02-15 | 平日 | 平日 | 平日（中） | 平日 | 平日 | 平日
2021-02-16 | 平日 | 平日 | 平日（中） | 平日 | 平日 | 平日
2021-02-17 | 平日 | 平日 | 平日（中） | 平日 | 平日 | 平日
2021-02-18 | 休日 | 休日在 | 休日在宅（小） | 休日在 | 休日在 | 休日在
2021-02-19 | 休日 | 休日外 | 休日外出 | 休日外 | 休日外 | 休日外
2021-02-20 | 平日 | 平日 | 平日（中） | 平日 | 平日 | 平日
2021-02-21 | 平日 | 平日 | 平日（小） | 平日 | 平日 | 平日
2021-02-22 | 平日 | 平日 | 平日（大） | 平日 | 平日 | 平日
2021-02-23 | 平日 | 平日 | 平日（小） | 平日 | 平日 | 平日
2021-02-24 | 平日 | 平日 | 平日（中） | 平日 | 平日 | 平日
2021-02-25 | 休日 | 休日在 | 休日在宅（小） | 休日在 | 休日在 | 休日在
2021-02-26 | 休日 | 休日在 | 休日在宅（大） | 休日在 | 休日在 | 休日在
2021-02-27 | 平日 | 平日 | 平日（中） | 平日 | 平日 | 平日
2021-02-28 | 平日 | 平日 | 平日（小） | 平日 | 平日 | 平日
2021-03-01 | 平日 | 平日 | 平日（中） | 平日 | 平日 | 平日
2021-03-02 | 平日 | 平日 | 平日（中） | 平日 | 平日 | 平日
2021-03-03 | 平日 | 平日 | 平日（中） | 平日 | 平日 | 平日
2021-03-04 | 休日 | 休日在 | 休日在宅（小） | 休日在 | 休日在 | 休日在
2021-03-05 | 休日 | 休日外 | 休日外出 | 休日外 | 休日外 | 休日外
2021-03-06 | 平日 | 平日 | 平日（中） | 平日 | 平日 | 平日
2021-03-07 | 平日 | 平日 | 平日（小） | 平日 | 平日 | 平日
2021-03-08 | 平日 | 平日 | 平日（大） | 平日 | 平日 | 平日
2021-03-09 | 平日 | 平日 | 平日（小） | 平日 | 平日 | 平日
2021-03-10 | 平日 | 平日 | 平日（中） | 平日 | 平日 | 平日
2021-03-11 | 休日 | 休日在 | 休日在宅（小） | 休日在 | 休日在 | 休日在
2021-03-12 | 休日 | 休日在 | 休日在宅（大） | 休日在 | 休日在 | 休日在
2021-03-13 | 平日 | 平日 | 平日（中） | 平日 | 平日 | 平日
2021-03-14 | 平日 | 平日 | 平日（小） | 平日 | 平日 | 平日
2021-03-15 | 平日 | 平日 | 平日（中） | 平日 | 平日 | 平日
2021-03-16 | 平日 | 平日 | 平日（中） | 平日 | 平日 | 平日
2021-03-17 | 平日 | 平日 | 平日（中） | 平日 | 平日 | 平日
2021-03-18 | 休日 | 休日在 | 休日在宅（小） | 休日在 | 休日在 | 休日在
2021-03-19 | 休日 | 休日外 | 休日外出 | 休日外 | 休日外 | 休日外
2021-03-20 | 平日 | 平日 | 平日（中） | 平日 | 平日 | 平日
2021-03-21 | 休日 | 休日在 | 休日在宅（小） | 休日在 | 休日在 | 休日在
2021-03-22 | 平日 | 平日 | 平日（大） | 平日 | 平日 | 平日
2021-03-23 | 平日 | 平日 | 平日（小） | 平日 | 平日 | 平日
2021-03-24 | 平日 | 平日 | 平日（中） | 平日 | 平日 | 平日
2021-03-25 | 休日 | 休日在 | 休日在宅（小） | 休日在 | 休日在 | 休日在
2021-03-26 | 休日 | 休日在 | 休日在宅（大） | 休日在 | 休日在 | 休日在
2021-03-27 | 平日 | 平日 | 平日（中） | 平日 | 平日 | 平日
2021-03-28 | 平日 | 平日 | 平日（小） | 平日 | 平日 | 平日
2021-03-29 | 平日 | 平日 | 平日（中） | 平日 | 平日 | 平日
2021-03-30 | 平日 | 平日 | 平日（中） | 平日 | 平日 | 平日
2021-03-31 | 平日 | 平日 | 平日（中） | 平日 | 平日 | 平日
2021-04-01 | 休日 | 休日在 | 休日在宅（小） | 休日在 | 休日在 | 休日在
2021-04-02 | 休日 | 休日外 | 休日外出 | 休日外 | 休日外 | 休日外
2021-04-03 | 平日 | 平日 | 平日（中） | 平日 | 平日 | 平日
2021-04-04 | 平日 | 平日 | 平日（小） | 平日 | 平日 | 平日
2021-04-05 | 平日 | 平日 | 平日（大） | 平日 | 平日 | 平日
2021-04-06 | 平日 | 平日 | 平日（小） | 平日 | 平日 | 平日
2021-04-07 | 平日 | 平日 | 平日（中） | 平日 | 平日 | 平日
2021-04-08 | 休日 | 休日在 | 休日在宅（小） | 休日在 | 休日在 | 休日在
2021-04-09 | 休日 | 休日在 | 休日在宅（大） | 休日在 | 休日在 | 休日在
2021-04-10 | 平日 | 平日 | 平日（中） | 平日 | 平日 | 平日
2021-04-11 | 平日 | 平日 | 平日（小） | 平日 | 平日 | 平日
2021-04-12 | 平日 | 平日 | 平日（中） | 平日 | 平日 | 平日
2021-04-13 | 平日 | 平日 | 平日（中） | 平日 | 平日 | 平日
2021-04-14 | 平日 | 平日 | 平日（中） | 平日 | 平日 | 平日
2021-04-15 | 休日 | 休日在 | 休日在宅（小） | 休日在 | 休日在 | 休日在
2021-04-16 | 休日 | 休日外 | 休日外出 | 休日外 | 休日外 | 休日外
2021-04-17 | 平日 | 平日 | 平日（中） | 平日 | 平日 | 平日
2021-04-18 | 平日 | 平日 | 平日（小） | 平日 | 平日 | 平日
2021-04-19 | 平日 | 平日 | 平日（大） | 平日 | 平日 | 平日
2021-04-20 | 平日 | 平日 | 平日（小） | 平日 | 平日 | 平日
2021-04-21 | 平日 | 平日 | 平日（中） | 平日 | 平日 | 平日
2021-04-22 | 休日 | 休日在 | 休日在宅（小） | 休日在 | 休日在 | 休日在
2021-04-23 | 休日 | 休日在 | 休日在宅（大） | 休日在 | 休日在 | 休日在
2021-04-24 | 平日 | 平日 | 平日（中） | 平日 | 平日 | 平日
2021-04-25 | 平日 | 平日 | 平日（小） | 平日 | 平日 | 平日
2021-04-26 | 平日 | 平日 | 平日（中） | 平日 | 平日 | 平日
2021-04-27 | 平日 | 平日 | 平日（中） | 平日 | 平日 | 平日
2021-04-28 | 平日 | 平日 | 平日（中） | 平日 | 平日 | 平日
2021-04-29 | 休日 | 休日在 | 休日在宅（小） | 休日在 | 休日在 | 休日在
2021-04-30 | 休日 | 休日外 | 休日外出 | 休日外 | 休日外 | 休日外
2021-05-01 | 平日 | 平日 | 平日（中） | 平日 | 平日 | 平日
2021-05-02 | 平日 | 平日 | 平日（小） | 平日 | 平日 | 平日
2021-05-03 | 休日 | 休日外 | 休日外出 | 休日外 | 休日外 | 休日外
2021-05-04 | 休日 | 休日外 | 休日外出 | 休日外 | 休日外 | 休日外
2021-05-05 | 休日 | 休日在 | 休日在宅（小） | 休日在 | 休日在 | 休日在
2021-05-06 | 休日 | 休日在 | 休日在宅（小） | 休日在 | 休日在 | 休日在
2021-05-07 | 休日 | 休日在 | 休日在宅（大） | 休日在 | 休日在 | 休日在
2021-05-08 | 平日 | 平日 | 平日（中） | 平日 | 平日 | 平日
2021-05-09 | 平日 | 平日 | 平日（小） | 平日 | 平日 | 平日
2021-05-10 | 平日 | 平日 | 平日（中） | 平日 | 平日 | 平日
2021-05-11 | 平日 | 平日 | 平日（中） | 平日 | 平日 | 平日
2021-05-12 | 平日 | 平日 | 平日（中） | 平日 | 平日 | 平日
2021-05-13 | 休日 | 休日在 | 休日在宅（小） | 休日在 | 休日在 | 休日在
2021-05-14 | 休日 | 休日外 | 休日外出 | 休日外 | 休日外 | 休日外
2021-05-15 | 平日 | 平日 | 平日（中） | 平日 | 平日 | 平日
2021-05-16 | 平日 | 平日 | 平日（小） | 平日 | 平日 | 平日
2021-05-17 | 平日 | 平日 | 平日（大） | 平日 | 平日 | 平日
2021-05-18 | 平日 | 平日 | 平日（小） | 平日 | 平日 | 平日
2021-05-19 | 平日 | 平日 | 平日（中） | 平日 | 平日 | 平日
2021-05-20 | 休日 | 休日在 | 休日在宅（小） | 休日在 | 休日在 | 休日在
2021-05-21 | 休日 | 休日在 | 休日在宅（大） | 休日在 | 休日在 | 休日在
2021-05-22 | 平日 | 平日 | 平日（中） | 平日 | 平日 | 平日
2021-05-23 | 平日 | 平日 | 平日（小） | 平日 | 平日 | 平日
2021-05-24 | 平日 | 平日 | 平日（中） | 平日 | 平日 | 平日
2021-05-25 | 平日 | 平日 | 平日（中） | 平日 | 平日 | 平日
2021-05-26 | 平日 | 平日 | 平日（中） | 平日 | 平日 | 平日
2021-05-27 | 休日 | 休日在 | 休日在宅（小） | 休日在 | 休日在 | 休日在
2021-05-28 | 休日 | 休日外 | 休日外出 | 休日外 | 休日外 | 休日外
2021-05-29 | 平日 | 平日 | 平日（中） | 平日 | 平日 | 平日
2021-05-30 | 平日 | 平日 | 平日（小） | 平日 | 平日 | 平日
2021-05-31 | 平日 | 平日 | 平日（大） | 平日 | 平日 | 平日
2021-06-01 | 平日 | 平日 | 平日（小） | 平日 | 平日 | 平日
2021-06-02 | 平日 | 平日 | 平日（中） | 平日 | 平日 | 平日
2021-06-03 | 休日 | 休日在 | 休日在宅（小） | 休日在 | 休日在 | 休日在
2021-06-04 | 休日 | 休日在 | 休日在宅（大） | 休日在 | 休日在 | 休日在
2021-06-05 | 平日 | 平日 | 平日（中） | 平日 | 平日 | 平日
2021-06-06 | 平日 | 平日 | 平日（小） | 平日 | 平日 | 平日
2021-06-07 | 平日 | 平日 | 平日（中） | 平日 | 平日 | 平日
2021-06-08 | 平日 | 平日 | 平日（中） | 平日 | 平日 | 平日
2021-06-09 | 平日 | 平日 | 平日（中） | 平日 | 平日 | 平日
2021-06-10 | 休日 | 休日在 | 休日在宅（小） | 休日在 | 休日在 | 休日在
2021-06-11 | 休日 | 休日外 | 休日外出 | 休日外 | 休日外 | 休日外
2021-06-12 | 平日 | 平日 | 平日（中） | 平日 | 平日 | 平日
2021-06-13 | 平日 | 平日 | 平日（小） | 平日 | 平日 | 平日
2021-06-14 | 平日 | 平日 | 平日（大） | 平日 | 平日 | 平日
2021-06-15 | 平日 | 平日 | 平日（小） | 平日 | 平日 | 平日
2021-06-16 | 平日 | 平日 | 平日（中） | 平日 | 平日 | 平日
2021-06-17 | 休日 | 休日在 | 休日在宅（小） | 休日在 | 休日在 | 休日在
2021-06-18 | 休日 | 休日在 | 休日在宅（大） | 休日在 | 休日在 | 休日在
2021-06-19 | 平日 | 平日 | 平日（中） | 平日 | 平日 | 平日
2021-06-20 | 平日 | 平日 | 平日（小） | 平日 | 平日 | 平日
2021-06-21 | 平日 | 平日 | 平日（中） | 平日 | 平日 | 平日
2021-06-22 | 平日 | 平日 | 平日（中） | 平日 | 平日 | 平日
2021-06-23 | 平日 | 平日 | 平日（中） | 平日 | 平日 | 平日
2021-06-24 | 休日 | 休日在 | 休日在宅（小） | 休日在 | 休日在 | 休日在
2021-06-25 | 休日 | 休日外 | 休日外出 | 休日外 | 休日外 | 休日外
2021-06-26 | 平日 | 平日 | 平日（中） | 平日 | 平日 | 平日
2021-06-27 | 平日 | 平日 | 平日（小） | 平日 | 平日 | 平日
2021-06-28 | 平日 | 平日 | 平日（大） | 平日 | 平日 | 平日
2021-06-29 | 平日 | 平日 | 平日（小） | 平日 | 平日 | 平日
2021-06-30 | 平日 | 平日 | 平日（中） | 平日 | 平日 | 平日
2021-07-01 | 休日 | 休日在 | 休日在宅（小） | 休日在 | 休日在 | 休日在
2021-07-02 | 休日 | 休日在 | 休日在宅（大） | 休日在 | 休日在 | 休日在
2021-07-03 | 平日 | 平日 | 平日（中） | 平日 | 平日 | 平日
2021-07-04 | 平日 | 平日 | 平日（小） | 平日 | 平日 | 平日
2021-07-05 | 平日 | 平日 | 平日（中） | 平日 | 平日 | 平日
2021-07-06 | 平日 | 平日 | 平日（中） | 平日 | 平日 | 平日
2021-07-07 | 平日 | 平日 | 平日（中） | 平日 | 平日 | 平日
2021-07-08 | 休日 | 休日在 | 休日在宅（小） | 休日在 | 休日在 | 休日在
2021-07-09 | 休日 | 休日外 | 休日外出 | 休日外 | 休日外 | 休日外
2021-07-10 | 平日 | 平日 | 平日（中） | 平日 | 平日 | 平日
2021-07-11 | 平日 | 平日 | 平日（小） | 平日 | 平日 | 平日
2021-07-12 | 平日 | 平日 | 平日（大） | 平日 | 平日 | 平日
2021-07-13 | 平日 | 平日 | 平日（小） | 平日 | 平日 | 平日
2021-07-14 | 平日 | 平日 | 平日（中） | 平日 | 平日 | 平日
2021-07-15 | 休日 | 休日在 | 休日在宅（小） | 休日在 | 休日在 | 休日在
2021-07-16 | 休日 | 休日在 | 休日在宅（大） | 休日在 | 休日在 | 休日在
2021-07-17 | 平日 | 平日 | 平日（中） | 平日 | 平日 | 平日
2021-07-18 | 平日 | 平日 | 平日（小） | 平日 | 平日 | 平日
2021-07-19 | 平日 | 平日 | 平日（中） | 平日 | 平日 | 平日
2021-07-20 | 休日 | 休日在 | 休日在宅（小） | 休日在 | 休日在 | 休日在
2021-07-21 | 平日 | 平日 | 平日（中） | 平日 | 平日 | 平日
2021-07-22 | 休日 | 休日在 | 休日在宅（小） | 休日在 | 休日在 | 休日在
2021-07-23 | 休日 | 休日外 | 休日外出 | 休日外 | 休日外 | 休日外
2021-07-24 | 平日 | 平日 | 平日（中） | 平日 | 平日 | 平日
2021-07-25 | 平日 | 平日 | 平日（小） | 平日 | 平日 | 平日
2021-07-26 | 平日 | 平日 | 平日（大） | 平日 | 平日 | 平日
2021-07-27 | 平日 | 平日 | 平日（小） | 平日 | 平日 | 平日
2021-07-28 | 平日 | 平日 | 平日（中） | 平日 | 平日 | 平日
2021-07-29 | 休日 | 休日在 | 休日在宅（小） | 休日在 | 休日在 | 休日在
2021-07-30 | 休日 | 休日在 | 休日在宅（大） | 休日在 | 休日在 | 休日在
2021-07-31 | 平日 | 平日 | 平日（中） | 平日 | 平日 | 平日
2021-08-01 | 平日 | 平日 | 平日（小） | 平日 | 平日 | 平日
2021-08-02 | 平日 | 平日 | 平日（中） | 平日 | 平日 | 平日
2021-08-03 | 平日 | 平日 | 平日（中） | 平日 | 平日 | 平日
2021-08-04 | 平日 | 平日 | 平日（中） | 平日 | 平日 | 平日
2021-08-05 | 休日 | 休日在 | 休日在宅（小） | 休日在 | 休日在 | 休日在
2021-08-06 | 休日 | 休日外 | 休日外出 | 休日外 | 休日外 | 休日外
2021-08-07 | 平日 | 平日 | 平日（中） | 平日 | 平日 | 平日
2021-08-08 | 平日 | 平日 | 平日（小） | 平日 | 平日 | 平日
2021-08-09 | 平日 | 平日 | 平日（大） | 平日 | 平日 | 平日
2021-08-10 | 平日 | 平日 | 平日（小） | 平日 | 平日 | 平日
2021-08-11 | 平日 | 平日 | 平日（中） | 平日 | 平日 | 平日
2021-08-12 | 休日 | 休日在 | 休日在宅（小） | 休日在 | 休日在 | 休日在
2021-08-13 | 休日 | 休日在 | 休日在宅（大） | 休日在 | 休日在 | 休日在
2021-08-14 | 平日 | 平日 | 平日（中） | 平日 | 平日 | 平日
2021-08-15 | 平日 | 平日 | 平日（小） | 平日 | 平日 | 平日
2021-08-16 | 平日 | 平日 | 平日（中） | 平日 | 平日 | 平日
2021-08-17 | 平日 | 平日 | 平日（中） | 平日 | 平日 | 平日
2021-08-18 | 平日 | 平日 | 平日（中） | 平日 | 平日 | 平日
2021-08-19 | 休日 | 休日在 | 休日在宅（小） | 休日在 | 休日在 | 休日在
2021-08-20 | 休日 | 休日外 | 休日外出 | 休日外 | 休日外 | 休日外
2021-08-21 | 平日 | 平日 | 平日（中） | 平日 | 平日 | 平日
2021-08-22 | 平日 | 平日 | 平日（小） | 平日 | 平日 | 平日
2021-08-23 | 平日 | 平日 | 平日（大） | 平日 | 平日 | 平日
2021-08-24 | 平日 | 平日 | 平日（小） | 平日 | 平日 | 平日
2021-08-25 | 平日 | 平日 | 平日（中） | 平日 | 平日 | 平日
2021-08-26 | 休日 | 休日在 | 休日在宅（小） | 休日在 | 休日在 | 休日在
2021-08-27 | 休日 | 休日在 | 休日在宅（大） | 休日在 | 休日在 | 休日在
2021-08-28 | 平日 | 平日 | 平日（中） | 平日 | 平日 | 平日
2021-08-29 | 平日 | 平日 | 平日（小） | 平日 | 平日 | 平日
2021-08-30 | 平日 | 平日 | 平日（中） | 平日 | 平日 | 平日
2021-08-31 | 平日 | 平日 | 平日（中） | 平日 | 平日 | 平日
2021-09-01 | 平日 | 平日 | 平日（中） | 平日 | 平日 | 平日
2021-09-02 | 休日 | 休日在 | 休日在宅（小） | 休日在 | 休日在 | 休日在
2021-09-03 | 休日 | 休日外 | 休日外出 | 休日外 | 休日外 | 休日外
2021-09-04 | 平日 | 平日 | 平日（中） | 平日 | 平日 | 平日
2021-09-05 | 平日 | 平日 | 平日（小） | 平日 | 平日 | 平日
2021-09-06 | 平日 | 平日 | 平日（大） | 平日 | 平日 | 平日
2021-09-07 | 平日 | 平日 | 平日（小） | 平日 | 平日 | 平日
2021-09-08 | 平日 | 平日 | 平日（中） | 平日 | 平日 | 平日
2021-09-09 | 休日 | 休日在 | 休日在宅（小） | 休日在 | 休日在 | 休日在
2021-09-10 | 休日 | 休日在 | 休日在宅（大） | 休日在 | 休日在 | 休日在
2021-09-11 | 平日 | 平日 | 平日（中） | 平日 | 平日 | 平日
2021-09-12 | 平日 | 平日 | 平日（小） | 平日 | 平日 | 平日
2021-09-13 | 平日 | 平日 | 平日（中） | 平日 | 平日 | 平日
2021-09-14 | 平日 | 平日 | 平日（中） | 平日 | 平日 | 平日
2021-09-15 | 休日 | 休日外 | 休日外出 | 休日外 | 休日外 | 休日外
2021-09-16 | 休日 | 休日在 | 休日在宅（小） | 休日在 | 休日在 | 休日在
2021-09-17 | 休日 | 休日外 | 休日外出 | 休日外 | 休日外 | 休日外
2021-09-18 | 平日 | 平日 | 平日（中） | 平日 | 平日 | 平日
2021-09-19 | 平日 | 平日 | 平日（小） | 平日 | 平日 | 平日
2021-09-20 | 平日 | 平日 | 平日（大） | 平日 | 平日 | 平日
2021-09-21 | 平日 | 平日 | 平日（小） | 平日 | 平日 | 平日
2021-09-22 | 平日 | 平日 | 平日（中） | 平日 | 平日 | 平日
2021-09-23 | 休日 | 休日在 | 休日在宅（小） | 休日在 | 休日在 | 休日在
2021-09-24 | 休日 | 休日在 | 休日在宅（大） | 休日在 | 休日在 | 休日在
2021-09-25 | 平日 | 平日 | 平日（中） | 平日 | 平日 | 平日
2021-09-26 | 平日 | 平日 | 平日（小） | 平日 | 平日 | 平日
2021-09-27 | 平日 | 平日 | 平日（中） | 平日 | 平日 | 平日
2021-09-28 | 平日 | 平日 | 平日（中） | 平日 | 平日 | 平日
2021-09-29 | 平日 | 平日 | 平日（中） | 平日 | 平日 | 平日
2021-09-30 | 休日 | 休日在 | 休日在宅（小） | 休日在 | 休日在 | 休日在
2021-10-01 | 休日 | 休日外 | 休日外出 | 休日外 | 休日外 | 休日外
2021-10-02 | 平日 | 平日 | 平日（中） | 平日 | 平日 | 平日
2021-10-03 | 平日 | 平日 | 平日（小） | 平日 | 平日 | 平日
2021-10-04 | 平日 | 平日 | 平日（大） | 平日 | 平日 | 平日
2021-10-05 | 平日 | 平日 | 平日（小） | 平日 | 平日 | 平日
2021-10-06 | 平日 | 平日 | 平日（中） | 平日 | 平日 | 平日
2021-10-07 | 休日 | 休日在 | 休日在宅（小） | 休日在 | 休日在 | 休日在
2021-10-08 | 休日 | 休日在 | 休日在宅（大） | 休日在 | 休日在 | 休日在
2021-10-09 | 平日 | 平日 | 平日（中） | 平日 | 平日 | 平日
2021-10-10 | 休日 | 休日在 | 休日在宅（小） | 休日在 | 休日在 | 休日在
2021-10-11 | 平日 | 平日 | 平日（中） | 平日 | 平日 | 平日
2021-10-12 | 平日 | 平日 | 平日（中） | 平日 | 平日 | 平日
2021-10-13 | 平日 | 平日 | 平日（中） | 平日 | 平日 | 平日
2021-10-14 | 休日 | 休日在 | 休日在宅（小） | 休日在 | 休日在 | 休日在
2021-10-15 | 休日 | 休日外 | 休日外出 | 休日外 | 休日外 | 休日外
2021-10-16 | 平日 | 平日 | 平日（中） | 平日 | 平日 | 平日
2021-10-17 | 平日 | 平日 | 平日（小） | 平日 | 平日 | 平日
2021-10-18 | 平日 | 平日 | 平日（大） | 平日 | 平日 | 平日
2021-10-19 | 平日 | 平日 | 平日（小） | 平日 | 平日 | 平日
2021-10-20 | 平日 | 平日 | 平日（中） | 平日 | 平日 | 平日
2021-10-21 | 休日 | 休日在 | 休日在宅（小） | 休日在 | 休日在 | 休日在
2021-10-22 | 休日 | 休日在 | 休日在宅（大） | 休日在 | 休日在 | 休日在
2021-10-23 | 平日 | 平日 | 平日（中） | 平日 | 平日 | 平日
2021-10-24 | 平日 | 平日 | 平日（小） | 平日 | 平日 | 平日
2021-10-25 | 平日 | 平日 | 平日（中） | 平日 | 平日 | 平日
2021-10-26 | 平日 | 平日 | 平日（中） | 平日 | 平日 | 平日
2021-10-27 | 平日 | 平日 | 平日（中） | 平日 | 平日 | 平日
2021-10-28 | 休日 | 休日在 | 休日在宅（小） | 休日在 | 休日在 | 休日在
2021-10-29 | 休日 | 休日外 | 休日外出 | 休日外 | 休日外 | 休日外
2021-10-30 | 平日 | 平日 | 平日（中） | 平日 | 平日 | 平日
2021-10-31 | 平日 | 平日 | 平日（小） | 平日 | 平日 | 平日
2021-11-01 | 平日 | 平日 | 平日（大） | 平日 | 平日 | 平日
2021-11-02 | 平日 | 平日 | 平日（小） | 平日 | 平日 | 平日
2021-11-03 | 休日 | 休日在 | 休日在宅（小） | 休日在 | 休日在 | 休日在
2021-11-04 | 休日 | 休日在 | 休日在宅（小） | 休日在 | 休日在 | 休日在
2021-11-05 | 休日 | 休日在 | 休日在宅（大） | 休日在 | 休日在 | 休日在
2021-11-06 | 平日 | 平日 | 平日（中） | 平日 | 平日 | 平日
2021-11-07 | 平日 | 平日 | 平日（小） | 平日 | 平日 | 平日
2021-11-08 | 平日 | 平日 | 平日（中） | 平日 | 平日 | 平日
2021-11-09 | 平日 | 平日 | 平日（中） | 平日 | 平日 | 平日
2021-11-10 | 平日 | 平日 | 平日（中） | 平日 | 平日 | 平日
2021-11-11 | 休日 | 休日在 | 休日在宅（小） | 休日在 | 休日在 | 休日在
2021-11-12 | 休日 | 休日外 | 休日外出 | 休日外 | 休日外 | 休日外
2021-11-13 | 平日 | 平日 | 平日（中） | 平日 | 平日 | 平日
2021-11-14 | 平日 | 平日 | 平日（小） | 平日 | 平日 | 平日
2021-11-15 | 平日 | 平日 | 平日（大） | 平日 | 平日 | 平日
2021-11-16 | 平日 | 平日 | 平日（小） | 平日 | 平日 | 平日
2021-11-17 | 平日 | 平日 | 平日（中） | 平日 | 平日 | 平日
2021-11-18 | 休日 | 休日在 | 休日在宅（小） | 休日在 | 休日在 | 休日在
2021-11-19 | 休日 | 休日在 | 休日在宅（大） | 休日在 | 休日在 | 休日在
2021-11-20 | 平日 | 平日 | 平日（中） | 平日 | 平日 | 平日
2021-11-21 | 平日 | 平日 | 平日（小） | 平日 | 平日 | 平日
2021-11-22 | 平日 | 平日 | 平日（中） | 平日 | 平日 | 平日
2021-11-23 | 休日 | 休日在 | 休日在宅（小） | 休日在 | 休日在 | 休日在
2021-11-24 | 平日 | 平日 | 平日（中） | 平日 | 平日 | 平日
2021-11-25 | 休日 | 休日在 | 休日在宅（小） | 休日在 | 休日在 | 休日在
2021-11-26 | 休日 | 休日外 | 休日外出 | 休日外 | 休日外 | 休日外
2021-11-27 | 平日 | 平日 | 平日（中） | 平日 | 平日 | 平日
2021-11-28 | 平日 | 平日 | 平日（小） | 平日 | 平日 | 平日
2021-11-29 | 平日 | 平日 | 平日（大） | 平日 | 平日 | 平日
2021-11-30 | 平日 | 平日 | 平日（小） | 平日 | 平日 | 平日
2021-12-01 | 平日 | 平日 | 平日（中） | 平日 | 平日 | 平日
2021-12-02 | 休日 | 休日在 | 休日在宅（小） | 休日在 | 休日在 | 休日在
2021-12-03 | 休日 | 休日在 | 休日在宅（大） | 休日在 | 休日在 | 休日在
2021-12-04 | 平日 | 平日 | 平日（中） | 平日 | 平日 | 平日
2021-12-05 | 平日 | 平日 | 平日（小） | 平日 | 平日 | 平日
2021-12-06 | 平日 | 平日 | 平日（中） | 平日 | 平日 | 平日
2021-12-07 | 平日 | 平日 | 平日（中） | 平日 | 平日 | 平日
2021-12-08 | 平日 | 平日 | 平日（中） | 平日 | 平日 | 平日
2021-12-09 | 休日 | 休日在 | 休日在宅（小） | 休日在 | 休日在 | 休日在
2021-12-10 | 休日 | 休日外 | 休日外出 | 休日外 | 休日外 | 休日外
2021-12-11 | 平日 | 平日 | 平日（中） | 平日 | 平日 | 平日
2021-12-12 | 平日 | 平日 | 平日（小） | 平日 | 平日 | 平日
2021-12-13 | 平日 | 平日 | 平日（大） | 平日 | 平日 | 平日
2021-12-14 | 平日 | 平日 | 平日（小） | 平日 | 平日 | 平日
2021-12-15 | 平日 | 平日 | 平日（中） | 平日 | 平日 | 平日
2021-12-16 | 休日 | 休日在 | 休日在宅（小） | 休日在 | 休日在 | 休日在
2021-12-17 | 休日 | 休日在 | 休日在宅（大） | 休日在 | 休日在 | 休日在
2021-12-18 | 平日 | 平日 | 平日（中） | 平日 | 平日 | 平日
2021-12-19 | 平日 | 平日 | 平日（小） | 平日 | 平日 | 平日
2021-12-20 | 平日 | 平日 | 平日（中） | 平日 | 平日 | 平日
2021-12-21 | 平日 | 平日 | 平日（中） | 平日 | 平日 | 平日
2021-12-22 | 平日 | 平日 | 平日（中） | 平日 | 平日 | 平日
2021-12-23 | 休日 | 休日在 | 休日在宅（小） | 休日在 | 休日在 | 休日在
2021-12-24 | 休日 | 休日外 | 休日外出 | 休日外 | 休日外 | 休日外
2021-12-25 | 平日 | 平日 | 平日（中） | 平日 | 平日 | 平日
2021-12-26 | 平日 | 平日 | 平日（小） | 平日 | 平日 | 平日
2021-12-27 | 平日 | 平日 | 平日（大） | 平日 | 平日 | 平日
2021-12-28 | 平日 | 平日 | 平日（小） | 平日 | 平日 | 平日
2021-12-29 | 平日 | 平日 | 平日（中） | 平日 | 平日 | 平日
2021-12-30 | 休日 | 休日外 | 休日外出 | 休日外 | 休日外 | 休日外
2021-12-31 | 休日 | 休日在 | 休日在宅（小） | 休日在 | 休日在 | 休日在