3 | 29 | 6 | 35.1533 | 0 | 0 | 2.5212 | 0 | 0 | 0.62369 | 14.3896 | 0 | 0 | 0 | 0.77592 | 0 | 0 | 0.26206 | 0 | 0 | 0.26206 | 0 | 50.9425
3 | 29 | 7 | 6.7438 | 0 | 0 | 0 | 0 | 0 | 0.75066 | 14.3896 | 0 | 0 | 0.20329 | 3.4463 | 0 | 2.2536 | 1.8583 | 0 | 0 | 1.8583 | 0 | 25.5336
3 | 29 | 8 | 5.49 | 0 | 0 | 0 | 0 | 0 | 0.63999 | 0.05856 | 0 | 0 | 0.9749 | 3.5809 | 0 | 0 | 3.8641 | 0 | 0 | 3.8641 | 0 | 10.7444
3 | 29 | 9 | 3.1408 | 0 | 0 | 0 | 0 | 0 | 0.63999 | 0.05856 | 0 | 0 | 0.7012 | 1.9901 | 0 | 0 | 14.5092 | 0 | 0 | 6.5306 | 7.9786 | 6.5306
3 | 29 | 10 | 0 | 0 | 0 | 0 | 0 | 0 | 0.62369 | 0.05856 | 0 | 0 | 1.5563 | 3.865 | 0 | 0 | 12.5378 | 0 | 0 | 6.1035 | 6.4343 | 6.1035
3 | 29 | 11 | 0 | 0 | 0 | 0 | 0 | 0 | 0.63179 | 0.05856 | 0 | 0 | 0.52601 | 0.69979 | 0 | 0 | 10.9977 | 0 | 0 | 1.9161 | 9.0815 | 1.9161
3 | 29 | 12 | 1.6501 | 0 | 0 | 0 | 0 | 0 | 0.62369 | 0.05856 | 0 | 0 | 0.040062 | 0.77592 | 0 | 1.6123 | 18.8098 | 0 | 0 | 3.1483 | 15.6615 | 3.1483
3 | 29 | 13 | 0 | 0 | 0 | 0 | 0 | 0 | 0.75066 | 0.05856 | 0 | 0 | 0.19158 | 3.6161 | 0 | 0 | 12.4524 | 0 | 0 | 4.6169 | 7.8356 | 4.6169
3 | 29 | 14 | 0 | 0 | 0 | 0 | 0 | 0 | 0.63179 | 0.05856 | 0 | 0 | 0.43882 | 0.69979 | 0 | 0 | 7.7339 | 0 | 0 | 1.829 | 5.905 | 1.829
3 | 29 | 15 | 0 | 0 | 0 | 0 | 0 | 0 | 0.62369 | 0.05856 | 0 | 0 | 0.27878 | 0.77592 | 0 | 0 | 4.3516 | 0 | 0 | 1.7369 | 2.6146 | 1.7369
3 | 29 | 16 | 1.4312 | 0 | 0 | 0 | 0 | 0 | 0.62369 | 0.05856 | 0 | 0 | 0 | 0.77592 | 0 | 0 | 3.2312 | 0 | 0 | 2.8893 | 0.34187 | 2.8893
3 | 29 | 17 | 1.3034 | 0 | 0 | 0 | 0 | 0 | 0.63179 | 0.05856 | 0 | 0 | 0.32736 | 0.69979 | 0 | 0 | 1.8859 | 0 | 0 | 1.8859 | 0 | 3.0209
3 | 29 | 18 | 3.7933 | 0 | 0 | 0 | 0 | 0 | 0.63179 | 0.05856 | 0 | 0 | 0.55005 | 2.9534 | 0 | 0 | 0.26212 | 0 | 0 | 0.26212 | 0 | 7.987
3 | 29 | 19 | 2.3408 | 0 | 0 | 0 | 0 | 0 | 0.86944 | 0.05856 | 0 | 0 | 0.63905 | 5.3377 | 0 | 0 | 0 | 0 | 0 | 0 | 0 | 9.2456
3 | 29 | 20 | 3.7844 | 0 | 0 | 0 | 0 | 0 | 0.86944 | 0.05856 | 0 | 0 | 1.5292 | 1.8925 | 0 | 7.6615 | 0 | 0 | 0 | 0 | 0 | 8.134
3 | 29 | 21 | 4.0937 | 0 | 0 | 0 | 0 | 0 | 0.63179 | 0.05856 | 0 | 0 | 0.52493 | 2.0584 | 0 | 0 | 0 | 0 | 0 | 0 | 0 | 7.3673
3 | 29 | 22 | 6.2237 | 0 | 0 | 0 | 0 | 0 | 0.63179 | 0.05856 | 0 | 0 | 1.4098 | 2.7757 | 0 | 0 | 0 | 0 | 0 | 0 | 0 | 11.0996
3 | 29 | 23 | 4.6705 | 0 | 0 | 0 | 0 | 0 | 0.86398 | 0.05856 | 0 | 0 | 1.6509 | 2.563 | 0 | 0 | 0 | 0 | 0 | 0 | 0 | 9.8069
3 | 29 | 24 | 0 | 0 | 0 | 0 | 0 | 0 | 0.88028 | 0.05856 | 0 | 0 | 1.6866 | 2.6967 | 0 | 0 | 0 | 0 | 0 | 0 | 0 | 5.3221 |  | 79.8189 | 0 | 0 | 2.5212 | 0 | 0 | 16.292 | 70.8026 | 0 | 0 | 13.6808 | 46.6987 | 0 | 11.5274 | 92.7562 | 0 | 0 | 36.9032 | 55.853 | 227.2929 | 0 | 0 | 0 | 0 | 0 | 0 | 0 | 0
3 | 30 | 1 | 0 | 0 | 0 | 0 | 0 | 0 | 0.62369 | 0.05856 | 0 | 0 | 0.45212 | 1.7685 | 0 | 0 | 0 | 0 | 0 | 0 | 0 | 2.9029
3 | 30 | 2 | 0 | 0 | 0 | 0 | 0 | 0 | 0.62369 | 0.31498 | 0 | 0 | 0 | 0.69979 | 0 | 0 | 0 | 0 | 0 | 0 | 0 | 1.6385
3 | 30 | 3 | 0 | 0 | 0 | 0 | 0 | 0 | 0.62369 | 10.6972 | 0 | 0 | 0 | 0.77592 | 0 | 0 | 0 | 0 | 0 | 0 | 0 | 12.0968
3 | 30 | 4 | 0 | 0 | 0 | 0 | 0 | 0 | 0.62369 | 13.3114 | 0 | 0 | 0 | 0.77592 | 0 | 0 | 0 | 0 | 0 | 0 | 0 | 14.711
3 | 30 | 5 | 0 | 0 | 0 | 0 | 0 | 0 | 0.62369 | 13.3114 | 0 | 0 | 0 | 0.69979 | 0 | 0 | 0 | 0 | 0 | 0 | 0 | 14.6348
3 | 30 | 6 | 15.7392 | 0 | 0 | 0 | 0 | 0 | 0.62369 | 13.3114 | 0 | 0 | 0 | 0.77592 | 0 | 0 | 0.2587 | 0 | 0 | 0.2587 | 0 | 30.4501
3 | 30 | 7 | 4.496 | 0 | 0 | 0 | 0 | 0 | 0.75066 | 13.3114 | 0 | 0 | 0.20329 | 3.4463 | 0 | 2.2536 | 1.8353 | 0 | 0 | 1.8353 | 0 | 22.2076
3 | 30 | 8 | 2.9561 | 0 | 0 | 0 | 0 | 0 | 0.63999 | 0.05856 | 0 | 0 | 0.9749 | 3.5809 | 0 | 0 | 3.1561 | 0 | 0 | 3.1561 | 0 | 8.2105
3 | 30 | 9 | 1.197 | 0 | 0 | 0 | 0 | 0 | 0.63999 | 0.05856 | 0 | 0 | 0.7012 | 1.9901 | 0 | 0 | 8.469 | 0 | 0 | 4.5868 | 3.8822 | 4.5868
3 | 30 | 10 | 0 | 0 | 0 | 0 | 0 | 0 | 0.62369 | 0.05856 | 0 | 0 | 1.5563 | 3.865 | 0 | 0 | 13.3474 | 0 | 0 | 6.1035 | 7.244 | 6.1035
3 | 30 | 11 | 0 | 0 | 0 | 0 | 0 | 0 | 0.63179 | 0.05856 | 0 | 0 | 0.52601 | 0.69979 | 0 | 0 | 15.2477 | 0 | 0 | 1.9161 | 13.3315 | 1.9161
3 | 30 | 12 | 0 | 0 | 0 | 0 | 0 | 0 | 0.62369 | 0.05856 | 0 | 0 | 0.040062 | 0.77592 | 0 | 1.6123 | 8.5375 | 0 | 0 | 1.4982 | 7.0393 | 1.4982
3 | 30 | 13 | 0 | 0 | 0 | 0 | 0 | 0 | 0.75066 | 0.05856 | 0 | 0 | 0.19158 | 3.6161 | 0 | 0 | 9.6094 | 0 | 0 | 4.6169 | 4.9926 | 4.6169
3 | 30 | 14 | 0 | 0 | 0 | 0 | 0 | 0 | 0.63179 | 0.05856 | 0 | 0 | 0.43882 | 0.69979 | 0 | 0 | 17.3796 | 0 | 0 | 1.829 | 15.5507 | 1.829
3 | 30 | 15 | 0 | 0 | 0 | 0 | 0 | 0 | 0.62369 | 0.05856 | 0 | 0 | 0.27878 | 0.77592 | 0 | 0 | 5.2402 | 0 | 0 | 1.7369 | 3.5032 | 1.7369
3 | 30 | 16 | 0 | 0 | 0 | 0 | 0 | 0 | 0.62369 | 0.05856 | 0 | 0 | 0 | 0.77592 | 0 | 0 | 3.1931 | 0 | 0 | 1.4582 | 1.7349 | 1.4582
3 | 30 | 17 | 0 | 0 | 0 | 0 | 0 | 0 | 0.63179 | 0.05856 | 0 | 0 | 0.32736 | 0.69979 | 0 | 0 | 1.9032 | 0 | 0 | 1.7175 | 0.18567 | 1.7175
3 | 30 | 18 | 1.5958 | 0 | 0 | 0 | 0 | 0 | 0.63179 | 0.05856 | 0 | 0 | 0.55005 | 2.9534 | 0 | 0 | 0.26444 | 0 | 0 | 0.26444 | 0 | 5.7895
3 | 30 | 19 | 1.895 | 0 | 0 | 0 | 0 | 0 | 0.86944 | 0.05856 | 0 | 0 | 0.63905 | 5.3377 | 0 | 0 | 0 | 0 | 0 | 0 | 0 | 8.7997
3 | 30 | 20 | 3.489 | 0 | 0 | 0 | 0 | 0 | 0.86944 | 0.05856 | 0 | 0 | 1.5292 | 1.8925 | 0 | 7.6615 | 0 | 0 | 0 | 0 | 0 | 7.8386
3 | 30 | 21 | 4.2606 | 0 | 0 | 0 | 0 | 0 | 0.63179 | 0.05856 | 0 | 0 | 0.52493 | 2.0584 | 0 | 0 | 0 | 0 | 0 | 0 | 0 | 7.5342
3 | 30 | 22 | 6.7526 | 0 | 0 | 0 | 0 | 0 | 0.63179 | 0.05856 | 0 | 0 | 1.4098 | 2.7757 | 0 | 0 | 0 | 0 | 0 | 0 | 0 | 11.6285
3 | 30 | 23 | 5.1706 | 0 | 0 | 0 | 0 | 0 | 0.86398 | 0.05856 | 0 | 0 | 1.6509 | 2.563 | 0 | 0 | 0 | 0 | 0 | 0 | 0 | 10.307
3 | 30 | 24 | 0 | 0 | 0 | 0 | 0 | 0 | 0.88028 | 0.05856 | 0 | 0 | 1.6866 | 2.6967 | 0 | 0 | 0 | 0 | 0 | 0 | 0 | 5.3221 |  | 47.5517 | 0 | 0 | 0 | 0 | 0 | 16.292 | 65.3117 | 0 | 0 | 13.6808 | 46.6987 | 0 | 11.5274 | 88.4417 | 0 | 0 | 30.9777 | 57.4641 | 189.5349 | 0 | 0 | 0 | 0 | 0 | 0 | 0 | 0
3 | 31 | 1 | 0 | 0 | 0 | 0 | 0 | 0 | 0.62369 | 0.05856 | 0 | 0 | 0.45212 | 1.7685 | 0 | 0 | 0 | 0 | 0 | 0 | 0 | 2.9029
3 | 31 | 2 | 0 | 0 | 0 | 0 | 0 | 0 | 0.62369 | 1.1162 | 0 | 0 | 0 | 0.69979 | 0 | 0 | 0 | 0 | 0 | 0 | 0 | 2.4396
3 | 31 | 3 | 0 | 0 | 0 | 0 | 0 | 0 | 0.62369 | 11.9607 | 0 | 0 | 0 | 0.77592 | 0 | 0 | 0 | 0 | 0 | 0 | 0 | 13.3603
3 | 31 | 4 | 0 | 0 | 0 | 0 | 0 | 0 | 0.62369 | 13.6805 | 0 | 0 | 0 | 0.77592 | 0 | 0 | 0 | 0 | 0 | 0 | 0 | 15.0801
3 | 31 | 5 | 0 | 0 | 0 | 0 | 0 | 0 | 0.62369 | 13.6805 | 0 | 0 | 0 | 0.69979 | 0 | 0 | 0 | 0 | 0 | 0 | 0 | 15.0039
3 | 31 | 6 | 19.7144 | 0 | 0 | 0 | 0 | 0 | 0.62369 | 13.6805 | 0 | 0 | 0 | 0.77592 | 0 | 0 | 0.17328 | 0 | 0 | 0.17328 | 0 | 34.7944
3 | 31 | 7 | 5.3878 | 0 | 0 | 0 | 0 | 0 | 0.75066 | 13.6805 | 0 | 0 | 0.20329 | 3.4463 | 0 | 2.2536 | 0.88634 | 0 | 0 | 0.88634 | 0 | 23.4685
3 | 31 | 8 | 4.6825 | 0 | 0 | 0 | 0 | 0 | 0.63999 | 0.05856 | 0 | 0 | 0.9749 | 3.5809 | 0 | 0 | 1.5945 | 0 | 0 | 1.5945 | 0 | 9.9369
3 | 31 | 9 | 3.905 | 0 | 0 | 0 | 0 | 0 | 0.63999 | 0.05856 | 0 | 0 | 0.7012 | 1.9901 | 0 | 0 | 2.3585 | 0 | 0 | 2.3585 | 0 | 7.2948
3 | 31 | 10 | 0 | 0 | 0 | 0 | 0 | 0 | 0.62369 | 0.05856 | 0 | 0 | 1.5563 | 3.865 | 0 | 0 | 2.8201 | 0 | 0 | 2.8201 | 0 | 6.1035
3 | 31 | 11 | 0 | 0 | 0 | 0 | 0 | 0 | 0.63179 | 0.05856 | 0 | 0 | 0.52601 | 0.69979 | 0 | 0 | 3.0733 | 0 | 0 | 1.9161 | 1.1572 | 1.9161
3 | 31 | 12 | 8.1228 | 0 | 0 | 0 | 0 | 0 | 0.62369 | 0.05856 | 0 | 0 | 0.040062 | 0.77592 | 0 | 1.6123 | 3.2356 | 0 | 0 | 3.2356 | 0 | 9.621
3 | 31 | 13 | 4.0258 | 0 | 0 | 0 | 0 | 0 | 0.75066 | 0.05856 | 0 | 0 | 0.19158 | 3.6161 | 0 | 0 | 3.8954 | 0 | 0 | 3.8954 | 0 | 8.6426
3 | 31 | 14 | 0 | 0 | 0 | 0 | 0 | 0 | 0.63179 | 0.05856 | 0 | 0 | 0.43882 | 0.69979 | 0 | 0 | 4.225 | 0 | 0 | 1.829 | 2.3961 | 1.829
3 | 31 | 15 | 0 | 0 | 0 | 0 | 0 | 0 | 0.62369 | 0.05856 | 0 | 0 | 0.27878 | 0.77592 | 0 | 0 | 3.5628 | 0 | 0 | 1.7369 | 1.8258 | 1.7369
3 | 31 | 16 | 5.4188 | 0 | 0 | 0 | 0 | 0 | 0.62369 | 0.05856 | 0 | 0 | 0 | 0.77592 | 0 | 0 | 2.6508 | 0 | 0 | 2.6508 | 0 | 6.877
3 | 31 | 17 | 3.0445 | 0 | 0 | 0 | 0 | 0 | 0.63179 | 0.05856 | 0 | 0 | 0.32736 | 0.69979 | 0 | 0 | 1.5738 | 0 | 0 | 1.5738 | 0 | 4.762
3 | 31 | 18 | 7.9959 | 0 | 0 | 0 | 0 | 0 | 0.63179 | 0.05856 | 0 | 0 | 0.55005 | 2.9534 | 0 | 0 | 0.35109 | 0 | 0 | 0.35109 | 0 | 12.1897
3 | 31 | 19 | 5.2241 | 0 | 0 | 0 | 0 | 0 | 0.86944 | 0.05856 | 0 | 0 | 0.63905 | 5.3377 | 0 | 0 | 0 | 0 | 0 | 0 | 0 | 12.1289
3 | 31 | 20 | 7.6768 | 0 | 0 | 0 | 0 | 0 | 0.86944 | 0.05856 | 0 | 0 | 1.5292 | 1.8925 | 0 | 7.6615 | 0 | 0 | 0 | 0 | 0 | 12.0264
3 | 31 | 21 | 7.3103 | 0 | 0 | 0 | 0 | 0 | 0.63179 | 0.05856 | 0 | 0 | 0.52493 | 2.0584 | 0 | 0 | 0 | 0 | 0 | 0 | 0 | 10.5839
3 | 31 | 22 | 8.4418 | 0 | 0 | 0 | 0 | 0 | 0.63179 | 0.05856 | 0 | 0 | 1.4098 | 2.7757 | 0 | 0 | 0 | 0 | 0 | 0 | 0 | 13.3177
3 | 31 | 23 | 5.9557 | 0 | 0 | 0 | 0 | 0 | 0.86398 | 0.05856 | 0 | 0 | 1.6509 | 2.563 | 0 | 0 | 0 | 0 | 0 | 0 | 0 | 11.0921
3 | 31 | 24 | 0 | 0 | 0 | 0 | 0 | 0 | 0.88028 | 0.05856 | 0 | 0 | 1.6866 | 2.6967 | 0 | 0 | 0 | 0 | 0 | 0 | 0 | 5.3221 |  | 96.9061 | 0 | 0 | 0 | 0 | 0 | 16.292 | 68.8528 | 0 | 0 | 13.6808 | 46.6987 | 0 | 11.5274 | 30.4005 | 0 | 0 | 25.0214 | 5.3791 | 242.4304 | 0 | 0 | 0 | 0 | 0 | 0 | 0 | 0
4 | 1 | 1 | 0 | 0 | 0 | 0 | 0 | 0 | 0.62369 | 0.05856 | 0 | 0 | 0 | 1.7685 | 0 | 0 | 0 | 0 | 0 | 0 | 0 | 2.4508
4 | 1 | 2 | 0 | 0 | 0 | 0 | 0 | 0 | 0.62369 | 7.9968 | 0 | 0 | 0 | 0.69979 | 0 | 0 | 0 | 0 | 0 | 0 | 0 | 9.3203
4 | 1 | 3 | 0 | 0 | 0 | 0 | 0 | 0 | 0.62369 | 13.0068 | 0 | 0 | 0 | 0.77592 | 0 | 0 | 0 | 0 | 0 | 0 | 0 | 14.4065
4 | 1 | 4 | 0 | 0 | 0 | 0 | 0 | 0 | 0.62369 | 13.0068 | 0 | 0 | 0 | 0.77592 | 0 | 0 | 0 | 0 | 0 | 0 | 0 | 14.4065
4 | 1 | 5 | 0 | 0 | 0 | 0 | 0 | 0 | 0.62369 | 13.0068 | 0 | 0 | 0 | 0.69979 | 0 | 0 | 0 | 0 | 0 | 0 | 0 | 14.3303
4 | 1 | 6 | 0 | 0 | 0 | 0 | 0 | 0 | 0.62369 | 13.0068 | 0 | 0 | 0 | 0.77592 | 0 | 0 | 0.34675 | 0 | 0 | 0.34675 | 0 | 14.4065
4 | 1 | 7 | 0 | 0 | 0 | 0 | 0 | 0 | 0.62369 | 13.0068 | 0 | 0 | 0 | 0.77592 | 0 | 0 | 2.1296 | 0 | 0 | 2.1296 | 0 | 14.4065
4 | 1 | 8 | 13.9264 | 0 | 0 | 0 | 0 | 0 | 0.63999 | 0.05856 | 0 | 0 | 0.28584 | 2.7074 | 0 | 0 | 7.5149 | 0 | 0 | 7.5149 | 0 | 17.6182
4 | 1 | 9 | 6.7702 | 0 | 0 | 0 | 0 | 0 | 0.76696 | 0.05856 | 0 | 0 | 1.1474 | 3.6132 | 0 | 1.5783 | 16.5407 | 0 | 0 | 12.3563 | 4.1844 | 12.3563
4 | 1 | 10 | 4.6459 | 0 | 0 | 0 | 0 | 0 | 0.63179 | 0.05856 | 0 | 0 | 2.0252 | 3.1935 | 0 | 0 | 14.1211 | 0 | 0 | 10.5549 | 3.5662 | 10.5549
4 | 1 | 11 | 4.3618 | 0 | 0 | 0 | 0 | 0 | 0.63999 | 0.05856 | 0 | 0 | 1.8526 | 3.0588 | 0 | 0 | 8.2773 | 0 | 0 | 8.2773 | 0 | 9.9718
4 | 1 | 12 | 2.6652 | 0 | 0 | 0 | 0 | 0 | 0.63179 | 0.05856 | 0 | 0 | 1.5682 | 3.0812 | 0 | 1.6123 | 13.2837 | 0 | 0 | 8.0049 | 5.2788 | 8.0049
4 | 1 | 13 | 1.0708 | 0 | 0 | 0 | 0 | 0 | 0.75066 | 0.05856 | 0 | 0 | 1.342 | 3.6161 | 0 | 0 | 8.355 | 0 | 0 | 6.8381 | 1.5169 | 6.8381
4 | 1 | 14 | 0 | 0 | 0 | 0 | 0 | 0 | 0.63179 | 0.05856 | 0 | 0 | 0.84072 | 0.69979 | 0 | 0 | 7.4234 | 0 | 0 | 2.2309 | 5.1926 | 2.2309
4 | 1 | 15 | 0 | 0 | 0 | 0 | 0 | 0 | 0.62369 | 0.05856 | 0 | 0 | 0 | 0.77592 | 0 | 0 | 7.9936 | 0 | 0 | 1.4582 | 6.5355 | 1.4582
4 | 1 | 16 | 2.7377 | 0 | 0 | 0 | 0 | 0 | 0.62369 | 0.05856 | 0 | 0 | 0 | 0.77592 | 0 | 0 | 9.6083 | 0 | 0 | 4.1958 | 5.4125 | 4.1958
4 | 1 | 17 | 2.7067 | 0 | 0 | 0 | 0 | 0 | 0.63999 | 0.05856 | 0 | 0 | 0.71995 | 5.3221 | 0 | 0 | 2.6315 | 0 | 0 | 2.6315 | 0 | 9.4473
4 | 1 | 18 | 2.7901 | 0 | 0 | 0 | 0 | 0 | 0.86944 | 0.05856 | 0 | 0 | 1.2806 | 5.0625 | 0 | 0 | 0.34494 | 0 | 0 | 0.34494 | 0 | 10.0613
4 | 1 | 19 | 1.0808 | 0 | 0 | 0 | 0 | 0 | 0.86944 | 0.05856 | 0 | 0 | 1.4712 | 4.3686 | 0 | 7.6615 | 0 | 0 | 0 | 0 | 0 | 7.8486
4 | 1 | 20 | 4.3787 | 0 | 0 | 0 | 0 | 0 | 0.62369 | 0.05856 | 0 | 0 | 0.25912 | 2.0067 | 0 | 0 | 0 | 0 | 0 | 0 | 0 | 7.3267
4 | 1 | 21 | 4.3489 | 0 | 0 | 0 | 0 | 0 | 0.63179 | 0.05856 | 0 | 0 | 1.3193 | 2.1374 | 0 | 0 | 0 | 0 | 0 | 0 | 0 | 8.496
4 | 1 | 22 | 4.5168 | 0 | 0 | 0 | 0 | 0 | 0.86398 | 0.05856 | 0 | 0 | 1.5393 | 3.3818 | 0 | 0 | 0 | 0 | 0 | 0 | 0 | 10.3604
4 | 1 | 23 | 0 | 0 | 0 | 0 | 0 | 0 | 0.87208 | 0.05856 | 0 | 0 | 1.6509 | 2.9368 | 0 | 0 | 0 | 0 | 0 | 0 | 0 | 5.5183
4 | 1 | 24 | 0 | 0 | 0 | 0 | 0 | 0 | 0.74793 | 0.05856 | 0 | 0 | 1.3374 | 1.7685 | 0 | 0 | 0 | 0 | 0 | 0 | 0 | 3.9124 |  | 55.9998 | 0 | 0 | 0 | 0 | 0 | 16.4245 | 74.0851 | 0 | 0 | 18.6398 | 54.778 | 0 | 10.8521 | 98.5709 | 0 | 0 | 66.8841 | 31.6868 | 219.9272 | 0 | 0 | 0 | 0 | 0 | 0 | 0 | 0
4 | 2 | 1 | 0 | 0 | 0 | 0 | 0 | 0 | 0.62369 | 0.05856 | 0 | 0 | 0 | 1.7685 | 0 | 0 | 0 | 0 | 0 | 0 | 0 | 2.4508
4 | 2 | 2 | 0 | 0 | 0 | 0 | 0 | 0 | 0.62369 | 0.05856 | 0 | 0 | 0 | 0.69979 | 0 | 0 | 0 | 0 | 0 | 0 | 0 | 1.382
4 | 2 | 3 | 0 | 0 | 0 | 0 | 0 | 0 | 0.62369 | 0.05856 | 0 | 0 | 0 | 0.77592 | 0 | 0 | 0 | 0 | 0 | 0 | 0 | 1.4582
4 | 2 | 4 | 0 | 0 | 0 | 0 | 0 | 0 | 0.62369 | 0.05856 | 0 | 0 | 0 | 0.77592 | 0 | 0 | 0 | 0 | 0 | 0 | 0 | 1.4582
4 | 2 | 5 | 0 | 0 | 0 | 0 | 0 | 0 | 0.62369 | 9.1559 | 0 | 0 | 0 | 0.69979 | 0 | 0 | 0 | 0 | 0 | 0 | 0 | 10.4794
4 | 2 | 6 | 0 | 0 | 0 | 0 | 0 | 0 | 0.62369 | 12.4406 | 0 | 0 | 0 | 0.77592 | 0 | 0 | 0.46127 | 0 | 0 | 0.46127 | 0 | 13.8403
4 | 2 | 7 | 0 | 0 | 0 | 0 | 0 | 0 | 0.63179 | 12.4406 | 0 | 0 | 0.20329 | 1.6514 | 0 | 0 | 4.2712 | 0 | 0 | 4.2712 | 0 | 14.9271
4 | 2 | 8 | 4.3914 | 0 | 0 | 0 | 0 | 0 | 0.63179 | 0.05856 | 0 | 0 | 0.54745 | 3.2149 | 0 | 0 | 13.6799 | 0 | 0 | 8.8442 | 4.8357 | 8.8442
4 | 2 | 9 | 1.5403 | 0 | 0 | 0 | 0 | 0 | 0.89384 | 0.05856 | 0 | 0 | 1.4507 | 4.4916 | 0 | 1.5783 | 19.4436 | 0 | 0 | 8.435 | 11.0086 | 8.435
4 | 2 | 10 | 0 | 0 | 0 | 0 | 0 | 0 | 0.62369 | 0.05856 | 0 | 0 | 0.58363 | 0.77592 | 0 | 0 | 23.4837 | 0 | 0 | 2.0418 | 21.4419 | 2.0418
4 | 2 | 11 | 0 | 0 | 0 | 0 | 0 | 0 | 0.62369 | 0.05856 | 0 | 0 | 0 | 0.69979 | 0 | 0 | 25.912 | 0 | 0 | 1.382 | 24.5299 | 1.382
4 | 2 | 12 | 0 | 0 | 0 | 0 | 0 | 0 | 0.62369 | 0.05856 | 0 | 0 | 0 | 0.77592 | 0 | 0 | 26.5918 | 0 | 0 | 1.4582 | 25.1337 | 1.4582
4 | 2 | 13 | 0 | 0 | 0 | 0 | 0 | 0 | 0.62369 | 0.05856 | 0 | 0 | 0 | 0.77592 | 0 | 0 | 25.8372 | 0 | 0 | 1.4582 | 24.379 | 1.4582
4 | 2 | 14 | 0 | 0 | 0 | 0 | 0 | 0 | 0.62369 | 0.05856 | 0 | 0 | 0 | 0.69979 | 0 | 0 | 23.1205 | 0 | 0 | 1.382 | 21.7385 | 1.382
4 | 2 | 15 | 0 | 0 | 0 | 0 | 0 | 0 | 0.62369 | 0.05856 | 0 | 0 | 0 | 0.77592 | 0 | 0 | 18.9344 | 0 | 0 | 1.4582 | 17.4762 | 1.4582
4 | 2 | 16 | 0 | 0 | 0 | 0 | 0 | 0 | 0.62369 | 0.05856 | 0 | 0 | 0 | 0.77592 | 0 | 0 | 13.2554 | 0 | 0 | 1.4582 | 11.7972 | 1.4582
4 | 2 | 17 | 0 | 0 | 0 | 0 | 0 | 0 | 0.62369 | 0.05856 | 0 | 0 | 0 | 0.69979 | 0 | 0 | 6.1984 | 0 | 0 | 1.382 | 4.8164 | 1.382
4 | 2 | 18 | 0 | 0 | 0 | 0 | 0 | 0 | 0.62369 | 0.05856 | 0 | 0 | 0 | 0.77592 | 0 | 0 | 0.45933 | 0 | 0 | 0.45933 | 0 | 1.4582
4 | 2 | 19 | 0 | 0 | 0 | 0 | 0 | 0 | 0.62369 | 0.05856 | 0 | 0 | 0 | 0.77592 | 0 | 0 | 0 | 0 | 0 | 0 | 0 | 1.4582
4 | 2 | 20 | 0 | 0 | 0 | 0 | 0 | 0 | 0.62369 | 0.05856 | 0 | 0 | 0 | 0.69979 | 0 | 0 | 0 | 0 | 0 | 0 | 0 | 1.382
4 | 2 | 21 | 0 | 0 | 0 | 0 | 0 | 0 | 0.63999 | 0.05856 | 0 | 0 | 0.35176 | 4.515 | 0 | 0 | 0 | 0 | 0 | 0 | 0 | 5.5653
4 | 2 | 22 | 0 | 0 | 0 | 0 | 0 | 0 | 0.63179 | 0.05856 | 0 | 0 | 0.93561 | 4.3403 | 0 | 0 | 0 | 0 | 0 | 0 | 0 | 5.9662
4 | 2 | 23 | 0 | 0 | 0 | 0 | 0 | 0 | 0.75603 | 0.05856 | 0 | 0 | 1.6509 | 0.93598 | 0 | 0 | 0 | 0 | 0 | 0 | 0 | 3.4014
4 | 2 | 24 | 0 | 0 | 0 | 0 | 0 | 0 | 0.86398 | 0.05856 | 0 | 0 | 1.3523 | 2.644 | 0 | 0 | 0 | 0 | 0 | 0 | 0 | 4.9188 |  | 5.9318 | 0 | 0 | 0 | 0 | 0 | 15.6519 | 35.2669 | 0 | 0 | 7.0756 | 35.5196 | 0 | 1.5783 | 201.6487 | 0 | 0 | 34.4916 | 167.1572 | 99.4457 | 0 | 0 | 0 | 0 | 0 | 0 | 0 | 0
4 | 3 | 1 | 0 | 0 | 0 | 0 | 0 | 0 | 0.62369 | 0.05856 | 0 | 0 | 0.45212 | 1.7685 | 0 | 0 | 0 | 0 | 0 | 0 | 0 | 2.9029
4 | 3 | 2 | 0 | 0 | 0 | 0 | 0 | 0 | 0.62369 | 0.05856 | 0 | 0 | 0 | 0.69979 | 0 | 0 | 0 | 0 | 0 | 0 | 0 | 1.382
4 | 3 | 3 | 0 | 0 | 0 | 0 | 0 | 0 | 0.62369 | 8.6535 | 0 | 0 | 0 | 0.77592 | 0 | 0 | 0 | 0 | 0 | 0 | 0 | 10.0532
4 | 3 | 4 | 0 | 0 | 0 | 0 | 0 | 0 | 0.62369 | 12.669 | 0 | 0 | 0 | 0.77592 | 0 | 0 | 0 | 0 | 0 | 0 | 0 | 14.0686
4 | 3 | 5 | 0 | 0 | 0 | 0 | 0 | 0 | 0.62369 | 12.669 | 0 | 0 | 0 | 0.69979 | 0 | 0 | 0 | 0 | 0 | 0 | 0 | 13.9925
4 | 3 | 6 | 5.7044 | 0 | 0 | 0 | 0 | 0 | 0.62369 | 12.669 | 0 | 0 | 0 | 0.77592 | 0 | 0 | 0.45825 | 0 | 0 | 0.45825 | 0 | 19.773
4 | 3 | 7 | 1.6911 | 0 | 0 | 0 | 0 | 0 | 0.75066 | 12.669 | 0 | 0 | 0.20329 | 3.4463 | 0 | 2.2536 | 4.1418 | 0 | 0 | 4.1418 | 0 | 18.7603
4 | 3 | 8 | 0 | 0 | 0 | 0 | 0 | 0 | 0.63999 | 0.05856 | 0 | 0 | 0.9749 | 3.5809 | 0 | 0 | 13.1879 | 0 | 0 | 5.2544 | 7.9335 | 5.2544
4 | 3 | 9 | 0 | 0 | 0 | 0 | 0 | 0 | 0.63999 | 0.05856 | 0 | 0 | 0.7012 | 1.9901 | 0 | 0 | 18.8876 | 0 | 0 | 3.3898 | 15.4978 | 3.3898
4 | 3 | 10 | 0 | 0 | 0 | 0 | 0 | 0 | 0.62369 | 0.05856 | 0 | 0 | 1.5563 | 3.865 | 0 | 0 | 22.8317 | 0 | 0 | 6.1035 | 16.7283 | 6.1035
4 | 3 | 11 | 0 | 0 | 0 | 0 | 0 | 0 | 0.63179 | 0.05856 | 0 | 0 | 0.52601 | 0.69979 | 0 | 0 | 24.9976 | 0 | 0 | 1.9161 | 23.0815 | 1.9161
4 | 3 | 12 | 0 | 0 | 0 | 0 | 0 | 0 | 0.62369 | 0.05856 | 0 | 0 | 0.040062 | 0.77592 | 0 | 1.6123 | 25.6271 | 0 | 0 | 1.4982 | 24.1288 | 1.4982
4 | 3 | 13 | 0 | 0 | 0 | 0 | 0 | 0 | 0.75066 | 0.05856 | 0 | 0 | 0.19158 | 3.6161 | 0 | 0 | 24.64 | 0 | 0 | 4.6169 | 20.0231 | 4.6169
4 | 3 | 14 | 0 | 0 | 0 | 0 | 0 | 0 | 0.63179 | 0.05856 | 0 | 0 | 0.43882 | 0.69979 | 0 | 0 | 10.0736 | 0 | 0 | 1.829 | 8.2446 | 1.829
4 | 3 | 15 | 0 | 0 | 0 | 0 | 0 | 0 | 0.62369 | 0.05856 | 0 | 0 | 0.27878 | 0.77592 | 0 | 0 | 7.131 | 0 | 0 | 1.7369 | 5.3941 | 1.7369
4 | 3 | 16 | 0 | 0 | 0 | 0 | 0 | 0 | 0.62369 | 0.05856 | 0 | 0 | 0 | 0.77592 | 0 | 0 | 4.918 | 0 | 0 | 1.4582 | 3.4598 | 1.4582
4 | 3 | 17 | 0 | 0 | 0 | 0 | 0 | 0 | 0.63179 | 0.05856 | 0 | 0 | 0.32736 | 0.69979 | 0 | 0 | 2.7226 | 0 | 0 | 1.7175 | 1.0051 | 1.7175
4 | 3 | 18 | 0 | 0 | 0 | 0 | 0 | 0 | 0.63179 | 0.05856 | 0 | 0 | 0.55005 | 2.9534 | 0 | 0 | 0.43062 | 0 | 0 | 0.43062 | 0 | 4.1938
4 | 3 | 19 | 0 | 0 | 0 | 0 | 0 | 0 | 0.86944 | 0.05856 | 0 | 0 | 0.63905 | 5.3377 | 0 | 0 | 0 | 0 | 0 | 0 | 0 | 6.9048
4 | 3 | 20 | 0 | 0 | 0 | 0 | 0 | 0 | 0.86944 | 0.05856 | 0 | 0 | 1.5292 | 1.8925 | 0 | 7.6615 | 0 | 0 | 0 | 0 | 0 | 4.3496
4 | 3 | 21 | 0 | 0 | 0 | 0 | 0 | 0 | 0.63179 | 0.05856 | 0 | 0 | 0.52493 | 2.0584 | 0 | 0 | 0 | 0 | 0 | 0 | 0 | 3.2737
4 | 3 | 22 | 0 | 0 | 0 | 0 | 0 | 0 | 0.63179 | 0.05856 | 0 | 0 | 1.4098 | 2.7757 | 0 | 0 | 0 | 0 | 0 | 0 | 0 | 4.8759
4 | 3 | 23 | 0 | 0 | 0 | 0 | 0 | 0 | 0.86398 | 0.05856 | 0 | 0 | 1.6509 | 2.563 | 0 | 0 | 0 | 0 | 0 | 0 | 0 | 5.1364
4 | 3 | 24 | 0 | 0 | 0 | 0 | 0 | 0 | 0.88028 | 0.05856 | 0 | 0 | 1.6866 | 2.6967 | 0 | 0 | 0 | 0 | 0 | 0 | 0 | 5.3221 |  | 7.3955 | 0 | 0 | 0 | 0 | 0 | 16.292 | 60.4423 | 0 | 0 | 13.6808 | 46.6987 | 0 | 11.5274 | 160.0478 | 0 | 0 | 34.5512 | 125.4966 | 144.5093 | 0 | 0 | 0 | 0 | 0 | 0 | 0 | 0
4 | 4 | 1 | 0 | 0 | 0 | 0 | 0 | 0 | 0.62369 | 0.05856 | 0 | 0 | 0.45212 | 1.7685 | 0 | 0 | 0 | 0 | 0 | 0 | 0 | 2.9029
4 | 4 | 2 | 0 | 0 | 0 | 0 | 0 | 0 | 0.62369 | 0.05856 | 0 | 0 | 0 | 0.69979 | 0 | 0 | 0 | 0 | 0 | 0 | 0 | 1.382
4 | 4 | 3 | 0 | 0 | 0 | 0 | 0 | 0 | 0.62369 | 0.50898 | 0 | 0 | 0 | 0.77592 | 0 | 0 | 0 | 0 | 0 | 0 | 0 | 1.9086
4 | 4 | 4 | 0 | 0 | 0 | 0 | 0 | 0 | 0.62369 | 10.9727 | 0 | 0 | 0 | 0.77592 | 0 | 0 | 0 | 0 | 0 | 0 | 0 | 12.3723
4 | 4 | 5 | 0 | 0 | 0 | 0 | 0 | 0 | 0.62369 | 12.6976 | 0 | 0 | 0 | 0.69979 | 0 | 0 | 0 | 0 | 0 | 0 | 0 | 14.0211
4 | 4 | 6 | 5.8701 | 0 | 0 | 0 | 0 | 0 | 0.62369 | 12.6976 | 0 | 0 | 0 | 0.77592 | 0 | 0 | 0.3439 | 0 | 0 | 0.3439 | 0 | 19.9673
4 | 4 | 7 | 2.2535 | 0 | 0 | 0 | 0 | 0 | 0.75066 | 12.6976 | 0 | 0 | 0.20329 | 3.4463 | 0 | 2.2536 | 1.2463 | 0 | 0 | 1.2463 | 0 | 19.3513
4 | 4 | 8 | 1.9721 | 0 | 0 | 0 | 0 | 0 | 0.63999 | 0.05856 | 0 | 0 | 0.9749 | 3.5809 | 0 | 0 | 2.6297 | 0 | 0 | 2.6297 | 0 | 7.2265
4 | 4 | 9 | 1.7249 | 0 | 0 | 0 | 0 | 0 | 0.63999 | 0.05856 | 0 | 0 | 0.7012 | 1.9901 | 0 | 0 | 4.8945 | 0 | 0 | 4.8945 | 0 | 5.1147
4 | 4 | 10 | 0 | 0 | 0 | 0 | 0 | 0 | 0.62369 | 0.05856 | 0 | 0 | 1.5563 | 3.865 | 0 | 0 | 6.1509 | 0 | 0 | 6.1035 | 0.047414 | 6.1035
4 | 4 | 11 | 0 | 0 | 0 | 0 | 0 | 0 | 0.63179 | 0.05856 | 0 | 0 | 0.52601 | 0.69979 | 0 | 0 | 5.0815 | 0 | 0 | 1.9161 | 3.1654 | 1.9161
4 | 4 | 12 | 1.9837 | 0 | 0 | 0 | 0 | 0 | 0.62369 | 0.05856 | 0 | 0 | 0.040062 | 0.77592 | 0 | 1.6123 | 3.467 | 0 | 0 | 3.467 | 0 | 3.4819
4 | 4 | 13 | 1.278 | 0 | 0 | 0 | 0 | 0 | 0.75066 | 0.05856 | 0 | 0 | 0.19158 | 3.6161 | 0 | 0 | 3.4727 | 0 | 0 | 3.4727 | 0 | 5.8949
4 | 4 | 14 | 0 | 0 | 0 | 0 | 0 | 0 | 0.63179 | 0.05856 | 0 | 0 | 0.43882 | 0.69979 | 0 | 0 | 2.9757 | 0 | 0 | 1.829 | 1.1468 | 1.829
4 | 4 | 15 | 0 | 0 | 0 | 0 | 0 | 0 | 0.62369 | 0.05856 | 0 | 0 | 0.27878 | 0.77592 | 0 | 0 | 2.5728 | 0 | 0 | 1.7369 | 0.83589 | 1.7369
4 | 4 | 16 | 2.0588 | 0 | 0 | 0 | 0 | 0 | 0.62369 | 0.05856 | 0 | 0 | 0 | 0.77592 | 0 | 0 | 2.4131 | 0 | 0 | 2.4131 | 0 | 3.517
4 | 4 | 17 | 1.3527 | 0 | 0 | 0 | 0 | 0 | 0.63179 | 0.05856 | 0 | 0 | 0.32736 | 0.69979 | 0 | 0 | 1.7577 | 0 | 0 | 1.7577 | 0 | 3.0702
4 | 4 | 18 | 3.4874 | 0 | 0 | 0 | 0 | 0 | 0.63179 | 0.05856 | 0 | 0 | 0.55005 | 2.9534 | 0 | 0 | 0.34168 | 0 | 0 | 0.34168 | 0 | 7.6812
4 | 4 | 19 | 1.6627 | 0 | 0 | 0 | 0 | 0 | 0.86944 | 0.05856 | 0 | 0 | 0.63905 | 5.3377 | 0 | 0 | 0 | 0 | 0 | 0 | 0 | 8.5675
4 | 4 | 20 | 3.1233 | 0 | 0 | 0 | 0 | 0 | 0.86944 | 0.05856 | 0 | 0 | 1.5292 | 1.8925 | 0 | 7.6615 | 0 | 0 | 0 | 0 | 0 | 7.4729
4 | 4 | 21 | 3.1828 | 0 | 0 | 0 | 0 | 0 | 0.63179 | 0.05856 | 0 | 0 | 0.52493 | 2.0584 | 0 | 0 | 0 | 0 | 0 | 0 | 0 | 6.4565
4 | 4 | 22 | 4.7266 | 0 | 0 | 0 | 0 | 0 | 0.63179 | 0.05856 | 0 | 0 | 1.4098 | 2.7757 | 0 | 0 | 0 | 0 | 0 | 0 | 0 | 9.6025
4 | 4 | 23 | 3.265 | 0 | 0 | 0 | 0 | 0 | 0.86398 | 0.05856 | 0 | 0 | 1.6509 | 2.563 | 0 | 0 | 0 | 0 | 0 | 0 | 0 | 8.4013
4 | 4 | 24 | 0 | 0 | 0 | 0 | 0 | 0 | 0.88028 | 0.05856 | 0 | 0 | 1.6866 | 2.6967 | 0 | 0 | 0 | 0 | 0 | 0 | 0 | 5.3221 |  | 37.9418 | 0 | 0 | 0 | 0 | 0 | 16.292 | 50.6871 | 0 | 0 | 13.6808 | 46.6987 | 0 | 11.5274 | 37.3475 | 0 | 0 | 32.152 | 5.1954 | 165.3004 | 0 | 0 | 0 | 0 | 0 | 0 | 0 | 0
4 | 5 | 1 | 0 | 0 | 0 | 0 | 0 | 0 | 0.62369 | 0.05856 | 0 | 0 | 0.45212 | 1.7685 | 0 | 0 | 0 | 0 | 0 | 0 | 0 | 2.9029
4 | 5 | 2 | 0 | 0 | 0 | 0 | 0 | 0 | 0.62369 | 5.727 | 0 | 0 | 0 | 0.69979 | 0 | 0 | 0 | 0 | 0 | 0 | 0 | 7.0505
4 | 5 | 3 | 0 | 0 | 0 | 0 | 0 | 0 | 0.62369 | 12.4882 | 0 | 0 | 0 | 0.77592 | 0 | 0 | 0 | 0 | 0 | 0 | 0 | 13.8878
4 | 5 | 4 | 0 | 0 | 0 | 0 | 0 | 0 | 0.62369 | 12.4882 | 0 | 0 | 0 | 0.77592 | 0 | 0 | 0 | 0 | 0 | 0 | 0 | 13.8878
4 | 5 | 5 | 0 | 0 | 0 | 0 | 0 | 0 | 0.62369 | 12.4882 | 0 | 0 | 0 | 0.69979 | 0 | 0 | 0 | 0 | 0 | 0 | 0 | 13.8117
4 | 5 | 6 | 7.0276 | 0 | 0 | 0 | 0 | 0 | 0.62369 | 12.4882 | 0 | 0 | 0 | 0.77592 | 0 | 0 | 0.55537 | 0 | 0 | 0.55537 | 0 | 20.9155
4 | 5 | 7 | 1.9593 | 0 | 0 | 0 | 0 | 0 | 0.75066 | 12.4882 | 0 | 0 | 0.20329 | 3.4463 | 0 | 2.2536 | 4.1578 | 0 | 0 | 4.1578 | 0 | 18.8477
4 | 5 | 8 | 1.5982 | 0 | 0 | 0 | 0 | 0 | 0.63999 | 0.05856 | 0 | 0 | 0.9749 | 3.5809 | 0 | 0 | 6.9389 | 0 | 0 | 6.8526 | 0.086275 | 6.8526
4 | 5 | 9 | 1.2426 | 0 | 0 | 0 | 0 | 0 | 0.63999 | 0.05856 | 0 | 0 | 0.7012 | 1.9901 | 0 | 0 | 12.6713 | 0 | 0 | 4.6324 | 8.0389 | 4.6324
4 | 5 | 10 | 0 | 0 | 0 | 0 | 0 | 0 | 0.62369 | 0.05856 | 0 | 0 | 1.5563 | 3.865 | 0 | 0 | 12.6878 | 0 | 0 | 6.1035 | 6.5843 | 6.1035
4 | 5 | 11 | 0 | 0 | 0 | 0 | 0 | 0 | 0.63179 | 0.05856 | 0 | 0 | 0.52601 | 0.69979 | 0 | 0 | 14.0799 | 0 | 0 | 1.9161 | 12.1638 | 1.9161
4 | 5 | 12 | 0 | 0 | 0 | 0 | 0 | 0 | 0.62369 | 0.05856 | 0 | 0 | 0.040062 | 0.77592 | 0 | 1.6123 | 17.8397 | 0 | 0 | 1.4982 | 16.3414 | 1.4982
4 | 5 | 13 | 0 | 0 | 0 | 0 | 0 | 0 | 0.75066 | 0.05856 | 0 | 0 | 0.19158 | 3.6161 | 0 | 0 | 10.9014 | 0 | 0 | 4.6169 | 6.2845 | 4.6169
4 | 5 | 14 | 0 | 0 | 0 | 0 | 0 | 0 | 0.63179 | 0.05856 | 0 | 0 | 0.43882 | 0.69979 | 0 | 0 | 16.9826 | 0 | 0 | 1.829 | 15.1536 | 1.829
4 | 5 | 15 | 0 | 0 | 0 | 0 | 0 | 0 | 0.62369 | 0.05856 | 0 | 0 | 0.27878 | 0.77592 | 0 | 0 | 14.8984 | 0 | 0 | 1.7369 | 13.1614 | 1.7369
4 | 5 | 16 | 0 | 0 | 0 | 0 | 0 | 0 | 0.62369 | 0.05856 | 0 | 0 | 0 | 0.77592 | 0 | 0 | 6.4281 | 0 | 0 | 1.4582 | 4.9699 | 1.4582
4 | 5 | 17 | 0 | 0 | 0 | 0 | 0 | 0 | 0.63179 | 0.05856 | 0 | 0 | 0.32736 | 0.69979 | 0 | 0 | 3.817 | 0 | 0 | 1.7175 | 2.0995 | 1.7175
4 | 5 | 18 | 0 | 0 | 0 | 0 | 0 | 0 | 0.63179 | 0.05856 | 0 | 0 | 0.55005 | 2.9534 | 0 | 0 | 0.53888 | 0 | 0 | 0.53888 | 0 | 4.1938
4 | 5 | 19 | 0 | 0 | 0 | 0 | 0 | 0 | 0.86944 | 0.05856 | 0 | 0 | 0.63905 | 5.3377 | 0 | 0 | 0 | 0 | 0 | 0 | 0 | 6.9048
4 | 5 | 20 | 0 | 0 | 0 | 0 | 0 | 0 | 0.86944 | 0.05856 | 0 | 0 | 1.5292 | 1.8925 | 0 | 7.6615 | 0 | 0 | 0 | 0 | 0 | 4.3496
4 | 5 | 21 | 1.5684 | 0 | 0 | 0 | 0 | 0 | 0.63179 | 0.05856 | 0 | 0 | 0.52493 | 2.0584 | 0 | 0 | 0 | 0 | 0 | 0 | 0 | 4.8421
4 | 5 | 22 | 4.3441 | 0 | 0 | 0 | 0 | 0 | 0.63179 | 0.05856 | 0 | 0 | 1.4098 | 2.7757 | 0 | 0 | 0 | 0 | 0 | 0 | 0 | 9.2199
4 | 5 | 23 | 3.1378 | 0 | 0 | 0 | 0 | 0 | 0.86398 | 0.05856 | 0 | 0 | 1.6509 | 2.563 | 0 | 0 | 0 | 0 | 0 | 0 | 0 | 8.2742
4 | 5 | 24 | 0 | 0 | 0 | 0 | 0 | 0 | 0.88028 | 0.05856 | 0 | 0 | 1.6866 | 2.6967 | 0 | 0 | 0 | 0 | 0 | 0 | 0 | 5.3221 |  | 20.878 | 0 | 0 | 0 | 0 | 0 | 16.292 | 69.2222 | 0 | 0 | 13.6808 | 46.6987 | 0 | 11.5274 | 122.497 | 0 | 0 | 37.6134 | 84.8836 | 166.7718 | 0 | 0 | 0 | 0 | 0 | 0 | 0 | 0
4 | 6 | 1 | 0 | 0 | 0 | 0 | 0 | 0 | 0.62369 | 0.05856 | 0 | 0 | 0.45212 | 1.7685 | 0 | 0 | 0 | 0 | 0 | 0 | 0 | 2.9029
4 | 6 | 2 | 0 | 0 | 0 | 0 | 0 | 0 | 0.62369 | 0.05856 | 0 | 0 | 0 | 0.69979 | 0 | 0 | 0 | 0 | 0 | 0 | 0 | 1.382
4 | 6 | 3 | 0 | 0 | 0 | 0 | 0 | 0 | 0.62369 | 0.05856 | 0 | 0 | 0 | 0.77592 | 0 | 0 | 0 | 0 | 0 | 0 | 0 | 1.4582
4 | 6 | 4 | 0 | 0 | 0 | 0 | 0 | 0 | 0.62369 | 10.2838 | 0 | 0 | 0 | 0.77592 | 0 | 0 | 0 | 0 | 0 | 0 | 0 | 11.6834
4 | 6 | 5 | 0 | 0 | 0 | 0 | 0 | 0 | 0.62369 | 13.1163 | 0 | 0 | 0 | 0.69979 | 0 | 0 | 0 | 0 | 0 | 0 | 0 | 14.4398
4 | 6 | 6 | 11.767 | 0 | 0 | 0 | 0 | 0 | 0.62369 | 13.1163 | 0 | 0 | 0 | 0.77592 | 0 | 0 | 0.68014 | 0 | 0 | 0.68014 | 0 | 26.2829
4 | 6 | 7 | 2.4852 | 0 | 0 | 0 | 0 | 0 | 0.75066 | 13.1163 | 0 | 0 | 0.20329 | 3.4463 | 0 | 2.2536 | 6.4855 | 0 | 0 | 6.4855 | 0 | 20.0017
4 | 6 | 8 | 1.1201 | 0 | 0 | 0 | 0 | 0 | 0.63999 | 0.05856 | 0 | 0 | 0.9749 | 3.5809 | 0 | 0 | 13.8669 | 0 | 0 | 6.3744 | 7.4925 | 6.3744
4 | 6 | 9 | 0 | 0 | 0 | 0 | 0 | 0 | 0.63999 | 0.05856 | 0 | 0 | 0.7012 | 1.9901 | 0 | 0 | 19.6404 | 0 | 0 | 3.3898 | 16.2506 | 3.3898
4 | 6 | 10 | 0 | 0 | 0 | 0 | 0 | 0 | 0.62369 | 0.05856 | 0 | 0 | 1.5563 | 3.865 | 0 | 0 | 23.6386 | 0 | 0 | 6.1035 | 17.5351 | 6.1035
4 | 6 | 11 | 0 | 0 | 0 | 0 | 0 | 0 | 0.63179 | 0.05856 | 0 | 0 | 0.52601 | 0.69979 | 0 | 0 | 16.7428 | 0 | 0 | 1.9161 | 14.8266 | 1.9161
4 | 6 | 12 | 0 | 0 | 0 | 0 | 0 | 0 | 0.62369 | 0.05856 | 0 | 0 | 0.040062 | 0.77592 | 0 | 1.6123 | 18.7344 | 0 | 0 | 1.4982 | 17.2362 | 1.4982
4 | 6 | 13 | 0 | 0 | 0 | 0 | 0 | 0 | 0.75066 | 0.05856 | 0 | 0 | 0.19158 | 3.6161 | 0 | 0 | 18.177 | 0 | 0 | 4.6169 | 13.5601 | 4.6169
4 | 6 | 14 | 0 | 0 | 0 | 0 | 0 | 0 | 0.63179 | 0.05856 | 0 | 0 | 0.43882 | 0.69979 | 0 | 0 | 17.598 | 0 | 0 | 1.829 | 15.7691 | 1.829
4 | 6 | 15 | 0 | 0 | 0 | 0 | 0 | 0 | 0.62369 | 0.05856 | 0 | 0 | 0.27878 | 0.77592 | 0 | 0 | 11.023 | 0 | 0 | 1.7369 | 9.286 | 1.7369
4 | 6 | 16 | 0 | 0 | 0 | 0 | 0 | 0 | 0.62369 | 0.05856 | 0 | 0 | 0 | 0.77592 | 0 | 0 | 13.3025 | 0 | 0 | 1.4582 | 11.8443 | 1.4582
4 | 6 | 17 | 0 | 0 | 0 | 0 | 0 | 0 | 0.63179 | 0.05856 | 0 | 0 | 0.32736 | 0.69979 | 0 | 0 | 6.1404 | 0 | 0 | 1.7175 | 4.4229 | 1.7175
4 | 6 | 18 | 0 | 0 | 0 | 0 | 0 | 0 | 0.63179 | 0.05856 | 0 | 0 | 0.55005 | 2.9534 | 0 | 0 | 0.51579 | 0 | 0 | 0.51579 | 0 | 4.1938
4 | 6 | 19 | 0 | 0 | 0 | 0 | 0 | 0 | 0.86944 | 0.05856 | 0 | 0 | 0.63905 | 5.3377 | 0 | 0 | 0 | 0 | 0 | 0 | 0 | 6.9048
4 | 6 | 20 | 0 | 0 | 0 | 0 | 0 | 0 | 0.86944 | 0.05856 | 0 | 0 | 1.5292 | 1.8925 | 0 | 7.6615 | 0 | 0 | 0 | 0 | 0 | 4.3496
4 | 6 | 21 | 0 | 0 | 0 | 0 | 0 | 0 | 0.63179 | 0.05856 | 0 | 0 | 0.52493 | 2.0584 | 0 | 0 | 0 | 0 | 0 | 0 | 0 | 3.2737
4 | 6 | 22 | 0 | 0 | 0 | 0 | 0 | 0 | 0.63179 | 0.05856 | 0 | 0 | 1.4098 | 2.7757 | 0 | 0 | 0 | 0 | 0 | 0 | 0 | 4.8759
4 | 6 | 23 | 0 | 0 | 0 | 0 | 0 | 0 | 0.86398 | 0.05856 | 0 | 0 | 1.6509 | 2.563 | 0 | 0 | 0 | 0 | 0 | 0 | 0 | 5.1364
4 | 6 | 24 | 0 | 0 | 0 | 0 | 0 | 0 | 0.88028 | 0.05856 | 0 | 0 | 1.6866 | 2.6967 | 0 | 0 | 0 | 0 | 0 | 0 | 0 | 5.3221 |  | 15.3723 | 0 | 0 | 0 | 0 | 0 | 16.292 | 50.8038 | 0 | 0 | 13.6808 | 46.6987 | 0 | 11.5274 | 166.5455 | 0 | 0 | 38.322 | 128.2235 | 142.8476 | 0 | 0 | 0 | 0 | 0 | 0 | 0 | 0
4 | 7 | 1 | 0 | 0 | 0 | 0 | 0 | 0 | 0.62369 | 0.05856 | 0 | 0 | 0.45212 | 1.7685 | 0 | 0 | 0 | 0 | 0 | 0 | 0 | 2.9029
4 | 7 | 2 | 0 | 0 | 0 | 0 | 0 | 0 | 0.62369 | 0.05856 | 0 | 0 | 0 | 0.69979 | 0 | 0 | 0 | 0 | 0 | 0 | 0 | 1.382
4 | 7 | 3 | 0 | 0 | 0 | 0 | 0 | 0 | 0.62369 | 6.6147 | 0 | 0 | 0 | 0.77592 | 0 | 0 | 0 | 0 | 0 | 0 | 0 | 8.0143
4 | 7 | 4 | 0 | 0 | 0 | 0 | 0 | 0 | 0.62369 | 12.3431 | 0 | 0 | 0 | 0.77592 | 0 | 0 | 0 | 0 | 0 | 0 | 0 | 13.7427
4 | 7 | 5 | 0 | 0 | 0 | 0 | 0 | 0 | 0.62369 | 12.3431 | 0 | 0 | 0 | 0.69979 | 0 | 0 | 0 | 0 | 0 | 0 | 0 | 13.6666
4 | 7 | 6 | 3.6214 | 0 | 0 | 0 | 0 | 0 | 0.62369 | 12.3431 | 0 | 0 | 0 | 0.77592 | 0 | 0 | 0.44202 | 0 | 0 | 0.44202 | 0 | 17.3641
4 | 7 | 7 | 1.3266 | 0 | 0 | 0 | 0 | 0 | 0.75066 | 12.3431 | 0 | 0 | 0.20329 | 3.4463 | 0 | 2.2536 | 1.8893 | 0 | 0 | 1.8893 | 0 | 18.0699
4 | 7 | 8 | 1.1363 | 0 | 0 | 0 | 0 | 0 | 0.63999 | 0.05856 | 0 | 0 | 0.9749 | 3.5809 | 0 | 0 | 3.5419 | 0 | 0 | 3.5419 | 0 | 6.3907
4 | 7 | 9 | 0 | 0 | 0 | 0 | 0 | 0 | 0.63999 | 0.05856 | 0 | 0 | 0.7012 | 1.9901 | 0 | 0 | 4.9894 | 0 | 0 | 3.3898 | 1.5995 | 3.3898
4 | 7 | 10 | 0 | 0 | 0 | 0 | 0 | 0 | 0.62369 | 0.05856 | 0 | 0 | 1.5563 | 3.865 | 0 | 0 | 6.274 | 0 | 0 | 6.1035 | 0.17055 | 6.1035
4 | 7 | 11 | 0 | 0 | 0 | 0 | 0 | 0 | 0.63179 | 0.05856 | 0 | 0 | 0.52601 | 0.69979 | 0 | 0 | 7.212 | 0 | 0 | 1.9161 | 5.2959 | 1.9161
4 | 7 | 12 | 0 | 0 | 0 | 0 | 0 | 0 | 0.62369 | 0.05856 | 0 | 0 | 0.040062 | 0.77592 | 0 | 1.6123 | 5.6088 | 0 | 0 | 1.4982 | 4.1106 | 1.4982
4 | 7 | 13 | 0 | 0 | 0 | 0 | 0 | 0 | 0.75066 | 0.05856 | 0 | 0 | 0.19158 | 3.6161 | 0 | 0 | 3.4406 | 0 | 0 | 3.4406 | 0 | 4.6169
4 | 7 | 14 | 0 | 0 | 0 | 0 | 0 | 0 | 0.63179 | 0.05856 | 0 | 0 | 0.43882 | 0.69979 | 0 | 0 | 3.1081 | 0 | 0 | 1.829 | 1.2791 | 1.829
4 | 7 | 15 | 0 | 0 | 0 | 0 | 0 | 0 | 0.62369 | 0.05856 | 0 | 0 | 0.27878 | 0.77592 | 0 | 0 | 2.5768 | 0 | 0 | 1.7369 | 0.8399 | 1.7369
4 | 7 | 16 | 0 | 0 | 0 | 0 | 0 | 0 | 0.62369 | 0.05856 | 0 | 0 | 0 | 0.77592 | 0 | 0 | 1.7396 | 0 | 0 | 1.4582 | 0.28144 | 1.4582
4 | 7 | 17 | 0 | 0 | 0 | 0 | 0 | 0 | 0.63179 | 0.05856 | 0 | 0 | 0.32736 | 0.69979 | 0 | 0 | 1.2583 | 0 | 0 | 1.2583 | 0 | 1.7175
4 | 7 | 18 | 0 | 0 | 0 | 0 | 0 | 0 | 0.63179 | 0.05856 | 0 | 0 | 0.55005 | 2.9534 | 0 | 0 | 0.34396 | 0 | 0 | 0.34396 | 0 | 4.1938
4 | 7 | 19 | 0 | 0 | 0 | 0 | 0 | 0 | 0.86944 | 0.05856 | 0 | 0 | 0.63905 | 5.3377 | 0 | 0 | 0 | 0 | 0 | 0 | 0 | 6.9048
4 | 7 | 20 | 0 | 0 | 0 | 0 | 0 | 0 | 0.86944 | 0.05856 | 0 | 0 | 1.5292 | 1.8925 | 0 | 7.6615 | 0 | 0 | 0 | 0 | 0 | 4.3496
4 | 7 | 21 | 0 | 0 | 0 | 0 | 0 | 0 | 0.63179 | 0.05856 | 0 | 0 | 0.52493 | 2.0584 | 0 | 0 | 0 | 0 | 0 | 0 | 0 | 3.2737
4 | 7 | 22 | 0 | 0 | 0 | 0 | 0 | 0 | 0.63179 | 0.05856 | 0 | 0 | 1.4098 | 2.7757 | 0 | 0 | 0 | 0 | 0 | 0 | 0 | 4.8759
4 | 7 | 23 | 1.2518 | 0 | 0 | 0 | 0 | 0 | 0.86398 | 0.05856 | 0 | 0 | 1.6509 | 2.563 | 0 | 0 | 0 | 0 | 0 | 0 | 0 | 6.3881
4 | 7 | 24 | 0 | 0 | 0 | 0 | 0 | 0 | 0.88028 | 0.05856 | 0 | 0 | 1.6866 | 2.6967 | 0 | 0 | 0 | 0 | 0 | 0 | 0 | 5.3221 |  | 7.3361 | 0 | 0 | 0 | 0 | 0 | 16.292 | 57.0997 | 0 | 0 | 13.6808 | 46.6987 | 0 | 11.5274 | 42.4248 | 0 | 0 | 28.8477 | 13.577 | 141.1073 | 0 | 0 | 0 | 0 | 0 | 0 | 0 | 0
4 | 8 | 1 | 0 | 0 | 0 | 0 | 0 | 0 | 0.62369 | 0.05856 | 0 | 0 | 0 | 1.7685 | 0 | 0 | 0 | 0 | 0 | 0 | 0 | 2.4508
4 | 8 | 2 | 0 | 0 | 0 | 0 | 0 | 0 | 0.62369 | 2.4859 | 0 | 0 | 0 | 0.69979 | 0 | 0 | 0 | 0 | 0 | 0 | 0 | 3.8094
4 | 8 | 3 | 0 | 0 | 0 | 0 | 0 | 0 | 0.62369 | 13.2424 | 0 | 0 | 0 | 0.77592 | 0 | 0 | 0 | 0 | 0 | 0 | 0 | 14.642
4 | 8 | 4 | 0 | 0 | 0 | 0 | 0 | 0 | 0.62369 | 13.2424 | 0 | 0 | 0 | 0.77592 | 0 | 0 | 0 | 0 | 0 | 0 | 0 | 14.642
4 | 8 | 5 | 0 | 0 | 0 | 0 | 0 | 0 | 0.62369 | 13.2424 | 0 | 0 | 0 | 0.69979 | 0 | 0 | 0 | 0 | 0 | 0 | 0 | 14.5658
4 | 8 | 6 | 0 | 0 | 0 | 0 | 0 | 0 | 0.62369 | 13.2424 | 0 | 0 | 0 | 0.77592 | 0 | 0 | 0.34448 | 0 | 0 | 0.34448 | 0 | 14.642
4 | 8 | 7 | 0 | 0 | 0 | 0 | 0 | 0 | 0.62369 | 13.2424 | 0 | 0 | 0 | 0.77592 | 0 | 0 | 1.2592 | 0 | 0 | 1.2592 | 0 | 14.642
4 | 8 | 8 | 8.7892 | 0 | 0 | 0 | 0 | 0 | 0.63999 | 0.05856 | 0 | 0 | 0.28584 | 2.7074 | 0 | 0 | 2.2246 | 0 | 0 | 2.2246 | 0 | 12.481
4 | 8 | 9 | 3.475 | 0 | 0 | 0 | 0 | 0 | 0.76696 | 0.05856 | 0 | 0 | 1.1474 | 3.6132 | 0 | 1.5783 | 3.1194 | 0 | 0 | 3.1194 | 0 | 9.0611
4 | 8 | 10 | 0 | 0 | 0 | 0 | 0 | 0 | 0.63179 | 0.05856 | 0 | 0 | 2.0252 | 3.1935 | 0 | 0 | 5.8164 | 0 | 0 | 5.8164 | 0 | 5.9091
4 | 8 | 11 | 0 | 0 | 0 | 0 | 0 | 0 | 0.63999 | 0.05856 | 0 | 0 | 1.8526 | 3.0588 | 0 | 0 | 8.5763 | 0 | 0 | 5.61 | 2.9664 | 5.61
4 | 8 | 12 | 0 | 0 | 0 | 0 | 0 | 0 | 0.63179 | 0.05856 | 0 | 0 | 1.5682 | 3.0812 | 0 | 1.6123 | 13.4727 | 0 | 0 | 5.3398 | 8.1329 | 5.3398
4 | 8 | 13 | 0 | 0 | 0 | 0 | 0 | 0 | 0.75066 | 0.05856 | 0 | 0 | 1.342 | 3.6161 | 0 | 0 | 11.3988 | 0 | 0 | 5.7673 | 5.6316 | 5.7673
4 | 8 | 14 | 0 | 0 | 0 | 0 | 0 | 0 | 0.63179 | 0.05856 | 0 | 0 | 0.84072 | 0.69979 | 0 | 0 | 15.7715 | 0 | 0 | 2.2309 | 13.5407 | 2.2309
4 | 8 | 15 | 0 | 0 | 0 | 0 | 0 | 0 | 0.62369 | 0.05856 | 0 | 0 | 0 | 0.77592 | 0 | 0 | 8.1405 | 0 | 0 | 1.4582 | 6.6824 | 1.4582
4 | 8 | 16 | 0 | 0 | 0 | 0 | 0 | 0 | 0.62369 | 0.05856 | 0 | 0 | 0 | 0.77592 | 0 | 0 | 8.7577 | 0 | 0 | 1.4582 | 7.2995 | 1.4582
4 | 8 | 17 | 0 | 0 | 0 | 0 | 0 | 0 | 0.63999 | 0.05856 | 0 | 0 | 0.71995 | 5.3221 | 0 | 0 | 5.3168 | 0 | 0 | 5.3168 | 0 | 6.7406
4 | 8 | 18 | 0 | 0 | 0 | 0 | 0 | 0 | 0.86944 | 0.05856 | 0 | 0 | 1.2806 | 5.0625 | 0 | 0 | 0.42342 | 0 | 0 | 0.42342 | 0 | 7.2712
4 | 8 | 19 | 0 | 0 | 0 | 0 | 0 | 0 | 0.86944 | 0.05856 | 0 | 0 | 1.4712 | 4.3686 | 0 | 7.6615 | 0 | 0 | 0 | 0 | 0 | 6.7678
4 | 8 | 20 | 0 | 0 | 0 | 0 | 0 | 0 | 0.62369 | 0.05856 | 0 | 0 | 0.25912 | 2.0067 | 0 | 0 | 0 | 0 | 0 | 0 | 0 | 2.948
4 | 8 | 21 | 0 | 0 | 0 | 0 | 0 | 0 | 0.63179 | 0.05856 | 0 | 0 | 1.3193 | 2.1374 | 0 | 0 | 0 | 0 | 0 | 0 | 0 | 4.1471
4 | 8 | 22 | 0 | 0 | 0 | 0 | 0 | 0 | 0.86398 | 0.05856 | 0 | 0 | 1.5393 | 3.3818 | 0 | 0 | 0 | 0 | 0 | 0 | 0 | 5.8436
4 | 8 | 23 | 0 | 0 | 0 | 0 | 0 | 0 | 0.87208 | 0.05856 | 0 | 0 | 1.6509 | 2.9368 | 0 | 0 | 0 | 0 | 0 | 0 | 0 | 5.5183
4 | 8 | 24 | 0 | 0 | 0 | 0 | 0 | 0 | 0.74793 | 0.05856 | 0 | 0 | 1.3374 | 1.7685 | 0 | 0 | 0 | 0 | 0 | 0 | 0 | 3.9124 |  | 12.2642 | 0 | 0 | 0 | 0 | 0 | 16.4245 | 69.7518 | 0 | 0 | 18.6398 | 54.778 | 0 | 10.8521 | 84.6219 | 0 | 0 | 40.3685 | 44.2534 | 171.8582 | 0 | 0 | 0 | 0 | 0 | 0 | 0 | 0
4 | 9 | 1 | 0 | 0 | 0 | 0 | 0 | 0 | 0.62369 | 0.23022 | 0 | 0 | 0 | 1.7685 | 0 | 0 | 0 | 0 | 0 | 0 | 0 | 2.6224
4 | 9 | 2 | 0 | 0 | 0 | 0 | 0 | 0 | 0.62369 | 9.8334 | 0 | 0 | 0 | 0.69979 | 0 | 0 | 0 | 0 | 0 | 0 | 0 | 11.1569
4 | 9 | 3 | 0 | 0 | 0 | 0 | 0 | 0 | 0.62369 | 12.5168 | 0 | 0 | 0 | 0.77592 | 0 | 0 | 0 | 0 | 0 | 0 | 0 | 13.9164
4 | 9 | 4 | 0 | 0 | 0 | 0 | 0 | 0 | 0.62369 | 12.5168 | 0 | 0 | 0 | 0.77592 | 0 | 0 | 0 | 0 | 0 | 0 | 0 | 13.9164
4 | 9 | 5 | 0 | 0 | 0 | 0 | 0 | 0 | 0.62369 | 12.5168 | 0 | 0 | 0 | 0.69979 | 0 | 0 | 0 | 0 | 0 | 0 | 0 | 13.8403
4 | 9 | 6 | 0 | 0 | 0 | 0 | 0 | 0 | 0.62369 | 12.5168 | 0 | 0 | 0 | 0.77592 | 0 | 0 | 0.86103 | 0 | 0 | 0.86103 | 0 | 13.9164
4 | 9 | 7 | 0 | 0 | 0 | 0 | 0 | 0 | 0.62369 | 12.5168 | 0 | 0 | 0 | 0.77592 | 0 | 0 | 6.1229 | 0 | 0 | 6.1229 | 0 | 13.9164
4 | 9 | 8 | 5.2162 | 0 | 0 | 0 | 0 | 0 | 0.63999 | 0.05856 | 0 | 0 | 0.28584 | 2.7074 | 0 | 0 | 13.971 | 0 | 0 | 8.908 | 5.063 | 8.908
4 | 9 | 9 | 1.6024 | 0 | 0 | 0 | 0 | 0 | 0.76696 | 0.05856 | 0 | 0 | 1.1474 | 3.6132 | 0 | 1.5783 | 19.5746 | 0 | 0 | 7.1885 | 12.3862 | 7.1885
4 | 9 | 10 | 0 | 0 | 0 | 0 | 0 | 0 | 0.63179 | 0.05856 | 0 | 0 | 2.0252 | 3.1935 | 0 | 0 | 23.5882 | 0 | 0 | 5.9091 | 17.6791 | 5.9091
4 | 9 | 11 | 0 | 0 | 0 | 0 | 0 | 0 | 0.63999 | 0.05856 | 0 | 0 | 1.8526 | 3.0588 | 0 | 0 | 25.8625 | 0 | 0 | 5.61 | 20.2525 | 5.61
4 | 9 | 12 | 0 | 0 | 0 | 0 | 0 | 0 | 0.63179 | 0.05856 | 0 | 0 | 1.5682 | 3.0812 | 0 | 1.6123 | 26.6725 | 0 | 0 | 5.3398 | 21.3328 | 5.3398
4 | 9 | 13 | 0 | 0 | 0 | 0 | 0 | 0 | 0.75066 | 0.05856 | 0 | 0 | 1.342 | 3.6161 | 0 | 0 | 25.7639 | 0 | 0 | 5.7673 | 19.9966 | 5.7673
4 | 9 | 14 | 0 | 0 | 0 | 0 | 0 | 0 | 0.63179 | 0.05856 | 0 | 0 | 0.84072 | 0.69979 | 0 | 0 | 23.0981 | 0 | 0 | 2.2309 | 20.8672 | 2.2309
4 | 9 | 15 | 0 | 0 | 0 | 0 | 0 | 0 | 0.62369 | 0.05856 | 0 | 0 | 0 | 0.77592 | 0 | 0 | 18.9753 | 0 | 0 | 1.4582 | 17.5171 | 1.4582
4 | 9 | 16 | 0 | 0 | 0 | 0 | 0 | 0 | 0.62369 | 0.05856 | 0 | 0 | 0 | 0.77592 | 0 | 0 | 12.6212 | 0 | 0 | 1.4582 | 11.163 | 1.4582
4 | 9 | 17 | 0 | 0 | 0 | 0 | 0 | 0 | 0.63999 | 0.05856 | 0 | 0 | 0.71995 | 5.3221 | 0 | 0 | 3.3089 | 0 | 0 | 3.3089 | 0 | 6.7406
4 | 9 | 18 | 0 | 0 | 0 | 0 | 0 | 0 | 0.86944 | 0.05856 | 0 | 0 | 1.2806 | 5.0625 | 0 | 0 | 0.59491 | 0 | 0 | 0.59491 | 0 | 7.2712
4 | 9 | 19 | 0 | 0 | 0 | 0 | 0 | 0 | 0.86944 | 0.05856 | 0 | 0 | 1.4712 | 4.3686 | 0 | 7.6615 | 0 | 0 | 0 | 0 | 0 | 6.7678
4 | 9 | 20 | 0 | 0 | 0 | 0 | 0 | 0 | 0.62369 | 0.05856 | 0 | 0 | 0.25912 | 2.0067 | 0 | 0 | 0 | 0 | 0 | 0 | 0 | 2.948
4 | 9 | 21 | 0 | 0 | 0 | 0 | 0 | 0 | 0.63179 | 0.05856 | 0 | 0 | 1.3193 | 2.1374 | 0 | 0 | 0 | 0 | 0 | 0 | 0 | 4.1471
4 | 9 | 22 | 0 | 0 | 0 | 0 | 0 | 0 | 0.86398 | 0.05856 | 0 | 0 | 1.5393 | 3.3818 | 0 | 0 | 0 | 0 | 0 | 0 | 0 | 5.8436
4 | 9 | 23 | 0 | 0 | 0 | 0 | 0 | 0 | 0.87208 | 0.05856 | 0 | 0 | 1.6509 | 2.9368 | 0 | 0 | 0 | 0 | 0 | 0 | 0 | 5.5183
4 | 9 | 24 | 0 | 0 | 0 | 0 | 0 | 0 | 0.74793 | 0.05856 | 0 | 0 | 1.3374 | 1.7685 | 0 | 0 | 0 | 0 | 0 | 0 | 0 | 3.9124 |  | 6.8186 | 0 | 0 | 0 | 0 | 0 | 16.4245 | 73.643 | 0 | 0 | 18.6398 | 54.778 | 0 | 10.8521 | 201.015 | 0 | 0 | 54.7574 | 146.2576 | 170.3038 | 0 | 0 | 0 | 0 | 0 | 0 | 0 | 0
4 | 10 | 1 | 0 | 0 | 0 | 0 | 0 | 0 | 0.62369 | 0.05856 | 0 | 0 | 0.45212 | 1.7685 | 0 | 0 | 0 | 0 | 0 | 0 | 0 | 2.9029
4 | 10 | 2 | 0 | 0 | 0 | 0 | 0 | 0 | 0.62369 | 0.05856 | 0 | 0 | 0 | 0.69979 | 0 | 0 | 0 | 0 | 0 | 0 | 0 | 1.382
4 | 10 | 3 | 0 | 0 | 0 | 0 | 0 | 0 | 0.62369 | 3.838 | 0 | 0 | 0 | 0.77592 | 0 | 0 | 0 | 0 | 0 | 0 | 0 | 5.2376
4 | 10 | 4 | 0 | 0 | 0 | 0 | 0 | 0 | 0.62369 | 11.8721 | 0 | 0 | 0 | 0.77592 | 0 | 0 | 0 | 0 | 0 | 0 | 0 | 13.2717
4 | 10 | 5 | 0 | 0 | 0 | 0 | 0 | 0 | 0.62369 | 11.8721 | 0 | 0 | 0 | 0.69979 | 0 | 0 | 0 | 0 | 0 | 0 | 0 | 13.1955
4 | 10 | 6 | 1.2179 | 0 | 0 | 0 | 0 | 0 | 0.62369 | 11.8721 | 0 | 0 | 0 | 0.77592 | 0 | 0 | 0.62234 | 0 | 0 | 0.62234 | 0 | 14.4895
4 | 10 | 7 | 0 | 0 | 0 | 0 | 0 | 0 | 0.75066 | 11.8721 | 0 | 0 | 0.20329 | 3.4463 | 0 | 2.2536 | 2.4101 | 0 | 0 | 2.4101 | 0 | 16.2723
4 | 10 | 8 | 0 | 0 | 0 | 0 | 0 | 0 | 0.63999 | 0.05856 | 0 | 0 | 0.9749 | 3.5809 | 0 | 0 | 4.3792 | 0 | 0 | 4.3792 | 0 | 5.2544
4 | 10 | 9 | 0 | 0 | 0 | 0 | 0 | 0 | 0.63999 | 0.05856 | 0 | 0 | 0.7012 | 1.9901 | 0 | 0 | 7.2582 | 0 | 0 | 3.3898 | 3.8684 | 3.3898
4 | 10 | 10 | 0 | 0 | 0 | 0 | 0 | 0 | 0.62369 | 0.05856 | 0 | 0 | 1.5563 | 3.865 | 0 | 0 | 19.0647 | 0 | 0 | 6.1035 | 12.9612 | 6.1035
4 | 10 | 11 | 0 | 0 | 0 | 0 | 0 | 0 | 0.63179 | 0.05856 | 0 | 0 | 0.52601 | 0.69979 | 0 | 0 | 11.4583 | 0 | 0 | 1.9161 | 9.5421 | 1.9161
4 | 10 | 12 | 0 | 0 | 0 | 0 | 0 | 0 | 0.62369 | 0.05856 | 0 | 0 | 0.040062 | 0.77592 | 0 | 1.6123 | 15.104 | 0 | 0 | 1.4982 | 13.6058 | 1.4982
4 | 10 | 13 | 0 | 0 | 0 | 0 | 0 | 0 | 0.75066 | 0.05856 | 0 | 0 | 0.19158 | 3.6161 | 0 | 0 | 14.4871 | 0 | 0 | 4.6169 | 9.8702 | 4.6169
4 | 10 | 14 | 0 | 0 | 0 | 0 | 0 | 0 | 0.63179 | 0.05856 | 0 | 0 | 0.43882 | 0.69979 | 0 | 0 | 7.4495 | 0 | 0 | 1.829 | 5.6205 | 1.829
4 | 10 | 15 | 0 | 0 | 0 | 0 | 0 | 0 | 0.62369 | 0.05856 | 0 | 0 | 0.27878 | 0.77592 | 0 | 0 | 5.9034 | 0 | 0 | 1.7369 | 4.1664 | 1.7369
4 | 10 | 16 | 0 | 0 | 0 | 0 | 0 | 0 | 0.62369 | 0.05856 | 0 | 0 | 0 | 0.77592 | 0 | 0 | 10.7672 | 0 | 0 | 1.4582 | 9.3091 | 1.4582
4 | 10 | 17 | 0 | 0 | 0 | 0 | 0 | 0 | 0.63179 | 0.05856 | 0 | 0 | 0.32736 | 0.69979 | 0 | 0 | 2.755 | 0 | 0 | 1.7175 | 1.0375 | 1.7175
4 | 10 | 18 | 0 | 0 | 0 | 0 | 0 | 0 | 0.63179 | 0.05856 | 0 | 0 | 0.55005 | 2.9534 | 0 | 0 | 0.49918 | 0 | 0 | 0.49918 | 0 | 4.1938
4 | 10 | 19 | 0 | 0 | 0 | 0 | 0 | 0 | 0.86944 | 0.05856 | 0 | 0 | 0.63905 | 5.3377 | 0 | 0 | 0 | 0 | 0 | 0 | 0 | 6.9048
4 | 10 | 20 | 0 | 0 | 0 | 0 | 0 | 0 | 0.86944 | 0.05856 | 0 | 0 | 1.5292 | 1.8925 | 0 | 7.6615 | 0 | 0 | 0 | 0 | 0 | 4.3496
4 | 10 | 21 | 0 | 0 | 0 | 0 | 0 | 0 | 0.63179 | 0.05856 | 0 | 0 | 0.52493 | 2.0584 | 0 | 0 | 0 | 0 | 0 | 0 | 0 | 3.2737
4 | 10 | 22 | 0 | 0 | 0 | 0 | 0 | 0 | 0.63179 | 0.05856 | 0 | 0 | 1.4098 | 2.7757 | 0 | 0 | 0 | 0 | 0 | 0 | 0 | 4.8759
4 | 10 | 23 | 0 | 0 | 0 | 0 | 0 | 0 | 0.86398 | 0.05856 | 0 | 0 | 1.6509 | 2.563 | 0 | 0 | 0 | 0 | 0 | 0 | 0 | 5.1364
4 | 10 | 24 | 0 | 0 | 0 | 0 | 0 | 0 | 0.88028 | 0.05856 | 0 | 0 | 1.6866 | 2.6967 | 0 | 0 | 0 | 0 | 0 | 0 | 0 | 5.3221 |  | 1.2179 | 0 | 0 | 0 | 0 | 0 | 16.292 | 52.4389 | 0 | 0 | 13.6808 | 46.6987 | 0 | 11.5274 | 102.1581 | 0 | 0 | 32.1769 | 69.9812 | 130.3283 | 0 | 0 | 0 | 0 | 0 | 0 | 0 | 0
4 | 11 | 1 | 0 | 0 | 0 | 0 | 0 | 0 | 0.62369 | 0.05856 | 0 | 0 | 0.45212 | 1.7685 | 0 | 0 | 0 | 0 | 0 | 0 | 0 | 2.9029
4 | 11 | 2 | 0 | 0 | 0 | 0 | 0 | 0 | 0.62369 | 0.05856 | 0 | 0 | 0 | 0.69979 | 0 | 0 | 0 | 0 | 0 | 0 | 0 | 1.382
4 | 11 | 3 | 0 | 0 | 0 | 0 | 0 | 0 | 0.62369 | 0.05856 | 0 | 0 | 0 | 0.77592 | 0 | 0 | 0 | 0 | 0 | 0 | 0 | 1.4582
4 | 11 | 4 | 0 | 0 | 0 | 0 | 0 | 0 | 0.62369 | 7.4371 | 0 | 0 | 0 | 0.77592 | 0 | 0 | 0 | 0 | 0 | 0 | 0 | 8.8367
4 | 11 | 5 | 0 | 0 | 0 | 0 | 0 | 0 | 0.62369 | 12.1742 | 0 | 0 | 0 | 0.69979 | 0 | 0 | 0 | 0 | 0 | 0 | 0 | 13.4977
4 | 11 | 6 | 3.795 | 0 | 0 | 0 | 0 | 0 | 0.62369 | 12.1742 | 0 | 0 | 0 | 0.77592 | 0 | 0 | 0.83824 | 0 | 0 | 0.83824 | 0 | 17.3688
4 | 11 | 7 | 1.4511 | 0 | 0 | 0 | 0 | 0 | 0.75066 | 12.1742 | 0 | 0 | 0.20329 | 3.4463 | 0 | 2.2536 | 5.3906 | 0 | 0 | 5.3906 | 0 | 18.0255
4 | 11 | 8 | 1.3306 | 0 | 0 | 0 | 0 | 0 | 0.63999 | 0.05856 | 0 | 0 | 0.9749 | 3.5809 | 0 | 0 | 13.9782 | 0 | 0 | 6.585 | 7.3932 | 6.585
4 | 11 | 9 | 1.0866 | 0 | 0 | 0 | 0 | 0 | 0.63999 | 0.05856 | 0 | 0 | 0.7012 | 1.9901 | 0 | 0 | 19.3966 | 0 | 0 | 4.4764 | 14.9203 | 4.4764
4 | 11 | 10 | 0 | 0 | 0 | 0 | 0 | 0 | 0.62369 | 0.05856 | 0 | 0 | 1.5563 | 3.865 | 0 | 0 | 23.2971 | 0 | 0 | 6.1035 | 17.1936 | 6.1035
4 | 11 | 11 | 0 | 0 | 0 | 0 | 0 | 0 | 0.63179 | 0.05856 | 0 | 0 | 0.52601 | 0.69979 | 0 | 0 | 25.2486 | 0 | 0 | 1.9161 | 23.3325 | 1.9161
4 | 11 | 12 | 0 | 0 | 0 | 0 | 0 | 0 | 0.62369 | 0.05856 | 0 | 0 | 0.040062 | 0.77592 | 0 | 1.6123 | 25.9421 | 0 | 0 | 1.4982 | 24.4439 | 1.4982
4 | 11 | 13 | 0 | 0 | 0 | 0 | 0 | 0 | 0.75066 | 0.05856 | 0 | 0 | 0.19158 | 3.6161 | 0 | 0 | 19.1765 | 0 | 0 | 4.6169 | 14.5596 | 4.6169
4 | 11 | 14 | 0 | 0 | 0 | 0 | 0 | 0 | 0.63179 | 0.05856 | 0 | 0 | 0.43882 | 0.69979 | 0 | 0 | 22.4243 | 0 | 0 | 1.829 | 20.5953 | 1.829
4 | 11 | 15 | 0 | 0 | 0 | 0 | 0 | 0 | 0.62369 | 0.05856 | 0 | 0 | 0.27878 | 0.77592 | 0 | 0 | 17.3584 | 0 | 0 | 1.7369 | 15.6215 | 1.7369
4 | 11 | 16 | 0 | 0 | 0 | 0 | 0 | 0 | 0.62369 | 0.05856 | 0 | 0 | 0 | 0.77592 | 0 | 0 | 12.9753 | 0 | 0 | 1.4582 | 11.5171 | 1.4582
4 | 11 | 17 | 0 | 0 | 0 | 0 | 0 | 0 | 0.63179 | 0.05856 | 0 | 0 | 0.32736 | 0.69979 | 0 | 0 | 4.4548 | 0 | 0 | 1.7175 | 2.7373 | 1.7175
4 | 11 | 18 | 2.8251 | 0 | 0 | 0 | 0 | 0 | 0.63179 | 0.05856 | 0 | 0 | 0.55005 | 2.9534 | 0 | 0 | 0.57996 | 0 | 0 | 0.57996 | 0 | 7.0189
4 | 11 | 19 | 1.4817 | 0 | 0 | 0 | 0 | 0 | 0.86944 | 0.05856 | 0 | 0 | 0.63905 | 5.3377 | 0 | 0 | 0 | 0 | 0 | 0 | 0 | 8.3865
4 | 11 | 20 | 2.9104 | 0 | 0 | 0 | 0 | 0 | 0.86944 | 0.05856 | 0 | 0 | 1.5292 | 1.8925 | 0 | 7.6615 | 0 | 0 | 0 | 0 | 0 | 7.26
4 | 11 | 21 | 3.3902 | 0 | 0 | 0 | 0 | 0 | 0.63179 | 0.05856 | 0 | 0 | 0.52493 | 2.0584 | 0 | 0 | 0 | 0 | 0 | 0 | 0 | 6.6638
4 | 11 | 22 | 5.3717 | 0 | 0 | 0 | 0 | 0 | 0.63179 | 0.05856 | 0 | 0 | 1.4098 | 2.7757 | 0 | 0 | 0 | 0 | 0 | 0 | 0 | 10.2476
4 | 11 | 23 | 4.0351 | 0 | 0 | 0 | 0 | 0 | 0.86398 | 0.05856 | 0 | 0 | 1.6509 | 2.563 | 0 | 0 | 0 | 0 | 0 | 0 | 0 | 9.1715
4 | 11 | 24 | 0 | 0 | 0 | 0 | 0 | 0 | 0.88028 | 0.05856 | 0 | 0 | 1.6866 | 2.6967 | 0 | 0 | 0 | 0 | 0 | 0 | 0 | 5.3221 |  | 27.6775 | 0 | 0 | 0 | 0 | 0 | 16.292 | 45.1309 | 0 | 0 | 13.6808 | 46.6987 | 0 | 11.5274 | 191.0606 | 0 | 0 | 38.7465 | 152.3141 | 149.4799 | 0 | 0 | 0 | 0 | 0 | 0 | 0 | 0
4 | 12 | 1 | 0 | 0 | 0 | 0 | 0 | 0 | 0.62369 | 0.05856 | 0 | 0 | 0.45212 | 1.7685 | 0 | 0 | 0 | 0 | 0 | 0 | 0 | 2.9029
4 | 12 | 2 | 0 | 0 | 0 | 0 | 0 | 0 | 0.62369 | 0.05856 | 0 | 0 | 0 | 0.69979 | 0 | 0 | 0 | 0 | 0 | 0 | 0 | 1.382
4 | 12 | 3 | 0 | 0 | 0 | 0 | 0 | 0 | 0.62369 | 5.4451 | 0 | 0 | 0 | 0.77592 | 0 | 0 | 0 | 0 | 0 | 0 | 0 | 6.8447
4 | 12 | 4 | 0 | 0 | 0 | 0 | 0 | 0 | 0.62369 | 13.4089 | 0 | 0 | 0 | 0.77592 | 0 | 0 | 0 | 0 | 0 | 0 | 0 | 14.8085
4 | 12 | 5 | 0 | 0 | 0 | 0 | 0 | 0 | 0.62369 | 13.4089 | 0 | 0 | 0 | 0.69979 | 0 | 0 | 0 | 0 | 0 | 0 | 0 | 14.7324
4 | 12 | 6 | 14.1628 | 0 | 0 | 0 | 0 | 0 | 0.62369 | 13.4089 | 0 | 0 | 0 | 0.77592 | 0 | 0 | 0.81609 | 0 | 0 | 0.81609 | 0 | 28.9713
4 | 12 | 7 | 4.2246 | 0 | 0 | 0 | 0 | 0 | 0.75066 | 13.4089 | 0 | 0 | 0.20329 | 3.4463 | 0 | 2.2536 | 6.9303 | 0 | 0 | 6.9303 | 0 | 22.0337
4 | 12 | 8 | 3.5813 | 0 | 0 | 0 | 0 | 0 | 0.63999 | 0.05856 | 0 | 0 | 0.9749 | 3.5809 | 0 | 0 | 12.4189 | 0 | 0 | 8.8357 | 3.5832 | 8.8357
4 | 12 | 9 | 1.5291 | 0 | 0 | 0 | 0 | 0 | 0.63999 | 0.05856 | 0 | 0 | 0.7012 | 1.9901 | 0 | 0 | 17.3378 | 0 | 0 | 4.9189 | 12.4189 | 4.9189
4 | 12 | 10 | 0 | 0 | 0 | 0 | 0 | 0 | 0.62369 | 0.05856 | 0 | 0 | 1.5563 | 3.865 | 0 | 0 | 20.9837 | 0 | 0 | 6.1035 | 14.8802 | 6.1035
4 | 12 | 11 | 0 | 0 | 0 | 0 | 0 | 0 | 0.63179 | 0.05856 | 0 | 0 | 0.52601 | 0.69979 | 0 | 0 | 24.5872 | 0 | 0 | 1.9161 | 22.6711 | 1.9161
4 | 12 | 12 | 0 | 0 | 0 | 0 | 0 | 0 | 0.62369 | 0.05856 | 0 | 0 | 0.040062 | 0.77592 | 0 | 1.6123 | 19.088 | 0 | 0 | 1.4982 | 17.5897 | 1.4982
4 | 12 | 13 | 0 | 0 | 0 | 0 | 0 | 0 | 0.75066 | 0.05856 | 0 | 0 | 0.19158 | 3.6161 | 0 | 0 | 18.4503 | 0 | 0 | 4.6169 | 13.8334 | 4.6169
4 | 12 | 14 | 0 | 0 | 0 | 0 | 0 | 0 | 0.63179 | 0.05856 | 0 | 0 | 0.43882 | 0.69979 | 0 | 0 | 14.1106 | 0 | 0 | 1.829 | 12.2816 | 1.829
4 | 12 | 15 | 0 | 0 | 0 | 0 | 0 | 0 | 0.62369 | 0.05856 | 0 | 0 | 0.27878 | 0.77592 | 0 | 0 | 8.3946 | 0 | 0 | 1.7369 | 6.6576 | 1.7369
4 | 12 | 16 | 0 | 0 | 0 | 0 | 0 | 0 | 0.62369 | 0.05856 | 0 | 0 | 0 | 0.77592 | 0 | 0 | 5.1209 | 0 | 0 | 1.4582 | 3.6627 | 1.4582
4 | 12 | 17 | 1.3523 | 0 | 0 | 0 | 0 | 0 | 0.63179 | 0.05856 | 0 | 0 | 0.32736 | 0.69979 | 0 | 0 | 2.8582 | 0 | 0 | 2.8582 | 0 | 3.0698
4 | 12 | 18 | 4.6482 | 0 | 0 | 0 | 0 | 0 | 0.63179 | 0.05856 | 0 | 0 | 0.55005 | 2.9534 | 0 | 0 | 0.58289 | 0 | 0 | 0.58289 | 0 | 8.842
4 | 12 | 19 | 3.8303 | 0 | 0 | 0 | 0 | 0 | 0.86944 | 0.05856 | 0 | 0 | 0.63905 | 5.3377 | 0 | 0 | 0 | 0 | 0 | 0 | 0 | 10.7351
4 | 12 | 20 | 5.0866 | 0 | 0 | 0 | 0 | 0 | 0.86944 | 0.05856 | 0 | 0 | 1.5292 | 1.8925 | 0 | 7.6615 | 0 | 0 | 0 | 0 | 0 | 9.4362
4 | 12 | 21 | 5.9809 | 0 | 0 | 0 | 0 | 0 | 0.63179 | 0.05856 | 0 | 0 | 0.52493 | 2.0584 | 0 | 0 | 0 | 0 | 0 | 0 | 0 | 9.2546
4 | 12 | 22 | 7.9677 | 0 | 0 | 0 | 0 | 0 | 0.63179 | 0.05856 | 0 | 0 | 1.4098 | 2.7757 | 0 | 0 | 0 | 0 | 0 | 0 | 0 | 12.8436
4 | 12 | 23 | 6.0731 | 0 | 0 | 0 | 0 | 0 | 0.86398 | 0.05856 | 0 | 0 | 1.6509 | 2.563 | 0 | 0 | 0 | 0 | 0 | 0 | 0 | 11.2094
4 | 12 | 24 | 0 | 0 | 0 | 0 | 0 | 0 | 0.88028 | 0.05856 | 0 | 0 | 1.6866 | 2.6967 | 0 | 0 | 0 | 0 | 0 | 0 | 0 | 5.3221 |  | 58.437 | 0 | 0 | 0 | 0 | 0 | 16.292 | 60.1933 | 0 | 0 | 13.6808 | 46.6987 | 0 | 11.5274 | 151.6794 | 0 | 0 | 44.1009 | 107.5785 | 195.3019 | 0 | 0 | 0 | 0 | 0 | 0 | 0 | 0
4 | 13 | 1 | 0 | 0 | 0 | 0 | 0 | 0 | 0.62369 | 0.05856 | 0 | 0 | 0.45212 | 1.7685 | 0 | 0 | 0 | 0 | 0 | 0 | 0 | 2.9029
4 | 13 | 2 | 0 | 0 | 0 | 0 | 0 | 0 | 0.62369 | 0.05856 | 0 | 0 | 0 | 0.69979 | 0 | 0 | 0 | 0 | 0 | 0 | 0 | 1.382
4 | 13 | 3 | 0 | 0 | 0 | 0 | 0 | 0 | 0.62369 | 6.39 | 0 | 0 | 0 | 0.77592 | 0 | 0 | 0 | 0 | 0 | 0 | 0 | 7.7896
4 | 13 | 4 | 0 | 0 | 0 | 0 | 0 | 0 | 0.62369 | 13.7266 | 0 | 0 | 0 | 0.77592 | 0 | 0 | 0 | 0 | 0 | 0 | 0 | 15.1262
4 | 13 | 5 | 0 | 0 | 0 | 0 | 0 | 0 | 0.62369 | 13.7266 | 0 | 0 | 0 | 0.69979 | 0 | 0 | 0 | 0 | 0 | 0 | 0 | 15.0501
4 | 13 | 6 | 21.2194 | 0 | 0 | 0 | 0 | 0 | 0.62369 | 13.7266 | 0 | 0 | 0 | 0.77592 | 0 | 0 | 0.51746 | 0 | 0 | 0.51746 | 0 | 36.3456
4 | 13 | 7 | 4.5669 | 0 | 0 | 0 | 0 | 0 | 0.75066 | 13.7266 | 0 | 0 | 0.20329 | 3.4463 | 0 | 2.2536 | 1.9647 | 0 | 0 | 1.9647 | 0 | 22.6937
4 | 13 | 8 | 2.5152 | 0 | 0 | 0 | 0 | 0 | 0.63999 | 0.05856 | 0 | 0 | 0.9749 | 3.5809 | 0 | 0 | 3.5172 | 0 | 0 | 3.5172 | 0 | 7.7696
4 | 13 | 9 | 1.3289 | 0 | 0 | 0 | 0 | 0 | 0.63999 | 0.05856 | 0 | 0 | 0.7012 | 1.9901 | 0 | 0 | 3.7011 | 0 | 0 | 3.7011 | 0 | 4.7187
4 | 13 | 10 | 0 | 0 | 0 | 0 | 0 | 0 | 0.62369 | 0.05856 | 0 | 0 | 1.5563 | 3.865 | 0 | 0 | 4.8216 | 0 | 0 | 4.8216 | 0 | 6.1035
4 | 13 | 11 | 0 | 0 | 0 | 0 | 0 | 0 | 0.63179 | 0.05856 | 0 | 0 | 0.52601 | 0.69979 | 0 | 0 | 5.2157 | 0 | 0 | 1.9161 | 3.2996 | 1.9161
4 | 13 | 12 | 0 | 0 | 0 | 0 | 0 | 0 | 0.62369 | 0.05856 | 0 | 0 | 0.040062 | 0.77592 | 0 | 1.6123 | 3.5104 | 0 | 0 | 1.4982 | 2.0122 | 1.4982
4 | 13 | 13 | 0 | 0 | 0 | 0 | 0 | 0 | 0.75066 | 0.05856 | 0 | 0 | 0.19158 | 3.6161 | 0 | 0 | 3.43 | 0 | 0 | 3.43 | 0 | 4.6169
4 | 13 | 14 | 0 | 0 | 0 | 0 | 0 | 0 | 0.63179 | 0.05856 | 0 | 0 | 0.43882 | 0.69979 | 0 | 0 | 3.0368 | 0 | 0 | 1.829 | 1.2078 | 1.829
4 | 13 | 15 | 0 | 0 | 0 | 0 | 0 | 0 | 0.62369 | 0.05856 | 0 | 0 | 0.27878 | 0.77592 | 0 | 0 | 2.5447 | 0 | 0 | 1.7369 | 0.8078 | 1.7369
4 | 13 | 16 | 0 | 0 | 0 | 0 | 0 | 0 | 0.62369 | 0.05856 | 0 | 0 | 0 | 0.77592 | 0 | 0 | 1.774 | 0 | 0 | 1.4582 | 0.31588 | 1.4582
4 | 13 | 17 | 0 | 0 | 0 | 0 | 0 | 0 | 0.63179 | 0.05856 | 0 | 0 | 0.32736 | 0.69979 | 0 | 0 | 0.95767 | 0 | 0 | 0.95767 | 0 | 1.7175
4 | 13 | 18 | 3.4769 | 0 | 0 | 0 | 0 | 0 | 0.63179 | 0.05856 | 0 | 0 | 0.55005 | 2.9534 | 0 | 0 | 0.24964 | 0 | 0 | 0.24964 | 0 | 7.6707
4 | 13 | 19 | 2.3889 | 0 | 0 | 0 | 0 | 0 | 0.86944 | 0.05856 | 0 | 0 | 0.63905 | 5.3377 | 0 | 0 | 0 | 0 | 0 | 0 | 0 | 9.2937
4 | 13 | 20 | 3.9019 | 0 | 0 | 0 | 0 | 0 | 0.86944 | 0.05856 | 0 | 0 | 1.5292 | 1.8925 | 0 | 7.6615 | 0 | 0 | 0 | 0 | 0 | 8.2515
4 | 13 | 21 | 4.7863 | 0 | 0 | 0 | 0 | 0 | 0.63179 | 0.05856 | 0 | 0 | 0.52493 | 2.0584 | 0 | 0 | 0 | 0 | 0 | 0 | 0 | 8.0599
4 | 13 | 22 | 6.8975 | 0 | 0 | 0 | 0 | 0 | 0.63179 | 0.05856 | 0 | 0 | 1.4098 | 2.7757 | 0 | 0 | 0 | 0 | 0 | 0 | 0 | 11.7734
4 | 13 | 23 | 5.4805 | 0 | 0 | 0 | 0 | 0 | 0.86398 | 0.05856 | 0 | 0 | 1.6509 | 2.563 | 0 | 0 | 0 | 0 | 0 | 0 | 0 | 10.6168
4 | 13 | 24 | 0 | 0 | 0 | 0 | 0 | 0 | 0.88028 | 0.05856 | 0 | 0 | 1.6866 | 2.6967 | 0 | 0 | 0 | 0 | 0 | 0 | 0 | 5.3221 |  | 56.5624 | 0 | 0 | 0 | 0 | 0 | 16.292 | 62.409 | 0 | 0 | 13.6808 | 46.6987 | 0 | 11.5274 | 35.241 | 0 | 0 | 27.5978 | 7.6432 | 195.6429 | 0 | 0 | 0 | 0 | 0 | 0 | 0 | 0
4 | 14 | 1 | 0 | 0 | 0 | 0 | 0 | 0 | 0.62369 | 0.05856 | 0 | 0 | 0.45212 | 1.7685 | 0 | 0 | 0 | 0 | 0 | 0 | 0 | 2.9029
4 | 14 | 2 | 0 | 0 | 0 | 0 | 0 | 0 | 0.62369 | 0.05856 | 0 | 0 | 0 | 0.69979 | 0 | 0 | 0 | 0 | 0 | 0 | 0 | 1.382
4 | 14 | 3 | 0 | 0 | 0 | 0 | 0 | 0 | 0.62369 | 7.1801 | 0 | 0 | 0 | 0.77592 | 0 | 0 | 0 | 0 | 0 | 0 | 0 | 8.5798
4 | 14 | 4 | 0 | 0 | 0 | 0 | 0 | 0 | 0.62369 | 14.2549 | 0 | 0 | 0 | 0.77592 | 0 | 0 | 0 | 0 | 0 | 0 | 0 | 15.6545
4 | 14 | 5 | 0 | 0 | 0 | 0 | 0 | 0 | 0.62369 | 14.2549 | 0 | 0 | 0 | 0.69979 | 0 | 0 | 0 | 0 | 0 | 0 | 0 | 15.5784
4 | 14 | 6 | 25.2076 | 0 | 0 | 0 | 0 | 0 | 0.62369 | 14.2549 | 0 | 0 | 0 | 0.77592 | 0 | 0 | 0.69628 | 0 | 0 | 0.69628 | 0 | 40.8621
4 | 14 | 7 | 5.0013 | 0 | 0 | 0 | 0 | 0 | 0.75066 | 14.2549 | 0 | 0 | 0.20329 | 3.4463 | 0 | 2.2536 | 2.3095 | 0 | 0 | 2.3095 | 0 | 23.6564
4 | 14 | 8 | 2.8007 | 0 | 0 | 0 | 0 | 0 | 0.63999 | 0.05856 | 0 | 0 | 0.9749 | 3.5809 | 0 | 0 | 4.1794 | 0 | 0 | 4.1794 | 0 | 8.0551
4 | 14 | 9 | 1.2128 | 0 | 0 | 0 | 0 | 0 | 0.63999 | 0.05856 | 0 | 0 | 0.7012 | 1.9901 | 0 | 0 | 5.8167 | 0 | 0 | 4.6026 | 1.2141 | 4.6026
4 | 14 | 10 | 0 | 0 | 0 | 0 | 0 | 0 | 0.62369 | 0.05856 | 0 | 0 | 1.5563 | 3.865 | 0 | 0 | 7.3095 | 0 | 0 | 6.1035 | 1.206 | 6.1035
4 | 14 | 11 | 0 | 0 | 0 | 0 | 0 | 0 | 0.63179 | 0.05856 | 0 | 0 | 0.52601 | 0.69979 | 0 | 0 | 8.2339 | 0 | 0 | 1.9161 | 6.3178 | 1.9161
4 | 14 | 12 | 0 | 0 | 0 | 0 | 0 | 0 | 0.62369 | 0.05856 | 0 | 0 | 0.040062 | 0.77592 | 0 | 1.6123 | 8.514 | 0 | 0 | 1.4982 | 7.0158 | 1.4982
4 | 14 | 13 | 0 | 0 | 0 | 0 | 0 | 0 | 0.75066 | 0.05856 | 0 | 0 | 0.19158 | 3.6161 | 0 | 0 | 8.0685 | 0 | 0 | 4.6169 | 3.4516 | 4.6169
4 | 14 | 14 | 0 | 0 | 0 | 0 | 0 | 0 | 0.63179 | 0.05856 | 0 | 0 | 0.43882 | 0.69979 | 0 | 0 | 9.8014 | 0 | 0 | 1.829 | 7.9725 | 1.829
4 | 14 | 15 | 0 | 0 | 0 | 0 | 0 | 0 | 0.62369 | 0.05856 | 0 | 0 | 0.27878 | 0.77592 | 0 | 0 | 13.0012 | 0 | 0 | 1.7369 | 11.2643 | 1.7369
4 | 14 | 16 | 0 | 0 | 0 | 0 | 0 | 0 | 0.62369 | 0.05856 | 0 | 0 | 0 | 0.77592 | 0 | 0 | 9.6598 | 0 | 0 | 1.4582 | 8.2016 | 1.4582
4 | 14 | 17 | 0 | 0 | 0 | 0 | 0 | 0 | 0.63179 | 0.05856 | 0 | 0 | 0.32736 | 0.69979 | 0 | 0 | 3.1574 | 0 | 0 | 1.7175 | 1.4399 | 1.7175
4 | 14 | 18 | 1.5587 | 0 | 0 | 0 | 0 | 0 | 0.63179 | 0.05856 | 0 | 0 | 0.55005 | 2.9534 | 0 | 0 | 0.50127 | 0 | 0 | 0.50127 | 0 | 5.7525
4 | 14 | 19 | 1.0511 | 0 | 0 | 0 | 0 | 0 | 0.86944 | 0.05856 | 0 | 0 | 0.63905 | 5.3377 | 0 | 0 | 0 | 0 | 0 | 0 | 0 | 7.9559
4 | 14 | 20 | 2.6999 | 0 | 0 | 0 | 0 | 0 | 0.86944 | 0.05856 | 0 | 0 | 1.5292 | 1.8925 | 0 | 7.6615 | 0 | 0 | 0 | 0 | 0 | 7.0495
4 | 14 | 21 | 3.0746 | 0 | 0 | 0 | 0 | 0 | 0.63179 | 0.05856 | 0 | 0 | 0.52493 | 2.0584 | 0 | 0 | 0 | 0 | 0 | 0 | 0 | 6.3483
4 | 14 | 22 | 4.9336 | 0 | 0 | 0 | 0 | 0 | 0.63179 | 0.05856 | 0 | 0 | 1.4098 | 2.7757 | 0 | 0 | 0 | 0 | 0 | 0 | 0 | 9.8095
4 | 14 | 23 | 3.6213 | 0 | 0 | 0 | 0 | 0 | 0.86398 | 0.05856 | 0 | 0 | 1.6509 | 2.563 | 0 | 0 | 0 | 0 | 0 | 0 | 0 | 8.7577
4 | 14 | 24 | 0 | 0 | 0 | 0 | 0 | 0 | 0.88028 | 0.05856 | 0 | 0 | 1.6866 | 2.6967 | 0 | 0 | 0 | 0 | 0 | 0 | 0 | 5.3221 |  | 51.1616 | 0 | 0 | 0 | 0 | 0 | 16.292 | 65.3124 | 0 | 0 | 13.6808 | 46.6987 | 0 | 11.5274 | 81.2488 | 0 | 0 | 33.1653 | 48.0835 | 193.1455 | 0 | 0 | 0 | 0 | 0 | 0 | 0 | 0
4 | 15 | 1 | 0 | 0 | 0 | 0 | 0 | 0 | 0.62369 | 0.05856 | 0 | 0 | 0 | 1.7685 | 0 | 0 | 0 | 0 | 0 | 0 | 0 | 2.4508
4 | 15 | 2 | 0 | 0 | 0 | 0 | 0 | 0 | 0.62369 | 2.2506 | 0 | 0 | 0 | 0.69979 | 0 | 0 | 0 | 0 | 0 | 0 | 0 | 3.5741
4 | 15 | 3 | 0 | 0 | 0 | 0 | 0 | 0 | 0.62369 | 13.3492 | 0 | 0 | 0 | 0.77592 | 0 | 0 | 0 | 0 | 0 | 0 | 0 | 14.7488
4 | 15 | 4 | 0 | 0 | 0 | 0 | 0 | 0 | 0.62369 | 13.4327 | 0 | 0 | 0 | 0.77592 | 0 | 0 | 0 | 0 | 0 | 0 | 0 | 14.8323
4 | 15 | 5 | 0 | 0 | 0 | 0 | 0 | 0 | 0.62369 | 13.4327 | 0 | 0 | 0 | 0.69979 | 0 | 0 | 0 | 0 | 0 | 0 | 0 | 14.7562
4 | 15 | 6 | 0 | 0 | 0 | 0 | 0 | 0 | 0.62369 | 13.4327 | 0 | 0 | 0 | 0.77592 | 0 | 0 | 0.8007 | 0 | 0 | 0.8007 | 0 | 14.8323
4 | 15 | 7 | 0 | 0 | 0 | 0 | 0 | 0 | 0.62369 | 13.4327 | 0 | 0 | 0 | 0.77592 | 0 | 0 | 4.8132 | 0 | 0 | 4.8132 | 0 | 14.8323
4 | 15 | 8 | 11.1394 | 0 | 0 | 0 | 0 | 0 | 0.63999 | 0.05856 | 0 | 0 | 0.28584 | 2.7074 | 0 | 0 | 7.0684 | 0 | 0 | 7.0684 | 0 | 14.8312
4 | 15 | 9 | 3.7857 | 0 | 0 | 0 | 0 | 0 | 0.76696 | 0.05856 | 0 | 0 | 1.1474 | 3.6132 | 0 | 1.5783 | 9.9935 | 0 | 0 | 9.3718 | 0.62173 | 9.3718
4 | 15 | 10 | 0 | 0 | 0 | 0 | 0 | 0 | 0.63179 | 0.05856 | 0 | 0 | 2.0252 | 3.1935 | 0 | 0 | 14.4809 | 0 | 0 | 5.9091 | 8.5718 | 5.9091
4 | 15 | 11 | 0 | 0 | 0 | 0 | 0 | 0 | 0.63999 | 0.05856 | 0 | 0 | 1.8526 | 3.0588 | 0 | 0 | 11.5089 | 0 | 0 | 5.61 | 5.899 | 5.61
4 | 15 | 12 | 0 | 0 | 0 | 0 | 0 | 0 | 0.63179 | 0.05856 | 0 | 0 | 1.5682 | 3.0812 | 0 | 1.6123 | 11.8147 | 0 | 0 | 5.3398 | 6.4749 | 5.3398
4 | 15 | 13 | 0 | 0 | 0 | 0 | 0 | 0 | 0.75066 | 0.05856 | 0 | 0 | 1.342 | 3.6161 | 0 | 0 | 14.4555 | 0 | 0 | 5.7673 | 8.6883 | 5.7673
4 | 15 | 14 | 0 | 0 | 0 | 0 | 0 | 0 | 0.63179 | 0.05856 | 0 | 0 | 0.84072 | 0.69979 | 0 | 0 | 7.3564 | 0 | 0 | 2.2309 | 5.1255 | 2.2309
4 | 15 | 15 | 0 | 0 | 0 | 0 | 0 | 0 | 0.62369 | 0.05856 | 0 | 0 | 0 | 0.77592 | 0 | 0 | 5.8927 | 0 | 0 | 1.4582 | 4.4346 | 1.4582
4 | 15 | 16 | 0 | 0 | 0 | 0 | 0 | 0 | 0.62369 | 0.05856 | 0 | 0 | 0 | 0.77592 | 0 | 0 | 4.2242 | 0 | 0 | 1.4582 | 2.7661 | 1.4582
4 | 15 | 17 | 0 | 0 | 0 | 0 | 0 | 0 | 0.63999 | 0.05856 | 0 | 0 | 0.71995 | 5.3221 | 0 | 0 | 1.794 | 0 | 0 | 1.794 | 0 | 6.7406
4 | 15 | 18 | 0 | 0 | 0 | 0 | 0 | 0 | 0.86944 | 0.05856 | 0 | 0 | 1.2806 | 5.0625 | 0 | 0 | 0.42276 | 0 | 0 | 0.42276 | 0 | 7.2712
4 | 15 | 19 | 0 | 0 | 0 | 0 | 0 | 0 | 0.86944 | 0.05856 | 0 | 0 | 1.4712 | 4.3686 | 0 | 7.6615 | 0 | 0 | 0 | 0 | 0 | 6.7678
4 | 15 | 20 | 0 | 0 | 0 | 0 | 0 | 0 | 0.62369 | 0.05856 | 0 | 0 | 0.25912 | 2.0067 | 0 | 0 | 0 | 0 | 0 | 0 | 0 | 2.948
4 | 15 | 21 | 0 | 0 | 0 | 0 | 0 | 0 | 0.63179 | 0.05856 | 0 | 0 | 1.3193 | 2.1374 | 0 | 0 | 0 | 0 | 0 | 0 | 0 | 4.1471
4 | 15 | 22 | 0 | 0 | 0 | 0 | 0 | 0 | 0.86398 | 0.05856 | 0 | 0 | 1.5393 | 3.3818 | 0 | 0 | 0 | 0 | 0 | 0 | 0 | 5.8436
4 | 15 | 23 | 0 | 0 | 0 | 0 | 0 | 0 | 0.87208 | 0.05856 | 0 | 0 | 1.6509 | 2.9368 | 0 | 0 | 0 | 0 | 0 | 0 | 0 | 5.5183
4 | 15 | 24 | 0 | 0 | 0 | 0 | 0 | 0 | 0.74793 | 0.05856 | 0 | 0 | 1.3374 | 1.7685 | 0 | 0 | 0 | 0 | 0 | 0 | 0 | 3.9124 |  | 14.9251 | 0 | 0 | 0 | 0 | 0 | 16.4245 | 70.3846 | 0 | 0 | 18.6398 | 54.778 | 0 | 10.8521 | 94.626 | 0 | 0 | 52.044 | 42.5819 | 175.1519 | 0 | 0 | 0 | 0 | 0 | 0 | 0 | 0
4 | 16 | 1 | 0 | 0 | 0 | 0 | 0 | 0 | 0.62369 | 0.05856 | 0 | 0 | 0 | 1.7685 | 0 | 0 | 0 | 0 | 0 | 0 | 0 | 2.4508
4 | 16 | 2 | 0 | 0 | 0 | 0 | 0 | 0 | 0.62369 | 0.05856 | 0 | 0 | 0 | 0.69979 | 0 | 0 | 0 | 0 | 0 | 0 | 0 | 1.382
4 | 16 | 3 | 0 | 0 | 0 | 0 | 0 | 0 | 0.62369 | 0.05856 | 0 | 0 | 0 | 0.77592 | 0 | 0 | 0 | 0 | 0 | 0 | 0 | 1.4582
4 | 16 | 4 | 0 | 0 | 0 | 0 | 0 | 0 | 0.62369 | 0.05856 | 0 | 0 | 0 | 0.77592 | 0 | 0 | 0 | 0 | 0 | 0 | 0 | 1.4582
4 | 16 | 5 | 0 | 0 | 0 | 0 | 0 | 0 | 0.62369 | 8.4894 | 0 | 0 | 0 | 0.69979 | 0 | 0 | 0 | 0 | 0 | 0 | 0 | 9.8129
4 | 16 | 6 | 0 | 0 | 0 | 0 | 0 | 0 | 0.62369 | 12.945 | 0 | 0 | 0 | 0.77592 | 0 | 0 | 1.0397 | 0 | 0 | 1.0397 | 0 | 14.3446
4 | 16 | 7 | 0 | 0 | 0 | 0 | 0 | 0 | 0.63179 | 12.945 | 0 | 0 | 0.20329 | 1.6514 | 0 | 0 | 7.1239 | 0 | 0 | 7.1239 | 0 | 15.4315
4 | 16 | 8 | 5.8555 | 0 | 0 | 0 | 0 | 0 | 0.63179 | 0.05856 | 0 | 0 | 0.54745 | 3.2149 | 0 | 0 | 14.1366 | 0 | 0 | 10.3082 | 3.8283 | 10.3082
4 | 16 | 9 | 3.2457 | 0 | 0 | 0 | 0 | 0 | 0.89384 | 0.05856 | 0 | 0 | 1.4507 | 4.4916 | 0 | 1.5783 | 19.3604 | 0 | 0 | 10.1404 | 9.22 | 10.1404
4 | 16 | 10 | 0 | 0 | 0 | 0 | 0 | 0 | 0.62369 | 0.05856 | 0 | 0 | 0.58363 | 0.77592 | 0 | 0 | 18.9061 | 0 | 0 | 2.0418 | 16.8643 | 2.0418
4 | 16 | 11 | 0 | 0 | 0 | 0 | 0 | 0 | 0.62369 | 0.05856 | 0 | 0 | 0 | 0.69979 | 0 | 0 | 11.8546 | 0 | 0 | 1.382 | 10.4725 | 1.382
4 | 16 | 12 | 0 | 0 | 0 | 0 | 0 | 0 | 0.62369 | 0.05856 | 0 | 0 | 0 | 0.77592 | 0 | 0 | 15.1915 | 0 | 0 | 1.4582 | 13.7334 | 1.4582
4 | 16 | 13 | 0 | 0 | 0 | 0 | 0 | 0 | 0.62369 | 0.05856 | 0 | 0 | 0 | 0.77592 | 0 | 0 | 20.6417 | 0 | 0 | 1.4582 | 19.1835 | 1.4582
4 | 16 | 14 | 0 | 0 | 0 | 0 | 0 | 0 | 0.62369 | 0.05856 | 0 | 0 | 0 | 0.69979 | 0 | 0 | 21.5717 | 0 | 0 | 1.382 | 20.1896 | 1.382
4 | 16 | 15 | 0 | 0 | 0 | 0 | 0 | 0 | 0.62369 | 0.05856 | 0 | 0 | 0 | 0.77592 | 0 | 0 | 10.8926 | 0 | 0 | 1.4582 | 9.4344 | 1.4582
4 | 16 | 16 | 0 | 0 | 0 | 0 | 0 | 0 | 0.62369 | 0.05856 | 0 | 0 | 0 | 0.77592 | 0 | 0 | 6.1413 | 0 | 0 | 1.4582 | 4.6832 | 1.4582
4 | 16 | 17 | 0 | 0 | 0 | 0 | 0 | 0 | 0.62369 | 0.05856 | 0 | 0 | 0 | 0.69979 | 0 | 0 | 2.9787 | 0 | 0 | 1.382 | 1.5967 | 1.382
4 | 16 | 18 | 0 | 0 | 0 | 0 | 0 | 0 | 0.62369 | 0.05856 | 0 | 0 | 0 | 0.77592 | 0 | 0 | 0.67388 | 0 | 0 | 0.67388 | 0 | 1.4582
4 | 16 | 19 | 0 | 0 | 0 | 0 | 0 | 0 | 0.62369 | 0.05856 | 0 | 0 | 0 | 0.77592 | 0 | 0 | 0 | 0 | 0 | 0 | 0 | 1.4582
4 | 16 | 20 | 2.9214 | 0 | 0 | 0 | 0 | 0 | 0.62369 | 0.05856 | 0 | 0 | 0 | 0.69979 | 0 | 0 | 0 | 0 | 0 | 0 | 0 | 4.3034
4 | 16 | 21 | 5.0857 | 0 | 0 | 0 | 0 | 0 | 0.63999 | 0.05856 | 0 | 0 | 0.35176 | 4.515 | 0 | 0 | 0 | 0 | 0 | 0 | 0 | 10.651
4 | 16 | 22 | 5.7044 | 0 | 0 | 0 | 0 | 0 | 0.63179 | 0.05856 | 0 | 0 | 0.93561 | 4.3403 | 0 | 0 | 0 | 0 | 0 | 0 | 0 | 11.6706
4 | 16 | 23 | 0 | 0 | 0 | 0 | 0 | 0 | 0.75603 | 0.05856 | 0 | 0 | 1.6509 | 0.93598 | 0 | 0 | 0 | 0 | 0 | 0 | 0 | 3.4014
4 | 16 | 24 | 0 | 0 | 0 | 0 | 0 | 0 | 0.86398 | 0.05856 | 0 | 0 | 1.3523 | 2.644 | 0 | 0 | 0 | 0 | 0 | 0 | 0 | 4.9188 |  | 22.8127 | 0 | 0 | 0 | 0 | 0 | 15.6519 | 35.6092 | 0 | 0 | 7.0756 | 35.5196 | 0 | 1.5783 | 150.5126 | 0 | 0 | 41.3067 | 109.2059 | 116.6689 | 0 | 0 | 0 | 0 | 0 | 0 | 0 | 0
4 | 17 | 1 | 0 | 0 | 0 | 0 | 0 | 0 | 0.62369 | 0.05856 | 0 | 0 | 0.45212 | 1.7685 | 0 | 0 | 0 | 0 | 0 | 0 | 0 | 2.9029
4 | 17 | 2 | 0 | 0 | 0 | 0 | 0 | 0 | 0.62369 | 0.05856 | 0 | 0 | 0 | 0.69979 | 0 | 0 | 0 | 0 | 0 | 0 | 0 | 1.382
4 | 17 | 3 | 0 | 0 | 0 | 0 | 0 | 0 | 0.62369 | 7.3166 | 0 | 0 | 0 | 0.77592 | 0 | 0 | 0 | 0 | 0 | 0 | 0 | 8.7162
4 | 17 | 4 | 0 | 0 | 0 | 0 | 0 | 0 | 0.62369 | 13.7513 | 0 | 0 | 0 | 0.77592 | 0 | 0 | 0 | 0 | 0 | 0 | 0 | 15.1509
4 | 17 | 5 | 0 | 0 | 0 | 0 | 0 | 0 | 0.62369 | 13.7513 | 0 | 0 | 0 | 0.69979 | 0 | 0 | 0 | 0 | 0 | 0 | 0 | 15.0748
4 | 17 | 6 | 20.3779 | 0 | 0 | 0 | 0 | 0 | 0.62369 | 13.7513 | 0 | 0 | 0 | 0.77592 | 0 | 0 | 0.80322 | 0 | 0 | 0.80322 | 0 | 35.5288
4 | 17 | 7 | 4.8471 | 0 | 0 | 0 | 0 | 0 | 0.75066 | 13.7513 | 0 | 0 | 0.20329 | 3.4463 | 0 | 2.2536 | 2.4331 | 0 | 0 | 2.4331 | 0 | 22.9986
4 | 17 | 8 | 2.433 | 0 | 0 | 0 | 0 | 0 | 0.63999 | 0.05856 | 0 | 0 | 0.9749 | 3.5809 | 0 | 0 | 5.2186 | 0 | 0 | 5.2186 | 0 | 7.6873
4 | 17 | 9 | 1.0684 | 0 | 0 | 0 | 0 | 0 | 0.63999 | 0.05856 | 0 | 0 | 0.7012 | 1.9901 | 0 | 0 | 13.3481 | 0 | 0 | 4.4582 | 8.89 | 4.4582
4 | 17 | 10 | 0 | 0 | 0 | 0 | 0 | 0 | 0.62369 | 0.05856 | 0 | 0 | 1.5563 | 3.865 | 0 | 0 | 16.0672 | 0 | 0 | 6.1035 | 9.9637 | 6.1035
4 | 17 | 11 | 0 | 0 | 0 | 0 | 0 | 0 | 0.63179 | 0.05856 | 0 | 0 | 0.52601 | 0.69979 | 0 | 0 | 9.601 | 0 | 0 | 1.9161 | 7.6849 | 1.9161
4 | 17 | 12 | 0 | 0 | 0 | 0 | 0 | 0 | 0.62369 | 0.05856 | 0 | 0 | 0.040062 | 0.77592 | 0 | 1.6123 | 10.0542 | 0 | 0 | 1.4982 | 8.556 | 1.4982
4 | 17 | 13 | 0 | 0 | 0 | 0 | 0 | 0 | 0.75066 | 0.05856 | 0 | 0 | 0.19158 | 3.6161 | 0 | 0 | 6.0089 | 0 | 0 | 4.6169 | 1.3921 | 4.6169
4 | 17 | 14 | 0 | 0 | 0 | 0 | 0 | 0 | 0.63179 | 0.05856 | 0 | 0 | 0.43882 | 0.69979 | 0 | 0 | 5.2666 | 0 | 0 | 1.829 | 3.4376 | 1.829
4 | 17 | 15 | 0 | 0 | 0 | 0 | 0 | 0 | 0.62369 | 0.05856 | 0 | 0 | 0.27878 | 0.77592 | 0 | 0 | 5.6189 | 0 | 0 | 1.7369 | 3.882 | 1.7369
4 | 17 | 16 | 0 | 0 | 0 | 0 | 0 | 0 | 0.62369 | 0.05856 | 0 | 0 | 0 | 0.77592 | 0 | 0 | 3.991 | 0 | 0 | 1.4582 | 2.5328 | 1.4582
4 | 17 | 17 | 0 | 0 | 0 | 0 | 0 | 0 | 0.63179 | 0.05856 | 0 | 0 | 0.32736 | 0.69979 | 0 | 0 | 2.2104 | 0 | 0 | 1.7175 | 0.49288 | 1.7175
4 | 17 | 18 | 0 | 0 | 0 | 0 | 0 | 0 | 0.63179 | 0.05856 | 0 | 0 | 0.55005 | 2.9534 | 0 | 0 | 0.50635 | 0 | 0 | 0.50635 | 0 | 4.1938
4 | 17 | 19 | 0 | 0 | 0 | 0 | 0 | 0 | 0.86944 | 0.05856 | 0 | 0 | 0.63905 | 5.3377 | 0 | 0 | 0 | 0 | 0 | 0 | 0 | 6.9048
4 | 17 | 20 | 1.5721 | 0 | 0 | 0 | 0 | 0 | 0.86944 | 0.05856 | 0 | 0 | 1.5292 | 1.8925 | 0 | 7.6615 | 0 | 0 | 0 | 0 | 0 | 5.9217
4 | 17 | 21 | 2.6617 | 0 | 0 | 0 | 0 | 0 | 0.63179 | 0.05856 | 0 | 0 | 0.52493 | 2.0584 | 0 | 0 | 0 | 0 | 0 | 0 | 0 | 5.9354
4 | 17 | 22 | 4.682 | 0 | 0 | 0 | 0 | 0 | 0.63179 | 0.05856 | 0 | 0 | 1.4098 | 2.7757 | 0 | 0 | 0 | 0 | 0 | 0 | 0 | 9.5579
4 | 17 | 23 | 3.4576 | 0 | 0 | 0 | 0 | 0 | 0.86398 | 0.05856 | 0 | 0 | 1.6509 | 2.563 | 0 | 0 | 0 | 0 | 0 | 0 | 0 | 8.594
4 | 17 | 24 | 0 | 0 | 0 | 0 | 0 | 0 | 0.88028 | 0.05856 | 0 | 0 | 1.6866 | 2.6967 | 0 | 0 | 0 | 0 | 0 | 0 | 0 | 5.3221 |  | 41.0997 | 0 | 0 | 0 | 0 | 0 | 16.292 | 63.4344 | 0 | 0 | 13.6808 | 46.6987 | 0 | 11.5274 | 81.1277 | 0 | 0 | 34.2958 | 46.8319 | 181.2056 | 0 | 0 | 0 | 0 | 0 | 0 | 0 | 0
4 | 18 | 1 | 0 | 0 | 0 | 0 | 0 | 0 | 0.62369 | 0.05856 | 0 | 0 | 0.45212 | 1.7685 | 0 | 0 | 0 | 0 | 0 | 0 | 0 | 2.9029
4 | 18 | 2 | 0 | 0 | 0 | 0 | 0 | 0 | 0.62369 | 0.05856 | 0 | 0 | 0 | 0.69979 | 0 | 0 | 0 | 0 | 0 | 0 | 0 | 1.382
4 | 18 | 3 | 0 | 0 | 0 | 0 | 0 | 0 | 0.62369 | 0.05856 | 0 | 0 | 0 | 0.77592 | 0 | 0 | 0 | 0 | 0 | 0 | 0 | 1.4582
4 | 18 | 4 | 0 | 0 | 0 | 0 | 0 | 0 | 0.62369 | 9.2558 | 0 | 0 | 0 | 0.77592 | 0 | 0 | 0 | 0 | 0 | 0 | 0 | 10.6554
4 | 18 | 5 | 0 | 0 | 0 | 0 | 0 | 0 | 0.62369 | 13.3256 | 0 | 0 | 0 | 0.69979 | 0 | 0 | 0 | 0 | 0 | 0 | 0 | 14.6491
4 | 18 | 6 | 13.7075 | 0 | 0 | 0 | 0 | 0 | 0.62369 | 13.3256 | 0 | 0 | 0 | 0.77592 | 0 | 0 | 0.89686 | 0 | 0 | 0.89686 | 0 | 28.4327
4 | 18 | 7 | 3.4138 | 0 | 0 | 0 | 0 | 0 | 0.75066 | 13.3256 | 0 | 0 | 0.20329 | 3.4463 | 0 | 2.2536 | 3.4266 | 0 | 0 | 3.4266 | 0 | 21.1396
4 | 18 | 8 | 1.7665 | 0 | 0 | 0 | 0 | 0 | 0.63999 | 0.05856 | 0 | 0 | 0.9749 | 3.5809 | 0 | 0 | 4.5822 | 0 | 0 | 4.5822 | 0 | 7.0209
4 | 18 | 9 | 1.1008 | 0 | 0 | 0 | 0 | 0 | 0.63999 | 0.05856 | 0 | 0 | 0.7012 | 1.9901 | 0 | 0 | 7.622 | 0 | 0 | 4.4906 | 3.1315 | 4.4906
4 | 18 | 10 | 0 | 0 | 0 | 0 | 0 | 0 | 0.62369 | 0.05856 | 0 | 0 | 1.5563 | 3.865 | 0 | 0 | 12.2288 | 0 | 0 | 6.1035 | 6.1253 | 6.1035
4 | 18 | 11 | 0 | 0 | 0 | 0 | 0 | 0 | 0.63179 | 0.05856 | 0 | 0 | 0.52601 | 0.69979 | 0 | 0 | 16.6476 | 0 | 0 | 1.9161 | 14.7314 | 1.9161
4 | 18 | 12 | 0 | 0 | 0 | 0 | 0 | 0 | 0.62369 | 0.05856 | 0 | 0 | 0.040062 | 0.77592 | 0 | 1.6123 | 15.5504 | 0 | 0 | 1.4982 | 14.0522 | 1.4982
4 | 18 | 13 | 0 | 0 | 0 | 0 | 0 | 0 | 0.75066 | 0.05856 | 0 | 0 | 0.19158 | 3.6161 | 0 | 0 | 16.3632 | 0 | 0 | 4.6169 | 11.7463 | 4.6169
4 | 18 | 14 | 0 | 0 | 0 | 0 | 0 | 0 | 0.63179 | 0.05856 | 0 | 0 | 0.43882 | 0.69979 | 0 | 0 | 10.3871 | 0 | 0 | 1.829 | 8.5582 | 1.829
4 | 18 | 15 | 0 | 0 | 0 | 0 | 0 | 0 | 0.62369 | 0.05856 | 0 | 0 | 0.27878 | 0.77592 | 0 | 0 | 6.1247 | 0 | 0 | 1.7369 | 4.3878 | 1.7369
4 | 18 | 16 | 0 | 0 | 0 | 0 | 0 | 0 | 0.62369 | 0.05856 | 0 | 0 | 0 | 0.77592 | 0 | 0 | 5.179 | 0 | 0 | 1.4582 | 3.7209 | 1.4582
4 | 18 | 17 | 0 | 0 | 0 | 0 | 0 | 0 | 0.63179 | 0.05856 | 0 | 0 | 0.32736 | 0.69979 | 0 | 0 | 2.7154 | 0 | 0 | 1.7175 | 0.99792 | 1.7175
4 | 18 | 18 | 0 | 0 | 0 | 0 | 0 | 0 | 0.63179 | 0.05856 | 0 | 0 | 0.55005 | 2.9534 | 0 | 0 | 0.59533 | 0 | 0 | 0.59533 | 0 | 4.1938
4 | 18 | 19 | 0 | 0 | 0 | 0 | 0 | 0 | 0.86944 | 0.05856 | 0 | 0 | 0.63905 | 5.3377 | 0 | 0 | 0 | 0 | 0 | 0 | 0 | 6.9048
4 | 18 | 20 | 0 | 0 | 0 | 0 | 0 | 0 | 0.86944 | 0.05856 | 0 | 0 | 1.5292 | 1.8925 | 0 | 7.6615 | 0 | 0 | 0 | 0 | 0 | 4.3496
4 | 18 | 21 | 0 | 0 | 0 | 0 | 0 | 0 | 0.63179 | 0.05856 | 0 | 0 | 0.52493 | 2.0584 | 0 | 0 | 0 | 0 | 0 | 0 | 0 | 3.2737
4 | 18 | 22 | 0 | 0 | 0 | 0 | 0 | 0 | 0.63179 | 0.05856 | 0 | 0 | 1.4098 | 2.7757 | 0 | 0 | 0 | 0 | 0 | 0 | 0 | 4.8759
4 | 18 | 23 | 0 | 0 | 0 | 0 | 0 | 0 | 0.86398 | 0.05856 | 0 | 0 | 1.6509 | 2.563 | 0 | 0 | 0 | 0 | 0 | 0 | 0 | 5.1364
4 | 18 | 24 | 0 | 0 | 0 | 0 | 0 | 0 | 0.88028 | 0.05856 | 0 | 0 | 1.6866 | 2.6967 | 0 | 0 | 0 | 0 | 0 | 0 | 0 | 5.3221 |  | 19.9885 | 0 | 0 | 0 | 0 | 0 | 16.292 | 50.4039 | 0 | 0 | 13.6808 | 46.6987 | 0 | 11.5274 | 102.3193 | 0 | 0 | 34.8678 | 67.4515 | 147.0639 | 0 | 0 | 0 | 0 | 0 | 0 | 0 | 0
4 | 19 | 1 | 0 | 0 | 0 | 0 | 0 | 0 | 0.62369 | 0.05856 | 0 | 0 | 0.45212 | 1.7685 | 0 | 0 | 0 | 0 | 0 | 0 | 0 | 2.9029
4 | 19 | 2 | 0 | 0 | 0 | 0 | 0 | 0 | 0.62369 | 3.528 | 0 | 0 | 0 | 0.69979 | 0 | 0 | 0 | 0 | 0 | 0 | 0 | 4.8515
4 | 19 | 3 | 0 | 0 | 0 | 0 | 0 | 0 | 0.62369 | 12.3074 | 0 | 0 | 0 | 0.77592 | 0 | 0 | 0 | 0 | 0 | 0 | 0 | 13.707
4 | 19 | 4 | 0 | 0 | 0 | 0 | 0 | 0 | 0.62369 | 12.3074 | 0 | 0 | 0 | 0.77592 | 0 | 0 | 0 | 0 | 0 | 0 | 0 | 13.707
4 | 19 | 5 | 0 | 0 | 0 | 0 | 0 | 0 | 0.62369 | 12.3074 | 0 | 0 | 0 | 0.69979 | 0 | 0 | 0 | 0 | 0 | 0 | 0 | 13.6309
4 | 19 | 6 | 3.7817 | 0 | 0 | 0 | 0 | 0 | 0.62369 | 12.3074 | 0 | 0 | 0 | 0.77592 | 0 | 0 | 1.2308 | 0 | 0 | 1.2308 | 0 | 17.4888
4 | 19 | 7 | 1.6962 | 0 | 0 | 0 | 0 | 0 | 0.75066 | 12.3074 | 0 | 0 | 0.20329 | 3.4463 | 0 | 2.2536 | 4.6732 | 0 | 0 | 4.6732 | 0 | 18.4039
4 | 19 | 8 | 1.4791 | 0 | 0 | 0 | 0 | 0 | 0.63999 | 0.05856 | 0 | 0 | 0.9749 | 3.5809 | 0 | 0 | 6.0595 | 0 | 0 | 6.0595 | 0 | 6.7335
4 | 19 | 9 | 1.1963 | 0 | 0 | 0 | 0 | 0 | 0.63999 | 0.05856 | 0 | 0 | 0.7012 | 1.9901 | 0 | 0 | 8.2951 | 0 | 0 | 4.5861 | 3.709 | 4.5861
4 | 19 | 10 | 0 | 0 | 0 | 0 | 0 | 0 | 0.62369 | 0.05856 | 0 | 0 | 1.5563 | 3.865 | 0 | 0 | 11.3627 | 0 | 0 | 6.1035 | 5.2592 | 6.1035
4 | 19 | 11 | 0 | 0 | 0 | 0 | 0 | 0 | 0.63179 | 0.05856 | 0 | 0 | 0.52601 | 0.69979 | 0 | 0 | 15.5438 | 0 | 0 | 1.9161 | 13.6276 | 1.9161
4 | 19 | 12 | 0 | 0 | 0 | 0 | 0 | 0 | 0.62369 | 0.05856 | 0 | 0 | 0.040062 | 0.77592 | 0 | 1.6123 | 26.7225 | 0 | 0 | 1.4982 | 25.2242 | 1.4982
4 | 19 | 13 | 0 | 0 | 0 | 0 | 0 | 0 | 0.75066 | 0.05856 | 0 | 0 | 0.19158 | 3.6161 | 0 | 0 | 25.6696 | 0 | 0 | 4.6169 | 21.0527 | 4.6169
4 | 19 | 14 | 0 | 0 | 0 | 0 | 0 | 0 | 0.63179 | 0.05856 | 0 | 0 | 0.43882 | 0.69979 | 0 | 0 | 23.0554 | 0 | 0 | 1.829 | 21.2264 | 1.829
4 | 19 | 15 | 0 | 0 | 0 | 0 | 0 | 0 | 0.62369 | 0.05856 | 0 | 0 | 0.27878 | 0.77592 | 0 | 0 | 18.988 | 0 | 0 | 1.7369 | 17.2511 | 1.7369
4 | 19 | 16 | 0 | 0 | 0 | 0 | 0 | 0 | 0.62369 | 0.05856 | 0 | 0 | 0 | 0.77592 | 0 | 0 | 13.3362 | 0 | 0 | 1.4582 | 11.8781 | 1.4582
4 | 19 | 17 | 0 | 0 | 0 | 0 | 0 | 0 | 0.63179 | 0.05856 | 0 | 0 | 0.32736 | 0.69979 | 0 | 0 | 6.6105 | 0 | 0 | 1.7175 | 4.893 | 1.7175
4 | 19 | 18 | 0 | 0 | 0 | 0 | 0 | 0 | 0.63179 | 0.05856 | 0 | 0 | 0.55005 | 2.9534 | 0 | 0 | 0.84012 | 0 | 0 | 0.84012 | 0 | 4.1938
4 | 19 | 19 | 0 | 0 | 0 | 0 | 0 | 0 | 0.86944 | 0.05856 | 0 | 0 | 0.63905 | 5.3377 | 0 | 0 | 0 | 0 | 0 | 0 | 0 | 6.9048
4 | 19 | 20 | 0 | 0 | 0 | 0 | 0 | 0 | 0.86944 | 0.05856 | 0 | 0 | 1.5292 | 1.8925 | 0 | 7.6615 | 0 | 0 | 0 | 0 | 0 | 4.3496
4 | 19 | 21 | 0 | 0 | 0 | 0 | 0 | 0 | 0.63179 | 0.05856 | 0 | 0 | 0.52493 | 2.0584 | 0 | 0 | 0 | 0 | 0 | 0 | 0 | 3.2737
4 | 19 | 22 | 1.5807 | 0 | 0 | 0 | 0 | 0 | 0.63179 | 0.05856 | 0 | 0 | 1.4098 | 2.7757 | 0 | 0 | 0 | 0 | 0 | 0 | 0 | 6.4566
4 | 19 | 23 | 1.2988 | 0 | 0 | 0 | 0 | 0 | 0.86398 | 0.05856 | 0 | 0 | 1.6509 | 2.563 | 0 | 0 | 0 | 0 | 0 | 0 | 0 | 6.4352
4 | 19 | 24 | 0 | 0 | 0 | 0 | 0 | 0 | 0.88028 | 0.05856 | 0 | 0 | 1.6866 | 2.6967 | 0 | 0 | 0 | 0 | 0 | 0 | 0 | 5.3221 |  | 11.0328 | 0 | 0 | 0 | 0 | 0 | 16.292 | 66.1192 | 0 | 0 | 13.6808 | 46.6987 | 0 | 11.5274 | 162.3875 | 0 | 0 | 38.2661 | 124.1214 | 153.8235 | 0 | 0 | 0 | 0 | 0 | 0 | 0 | 0
4 | 20 | 1 | 0 | 0 | 0 | 0 | 0 | 0 | 0.62369 | 0.05856 | 0 | 0 | 0.45212 | 1.7685 | 0 | 0 | 0 | 0 | 0 | 0 | 0 | 2.9029
4 | 20 | 2 | 0 | 0 | 0 | 0 | 0 | 0 | 0.62369 | 0.05856 | 0 | 0 | 0 | 0.69979 | 0 | 0 | 0 | 0 | 0 | 0 | 0 | 1.382
4 | 20 | 3 | 0 | 0 | 0 | 0 | 0 | 0 | 0.62369 | 0.05856 | 0 | 0 | 0 | 0.77592 | 0 | 0 | 0 | 0 | 0 | 0 | 0 | 1.4582
4 | 20 | 4 | 0 | 0 | 0 | 0 | 0 | 0 | 0.62369 | 8.8646 | 0 | 0 | 0 | 0.77592 | 0 | 0 | 0 | 0 | 0 | 0 | 0 | 10.2642
4 | 20 | 5 | 0 | 0 | 0 | 0 | 0 | 0 | 0.62369 | 13.1781 | 0 | 0 | 0 | 0.69979 | 0 | 0 | 0 | 0 | 0 | 0 | 0 | 14.5016
4 | 20 | 6 | 11.3084 | 0 | 0 | 0 | 0 | 0 | 0.62369 | 13.1781 | 0 | 0 | 0 | 0.77592 | 0 | 0 | 0.89455 | 0 | 0 | 0.89455 | 0 | 25.8861
4 | 20 | 7 | 2.1051 | 0 | 0 | 0 | 0 | 0 | 0.75066 | 13.1781 | 0 | 0 | 0.20329 | 3.4463 | 0 | 2.2536 | 2.5345 | 0 | 0 | 2.5345 | 0 | 19.6834
4 | 20 | 8 | 1.0999 | 0 | 0 | 0 | 0 | 0 | 0.63999 | 0.05856 | 0 | 0 | 0.9749 | 3.5809 | 0 | 0 | 5.3499 | 0 | 0 | 5.3499 | 0 | 6.3543
4 | 20 | 9 | 0 | 0 | 0 | 0 | 0 | 0 | 0.63999 | 0.05856 | 0 | 0 | 0.7012 | 1.9901 | 0 | 0 | 11.1311 | 0 | 0 | 3.3898 | 7.7413 | 3.3898
4 | 20 | 10 | 0 | 0 | 0 | 0 | 0 | 0 | 0.62369 | 0.05856 | 0 | 0 | 1.5563 | 3.865 | 0 | 0 | 11.6139 | 0 | 0 | 6.1035 | 5.5104 | 6.1035
4 | 20 | 11 | 0 | 0 | 0 | 0 | 0 | 0 | 0.63179 | 0.05856 | 0 | 0 | 0.52601 | 0.69979 | 0 | 0 | 15.9114 | 0 | 0 | 1.9161 | 13.9952 | 1.9161
4 | 20 | 12 | 0 | 0 | 0 | 0 | 0 | 0 | 0.62369 | 0.05856 | 0 | 0 | 0.040062 | 0.77592 | 0 | 1.6123 | 8.3571 | 0 | 0 | 1.4982 | 6.8588 | 1.4982
4 | 20 | 13 | 0 | 0 | 0 | 0 | 0 | 0 | 0.75066 | 0.05856 | 0 | 0 | 0.19158 | 3.6161 | 0 | 0 | 8.0243 | 0 | 0 | 4.6169 | 3.4074 | 4.6169
4 | 20 | 14 | 0 | 0 | 0 | 0 | 0 | 0 | 0.63179 | 0.05856 | 0 | 0 | 0.43882 | 0.69979 | 0 | 0 | 6.957 | 0 | 0 | 1.829 | 5.128 | 1.829
4 | 20 | 15 | 0 | 0 | 0 | 0 | 0 | 0 | 0.62369 | 0.05856 | 0 | 0 | 0.27878 | 0.77592 | 0 | 0 | 6.7122 | 0 | 0 | 1.7369 | 4.9753 | 1.7369
4 | 20 | 16 | 0 | 0 | 0 | 0 | 0 | 0 | 0.62369 | 0.05856 | 0 | 0 | 0 | 0.77592 | 0 | 0 | 3.8947 | 0 | 0 | 1.4582 | 2.4366 | 1.4582
4 | 20 | 17 | 0 | 0 | 0 | 0 | 0 | 0 | 0.63179 | 0.05856 | 0 | 0 | 0.32736 | 0.69979 | 0 | 0 | 2.1894 | 0 | 0 | 1.7175 | 0.47188 | 1.7175
4 | 20 | 18 | 0 | 0 | 0 | 0 | 0 | 0 | 0.63179 | 0.05856 | 0 | 0 | 0.55005 | 2.9534 | 0 | 0 | 0.58619 | 0 | 0 | 0.58619 | 0 | 4.1938
4 | 20 | 19 | 0 | 0 | 0 | 0 | 0 | 0 | 0.86944 | 0.05856 | 0 | 0 | 0.63905 | 5.3377 | 0 | 0 | 0 | 0 | 0 | 0 | 0 | 6.9048
4 | 20 | 20 | 0 | 0 | 0 | 0 | 0 | 0 | 0.86944 | 0.05856 | 0 | 0 | 1.5292 | 1.8925 | 0 | 7.6615 | 0 | 0 | 0 | 0 | 0 | 4.3496
4 | 20 | 21 | 0 | 0 | 0 | 0 | 0 | 0 | 0.63179 | 0.05856 | 0 | 0 | 0.52493 | 2.0584 | 0 | 0 | 0 | 0 | 0 | 0 | 0 | 3.2737
4 | 20 | 22 | 0 | 0 | 0 | 0 | 0 | 0 | 0.63179 | 0.05856 | 0 | 0 | 1.4098 | 2.7757 | 0 | 0 | 0 | 0 | 0 | 0 | 0 | 4.8759
4 | 20 | 23 | 0 | 0 | 0 | 0 | 0 | 0 | 0.86398 | 0.05856 | 0 | 0 | 1.6509 | 2.563 | 0 | 0 | 0 | 0 | 0 | 0 | 0 | 5.1364
4 | 20 | 24 | 0 | 0 | 0 | 0 | 0 | 0 | 0.88028 | 0.05856 | 0 | 0 | 1.6866 | 2.6967 | 0 | 0 | 0 | 0 | 0 | 0 | 0 | 5.3221 |  | 14.5134 | 0 | 0 | 0 | 0 | 0 | 16.292 | 49.5702 | 0 | 0 | 13.6808 | 46.6987 | 0 | 11.5274 | 84.1563 | 0 | 0 | 33.6313 | 50.525 | 140.7551 | 0 | 0 | 0 | 0 | 0 | 0 | 0 | 0
4 | 21 | 1 | 0 | 0 | 0 | 0 | 0 | 0 | 0.62369 | 0.05856 | 0 | 0 | 0.45212 | 1.7685 | 0 | 0 | 0 | 0 | 0 | 0 | 0 | 2.9029
4 | 21 | 2 | 0 | 0 | 0 | 0 | 0 | 0 | 0.62369 | 0.05856 | 0 | 0 | 0 | 0.69979 | 0 | 0 | 0 | 0 | 0 | 0 | 0 | 1.382
4 | 21 | 3 | 0 | 0 | 0 | 0 | 0 | 0 | 0.62369 | 5.1627 | 0 | 0 | 0 | 0.77592 | 0 | 0 | 0 | 0 | 0 | 0 | 0 | 6.5624
4 | 21 | 4 | 0 | 0 | 0 | 0 | 0 | 0 | 0.62369 | 12.8189 | 0 | 0 | 0 | 0.77592 | 0 | 0 | 0 | 0 | 0 | 0 | 0 | 14.2185
4 | 21 | 5 | 0 | 0 | 0 | 0 | 0 | 0 | 0.62369 | 12.8189 | 0 | 0 | 0 | 0.69979 | 0 | 0 | 0 | 0 | 0 | 0 | 0 | 14.1424
4 | 21 | 6 | 6.0656 | 0 | 0 | 0 | 0 | 0 | 0.62369 | 12.8189 | 0 | 0 | 0 | 0.77592 | 0 | 0 | 0.60607 | 0 | 0 | 0.60607 | 0 | 20.2841
4 | 21 | 7 | 1.3697 | 0 | 0 | 0 | 0 | 0 | 0.75066 | 12.8189 | 0 | 0 | 0.20329 | 3.4463 | 0 | 2.2536 | 1.6778 | 0 | 0 | 1.6778 | 0 | 18.5888
4 | 21 | 8 | 0 | 0 | 0 | 0 | 0 | 0 | 0.63999 | 0.05856 | 0 | 0 | 0.9749 | 3.5809 | 0 | 0 | 3.0762 | 0 | 0 | 3.0762 | 0 | 5.2544
4 | 21 | 9 | 0 | 0 | 0 | 0 | 0 | 0 | 0.63999 | 0.05856 | 0 | 0 | 0.7012 | 1.9901 | 0 | 0 | 5.4202 | 0 | 0 | 3.3898 | 2.0304 | 3.3898
4 | 21 | 10 | 0 | 0 | 0 | 0 | 0 | 0 | 0.62369 | 0.05856 | 0 | 0 | 1.5563 | 3.865 | 0 | 0 | 4.8761 | 0 | 0 | 4.8761 | 0 | 6.1035
4 | 21 | 11 | 0 | 0 | 0 | 0 | 0 | 0 | 0.63179 | 0.05856 | 0 | 0 | 0.52601 | 0.69979 | 0 | 0 | 5.5351 | 0 | 0 | 1.9161 | 3.6189 | 1.9161
4 | 21 | 12 | 0 | 0 | 0 | 0 | 0 | 0 | 0.62369 | 0.05856 | 0 | 0 | 0.040062 | 0.77592 | 0 | 1.6123 | 7.7625 | 0 | 0 | 1.4982 | 6.2643 | 1.4982
4 | 21 | 13 | 0 | 0 | 0 | 0 | 0 | 0 | 0.75066 | 0.05856 | 0 | 0 | 0.19158 | 3.6161 | 0 | 0 | 7.3818 | 0 | 0 | 4.6169 | 2.765 | 4.6169
4 | 21 | 14 | 0 | 0 | 0 | 0 | 0 | 0 | 0.63179 | 0.05856 | 0 | 0 | 0.43882 | 0.69979 | 0 | 0 | 6.3667 | 0 | 0 | 1.829 | 4.5377 | 1.829
4 | 21 | 15 | 0 | 0 | 0 | 0 | 0 | 0 | 0.62369 | 0.05856 | 0 | 0 | 0.27878 | 0.77592 | 0 | 0 | 5.0933 | 0 | 0 | 1.7369 | 3.3564 | 1.7369
4 | 21 | 16 | 0 | 0 | 0 | 0 | 0 | 0 | 0.62369 | 0.05856 | 0 | 0 | 0 | 0.77592 | 0 | 0 | 3.4978 | 0 | 0 | 1.4582 | 2.0396 | 1.4582
4 | 21 | 17 | 0 | 0 | 0 | 0 | 0 | 0 | 0.63179 | 0.05856 | 0 | 0 | 0.32736 | 0.69979 | 0 | 0 | 1.9498 | 0 | 0 | 1.7175 | 0.23227 | 1.7175
4 | 21 | 18 | 0 | 0 | 0 | 0 | 0 | 0 | 0.63179 | 0.05856 | 0 | 0 | 0.55005 | 2.9534 | 0 | 0 | 0.50086 | 0 | 0 | 0.50086 | 0 | 4.1938
4 | 21 | 19 | 0 | 0 | 0 | 0 | 0 | 0 | 0.86944 | 0.05856 | 0 | 0 | 0.63905 | 5.3377 | 0 | 0 | 0 | 0 | 0 | 0 | 0 | 6.9048
4 | 21 | 20 | 0 | 0 | 0 | 0 | 0 | 0 | 0.86944 | 0.05856 | 0 | 0 | 1.5292 | 1.8925 | 0 | 7.6615 | 0 | 0 | 0 | 0 | 0 | 4.3496
4 | 21 | 21 | 0 | 0 | 0 | 0 | 0 | 0 | 0.63179 | 0.05856 | 0 | 0 | 0.52493 | 2.0584 | 0 | 0 | 0 | 0 | 0 | 0 | 0 | 3.2737
4 | 21 | 22 | 0 | 0 | 0 | 0 | 0 | 0 | 0.63179 | 0.05856 | 0 | 0 | 1.4098 | 2.7757 | 0 | 0 | 0 | 0 | 0 | 0 | 0 | 4.8759
4 | 21 | 23 | 0 | 0 | 0 | 0 | 0 | 0 | 0.86398 | 0.05856 | 0 | 0 | 1.6509 | 2.563 | 0 | 0 | 0 | 0 | 0 | 0 | 0 | 5.1364
4 | 21 | 24 | 0 | 0 | 0 | 0 | 0 | 0 | 0.88028 | 0.05856 | 0 | 0 | 1.6866 | 2.6967 | 0 | 0 | 0 | 0 | 0 | 0 | 0 | 5.3221 |  | 7.4353 | 0 | 0 | 0 | 0 | 0 | 16.292 | 57.551 | 0 | 0 | 13.6808 | 46.6987 | 0 | 11.5274 | 53.7441 | 0 | 0 | 28.8996 | 24.8445 | 141.6578 | 0 | 0 | 0 | 0 | 0 | 0 | 0 | 0
4 | 22 | 1 | 0 | 0 | 0 | 0 | 0 | 0 | 0.62369 | 0.05856 | 0 | 0 | 0 | 1.7685 | 0 | 0 | 0 | 0 | 0 | 0 | 0 | 2.4508
4 | 22 | 2 | 0 | 0 | 0 | 0 | 0 | 0 | 0.62369 | 2.3106 | 0 | 0 | 0 | 0.69979 | 0 | 0 | 0 | 0 | 0 | 0 | 0 | 3.6341
4 | 22 | 3 | 0 | 0 | 0 | 0 | 0 | 0 | 0.62369 | 12.0505 | 0 | 0 | 0 | 0.77592 | 0 | 0 | 0 | 0 | 0 | 0 | 0 | 13.4501
4 | 22 | 4 | 0 | 0 | 0 | 0 | 0 | 0 | 0.62369 | 12.0505 | 0 | 0 | 0 | 0.77592 | 0 | 0 | 0 | 0 | 0 | 0 | 0 | 13.4501
4 | 22 | 5 | 0 | 0 | 0 | 0 | 0 | 0 | 0.62369 | 12.0505 | 0 | 0 | 0 | 0.69979 | 0 | 0 | 0 | 0 | 0 | 0 | 0 | 13.374
4 | 22 | 6 | 0 | 0 | 0 | 0 | 0 | 0 | 0.62369 | 12.0505 | 0 | 0 | 0 | 0.77592 | 0 | 0 | 0.87486 | 0 | 0 | 0.87486 | 0 | 13.4501
4 | 22 | 7 | 0 | 0 | 0 | 0 | 0 | 0 | 0.62369 | 12.0505 | 0 | 0 | 0 | 0.77592 | 0 | 0 | 2.59 | 0 | 0 | 2.59 | 0 | 13.4501
4 | 22 | 8 | 0 | 0 | 0 | 0 | 0 | 0 | 0.63999 | 0.05856 | 0 | 0 | 0.28584 | 2.7074 | 0 | 0 | 4.3664 | 0 | 0 | 3.6918 | 0.67455 | 3.6918
4 | 22 | 9 | 0 | 0 | 0 | 0 | 0 | 0 | 0.76696 | 0.05856 | 0 | 0 | 1.1474 | 3.6132 | 0 | 1.5783 | 8.3165 | 0 | 0 | 5.5861 | 2.7304 | 5.5861
4 | 22 | 10 | 0 | 0 | 0 | 0 | 0 | 0 | 0.63179 | 0.05856 | 0 | 0 | 2.0252 | 3.1935 | 0 | 0 | 17.4603 | 0 | 0 | 5.9091 | 11.5512 | 5.9091
4 | 22 | 11 | 0 | 0 | 0 | 0 | 0 | 0 | 0.63999 | 0.05856 | 0 | 0 | 1.8526 | 3.0588 | 0 | 0 | 15.671 | 0 | 0 | 5.61 | 10.061 | 5.61
4 | 22 | 12 | 0 | 0 | 0 | 0 | 0 | 0 | 0.63179 | 0.05856 | 0 | 0 | 1.5682 | 3.0812 | 0 | 1.6123 | 8.1884 | 0 | 0 | 5.3398 | 2.8487 | 5.3398
4 | 22 | 13 | 0 | 0 | 0 | 0 | 0 | 0 | 0.75066 | 0.05856 | 0 | 0 | 1.342 | 3.6161 | 0 | 0 | 7.8936 | 0 | 0 | 5.7673 | 2.1263 | 5.7673
4 | 22 | 14 | 0 | 0 | 0 | 0 | 0 | 0 | 0.63179 | 0.05856 | 0 | 0 | 0.84072 | 0.69979 | 0 | 0 | 6.9552 | 0 | 0 | 2.2309 | 4.7243 | 2.2309
4 | 22 | 15 | 0 | 0 | 0 | 0 | 0 | 0 | 0.62369 | 0.05856 | 0 | 0 | 0 | 0.77592 | 0 | 0 | 5.5636 | 0 | 0 | 1.4582 | 4.1055 | 1.4582
4 | 22 | 16 | 0 | 0 | 0 | 0 | 0 | 0 | 0.62369 | 0.05856 | 0 | 0 | 0 | 0.77592 | 0 | 0 | 3.1249 | 0 | 0 | 1.4582 | 1.6667 | 1.4582
4 | 22 | 17 | 0 | 0 | 0 | 0 | 0 | 0 | 0.63999 | 0.05856 | 0 | 0 | 0.71995 | 5.3221 | 0 | 0 | 1.2659 | 0 | 0 | 1.2659 | 0 | 6.7406
4 | 22 | 18 | 0 | 0 | 0 | 0 | 0 | 0 | 0.86944 | 0.05856 | 0 | 0 | 1.2806 | 5.0625 | 0 | 0 | 0.33349 | 0 | 0 | 0.33349 | 0 | 7.2712
4 | 22 | 19 | 0 | 0 | 0 | 0 | 0 | 0 | 0.86944 | 0.05856 | 0 | 0 | 1.4712 | 4.3686 | 0 | 7.6615 | 0 | 0 | 0 | 0 | 0 | 6.7678
4 | 22 | 20 | 0 | 0 | 0 | 0 | 0 | 0 | 0.62369 | 0.05856 | 0 | 0 | 0.25912 | 2.0067 | 0 | 0 | 0 | 0 | 0 | 0 | 0 | 2.948
4 | 22 | 21 | 0 | 0 | 0 | 0 | 0 | 0 | 0.63179 | 0.05856 | 0 | 0 | 1.3193 | 2.1374 | 0 | 0 | 0 | 0 | 0 | 0 | 0 | 4.1471
4 | 22 | 22 | 0 | 0 | 0 | 0 | 0 | 0 | 0.86398 | 0.05856 | 0 | 0 | 1.5393 | 3.3818 | 0 | 0 | 0 | 0 | 0 | 0 | 0 | 5.8436
4 | 22 | 23 | 0 | 0 | 0 | 0 | 0 | 0 | 0.87208 | 0.05856 | 0 | 0 | 1.6509 | 2.9368 | 0 | 0 | 0 | 0 | 0 | 0 | 0 | 5.5183
4 | 22 | 24 | 0 | 0 | 0 | 0 | 0 | 0 | 0.74793 | 0.05856 | 0 | 0 | 1.3374 | 1.7685 | 0 | 0 | 0 | 0 | 0 | 0 | 0 | 3.9124 |  | 0 | 0 | 0 | 0 | 0 | 0 | 16.4245 | 63.6172 | 0 | 0 | 18.6398 | 54.778 | 0 | 10.8521 | 82.6039 | 0 | 0 | 42.1153 | 40.4886 | 153.4594 | 0 | 0 | 0 | 0 | 0 | 0 | 0 | 0
4 | 23 | 1 | 0 | 0 | 0 | 0 | 0 | 0 | 0.62369 | 0.05856 | 0 | 0 | 0 | 1.7685 | 0 | 0 | 0 | 0 | 0 | 0 | 0 | 2.4508
4 | 23 | 2 | 0 | 0 | 0 | 0 | 0 | 0 | 0.62369 | 9.6845 | 0 | 0 | 0 | 0.69979 | 0 | 0 | 0 | 0 | 0 | 0 | 0 | 11.008
4 | 23 | 3 | 0 | 0 | 0 | 0 | 0 | 0 | 0.62369 | 13.0235 | 0 | 0 | 0 | 0.77592 | 0 | 0 | 0 | 0 | 0 | 0 | 0 | 14.4231
4 | 23 | 4 | 0 | 0 | 0 | 0 | 0 | 0 | 0.62369 | 13.0235 | 0 | 0 | 0 | 0.77592 | 0 | 0 | 0 | 0 | 0 | 0 | 0 | 14.4231
4 | 23 | 5 | 0 | 0 | 0 | 0 | 0 | 0 | 0.62369 | 13.0235 | 0 | 0 | 0 | 0.69979 | 0 | 0 | 0 | 0 | 0 | 0 | 0 | 14.347
4 | 23 | 6 | 0 | 0 | 0 | 0 | 0 | 0 | 0.62369 | 13.0235 | 0 | 0 | 0 | 0.77592 | 0 | 0 | 0.68438 | 0 | 0 | 0.68438 | 0 | 14.4231
4 | 23 | 7 | 0 | 0 | 0 | 0 | 0 | 0 | 0.62369 | 13.0235 | 0 | 0 | 0 | 0.77592 | 0 | 0 | 2.301 | 0 | 0 | 2.301 | 0 | 14.4231
4 | 23 | 8 | 0 | 0 | 0 | 0 | 0 | 0 | 0.63999 | 0.05856 | 0 | 0 | 0.28584 | 2.7074 | 0 | 0 | 3.8411 | 0 | 0 | 3.6918 | 0.14928 | 3.6918
4 | 23 | 9 | 0 | 0 | 0 | 0 | 0 | 0 | 0.76696 | 0.05856 | 0 | 0 | 1.1474 | 3.6132 | 0 | 1.5783 | 5.4252 | 0 | 0 | 5.4252 | 0 | 5.5861
4 | 23 | 10 | 0 | 0 | 0 | 0 | 0 | 0 | 0.63179 | 0.05856 | 0 | 0 | 2.0252 | 3.1935 | 0 | 0 | 6.6038 | 0 | 0 | 5.9091 | 0.69473 | 5.9091
4 | 23 | 11 | 0 | 0 | 0 | 0 | 0 | 0 | 0.63999 | 0.05856 | 0 | 0 | 1.8526 | 3.0588 | 0 | 0 | 7.4109 | 0 | 0 | 5.61 | 1.801 | 5.61
4 | 23 | 12 | 0 | 0 | 0 | 0 | 0 | 0 | 0.63179 | 0.05856 | 0 | 0 | 1.5682 | 3.0812 | 0 | 1.6123 | 7.6357 | 0 | 0 | 5.3398 | 2.296 | 5.3398
4 | 23 | 13 | 0 | 0 | 0 | 0 | 0 | 0 | 0.75066 | 0.05856 | 0 | 0 | 1.342 | 3.6161 | 0 | 0 | 7.3311 | 0 | 0 | 5.7673 | 1.5639 | 5.7673
4 | 23 | 14 | 0 | 0 | 0 | 0 | 0 | 0 | 0.63179 | 0.05856 | 0 | 0 | 0.84072 | 0.69979 | 0 | 0 | 6.426 | 0 | 0 | 2.2309 | 4.1952 | 2.2309
4 | 23 | 15 | 0 | 0 | 0 | 0 | 0 | 0 | 0.62369 | 0.05856 | 0 | 0 | 0 | 0.77592 | 0 | 0 | 5.1927 | 0 | 0 | 1.4582 | 3.7345 | 1.4582
4 | 23 | 16 | 0 | 0 | 0 | 0 | 0 | 0 | 0.62369 | 0.05856 | 0 | 0 | 0 | 0.77592 | 0 | 0 | 3.6527 | 0 | 0 | 1.4582 | 2.1946 | 1.4582
4 | 23 | 17 | 0 | 0 | 0 | 0 | 0 | 0 | 0.63999 | 0.05856 | 0 | 0 | 0.71995 | 5.3221 | 0 | 0 | 2.0518 | 0 | 0 | 2.0518 | 0 | 6.7406
4 | 23 | 18 | 0 | 0 | 0 | 0 | 0 | 0 | 0.86944 | 0.05856 | 0 | 0 | 1.2806 | 5.0625 | 0 | 0 | 0.58779 | 0 | 0 | 0.58779 | 0 | 7.2712
4 | 23 | 19 | 0 | 0 | 0 | 0 | 0 | 0 | 0.86944 | 0.05856 | 0 | 0 | 1.4712 | 4.3686 | 0 | 7.6615 | 0 | 0 | 0 | 0 | 0 | 6.7678
4 | 23 | 20 | 0 | 0 | 0 | 0 | 0 | 0 | 0.62369 | 0.05856 | 0 | 0 | 0.25912 | 2.0067 | 0 | 0 | 0 | 0 | 0 | 0 | 0 | 2.948
4 | 23 | 21 | 0 | 0 | 0 | 0 | 0 | 0 | 0.63179 | 0.05856 | 0 | 0 | 1.3193 | 2.1374 | 0 | 0 | 0 | 0 | 0 | 0 | 0 | 4.1471
4 | 23 | 22 | 0 | 0 | 0 | 0 | 0 | 0 | 0.86398 | 0.05856 | 0 | 0 | 1.5393 | 3.3818 | 0 | 0 | 0 | 0 | 0 | 0 | 0 | 5.8436
4 | 23 | 23 | 0 | 0 | 0 | 0 | 0 | 0 | 0.87208 | 0.05856 | 0 | 0 | 1.6509 | 2.9368 | 0 | 0 | 0 | 0 | 0 | 0 | 0 | 5.5183
4 | 23 | 24 | 0 | 0 | 0 | 0 | 0 | 0 | 0.74793 | 0.05856 | 0 | 0 | 1.3374 | 1.7685 | 0 | 0 | 0 | 0 | 0 | 0 | 0 | 3.9124 |  | 0 | 0 | 0 | 0 | 0 | 0 | 16.4245 | 75.8561 | 0 | 0 | 18.6398 | 54.778 | 0 | 10.8521 | 59.1443 | 0 | 0 | 42.5152 | 16.6291 | 165.6983 | 0 | 0 | 0 | 0 | 0 | 0 | 0 | 0
4 | 24 | 1 | 0 | 0 | 0 | 0 | 0 | 0 | 0.62369 | 0.05856 | 0 | 0 | 0.45212 | 1.7685 | 0 | 0 | 0 | 0 | 0 | 0 | 0 | 2.9029
4 | 24 | 2 | 0 | 0 | 0 | 0 | 0 | 0 | 0.62369 | 0.05856 | 0 | 0 | 0 | 0.69979 | 0 | 0 | 0 | 0 | 0 | 0 | 0 | 1.382
4 | 24 | 3 | 0 | 0 | 0 | 0 | 0 | 0 | 0.62369 | 3.5612 | 0 | 0 | 0 | 0.77592 | 0 | 0 | 0 | 0 | 0 | 0 | 0 | 4.9608
4 | 24 | 4 | 0 | 0 | 0 | 0 | 0 | 0 | 0.62369 | 12.5572 | 0 | 0 | 0 | 0.77592 | 0 | 0 | 0 | 0 | 0 | 0 | 0 | 13.9568
4 | 24 | 5 | 0 | 0 | 0 | 0 | 0 | 0 | 0.62369 | 12.5572 | 0 | 0 | 0 | 0.69979 | 0 | 0 | 0 | 0 | 0 | 0 | 0 | 13.8807
4 | 24 | 6 | 0 | 0 | 0 | 0 | 0 | 0 | 0.62369 | 12.5572 | 0 | 0 | 0 | 0.77592 | 0 | 0 | 1.1684 | 0 | 0 | 1.1684 | 0 | 13.9568
4 | 24 | 7 | 0 | 0 | 0 | 0 | 0 | 0 | 0.75066 | 12.5572 | 0 | 0 | 0.20329 | 3.4463 | 0 | 2.2536 | 3.2843 | 0 | 0 | 3.2843 | 0 | 16.9574
4 | 24 | 8 | 0 | 0 | 0 | 0 | 0 | 0 | 0.63999 | 0.05856 | 0 | 0 | 0.9749 | 3.5809 | 0 | 0 | 5.4409 | 0 | 0 | 5.2544 | 0.18649 | 5.2544
4 | 24 | 9 | 0 | 0 | 0 | 0 | 0 | 0 | 0.63999 | 0.05856 | 0 | 0 | 0.7012 | 1.9901 | 0 | 0 | 7.4735 | 0 | 0 | 3.3898 | 4.0837 | 3.3898
4 | 24 | 10 | 0 | 0 | 0 | 0 | 0 | 0 | 0.62369 | 0.05856 | 0 | 0 | 1.5563 | 3.865 | 0 | 0 | 15.6585 | 0 | 0 | 6.1035 | 9.555 | 6.1035
4 | 24 | 11 | 0 | 0 | 0 | 0 | 0 | 0 | 0.63179 | 0.05856 | 0 | 0 | 0.52601 | 0.69979 | 0 | 0 | 19.1608 | 0 | 0 | 1.9161 | 17.2447 | 1.9161
4 | 24 | 12 | 0 | 0 | 0 | 0 | 0 | 0 | 0.62369 | 0.05856 | 0 | 0 | 0.040062 | 0.77592 | 0 | 1.6123 | 21.0144 | 0 | 0 | 1.4982 | 19.5162 | 1.4982
4 | 24 | 13 | 0 | 0 | 0 | 0 | 0 | 0 | 0.75066 | 0.05856 | 0 | 0 | 0.19158 | 3.6161 | 0 | 0 | 20.2379 | 0 | 0 | 4.6169 | 15.621 | 4.6169
4 | 24 | 14 | 0 | 0 | 0 | 0 | 0 | 0 | 0.63179 | 0.05856 | 0 | 0 | 0.43882 | 0.69979 | 0 | 0 | 18.3278 | 0 | 0 | 1.829 | 16.4989 | 1.829
4 | 24 | 15 | 0 | 0 | 0 | 0 | 0 | 0 | 0.62369 | 0.05856 | 0 | 0 | 0.27878 | 0.77592 | 0 | 0 | 14.7982 | 0 | 0 | 1.7369 | 13.0612 | 1.7369
4 | 24 | 16 | 0 | 0 | 0 | 0 | 0 | 0 | 0.62369 | 0.05856 | 0 | 0 | 0 | 0.77592 | 0 | 0 | 6.9164 | 0 | 0 | 1.4582 | 5.4582 | 1.4582
4 | 24 | 17 | 0 | 0 | 0 | 0 | 0 | 0 | 0.63179 | 0.05856 | 0 | 0 | 0.32736 | 0.69979 | 0 | 0 | 4.3139 | 0 | 0 | 1.7175 | 2.5964 | 1.7175
4 | 24 | 18 | 0 | 0 | 0 | 0 | 0 | 0 | 0.63179 | 0.05856 | 0 | 0 | 0.55005 | 2.9534 | 0 | 0 | 1.0114 | 0 | 0 | 1.0114 | 0 | 4.1938
4 | 24 | 19 | 0 | 0 | 0 | 0 | 0 | 0 | 0.86944 | 0.05856 | 0 | 0 | 0.63905 | 5.3377 | 0 | 0 | 0 | 0 | 0 | 0 | 0 | 6.9048
4 | 24 | 20 | 0 | 0 | 0 | 0 | 0 | 0 | 0.86944 | 0.05856 | 0 | 0 | 1.5292 | 1.8925 | 0 | 7.6615 | 0 | 0 | 0 | 0 | 0 | 4.3496
4 | 24 | 21 | 0 | 0 | 0 | 0 | 0 | 0 | 0.63179 | 0.05856 | 0 | 0 | 0.52493 | 2.0584 | 0 | 0 | 0 | 0 | 0 | 0 | 0 | 3.2737
4 | 24 | 22 | 0 | 0 | 0 | 0 | 0 | 0 | 0.63179 | 0.05856 | 0 | 0 | 1.4098 | 2.7757 | 0 | 0 | 0 | 0 | 0 | 0 | 0 | 4.8759
4 | 24 | 23 | 0 | 0 | 0 | 0 | 0 | 0 | 0.86398 | 0.05856 | 0 | 0 | 1.6509 | 2.563 | 0 | 0 | 0 | 0 | 0 | 0 | 0 | 5.1364
4 | 24 | 24 | 0 | 0 | 0 | 0 | 0 | 0 | 0.88028 | 0.05856 | 0 | 0 | 1.6866 | 2.6967 | 0 | 0 | 0 | 0 | 0 | 0 | 0 | 5.3221 |  | 0 | 0 | 0 | 0 | 0 | 0 | 16.292 | 54.9027 | 0 | 0 | 13.6808 | 46.6987 | 0 | 11.5274 | 138.8064 | 0 | 0 | 34.9846 | 103.8218 | 131.5742 | 0 | 0 | 0 | 0 | 0 | 0 | 0 | 0
4 | 25 | 1 | 0 | 0 | 0 | 0 | 0 | 0 | 0.62369 | 0.05856 | 0 | 0 | 0.45212 | 1.7685 | 0 | 0 | 0 | 0 | 0 | 0 | 0 | 2.9029
4 | 25 | 2 | 0 | 0 | 0 | 0 | 0 | 0 | 0.62369 | 0.05856 | 0 | 0 | 0 | 0.69979 | 0 | 0 | 0 | 0 | 0 | 0 | 0 | 1.382
4 | 25 | 3 | 0 | 0 | 0 | 0 | 0 | 0 | 0.62369 | 0.05856 | 0 | 0 | 0 | 0.77592 | 0 | 0 | 0 | 0 | 0 | 0 | 0 | 1.4582
4 | 25 | 4 | 0 | 0 | 0 | 0 | 0 | 0 | 0.62369 | 5.7762 | 0 | 0 | 0 | 0.77592 | 0 | 0 | 0 | 0 | 0 | 0 | 0 | 7.1758
4 | 25 | 5 | 0 | 0 | 0 | 0 | 0 | 0 | 0.62369 | 12.374 | 0 | 0 | 0 | 0.69979 | 0 | 0 | 0.087052 | 0 | 0 | 0.087052 | 0 | 13.6975
4 | 25 | 6 | 0 | 0 | 0 | 0 | 0 | 0 | 0.62369 | 12.374 | 0 | 0 | 0 | 0.77592 | 0 | 0 | 1.7408 | 0 | 0 | 1.7408 | 0 | 13.7736
4 | 25 | 7 | 0 | 0 | 0 | 0 | 0 | 0 | 0.75066 | 12.374 | 0 | 0 | 0.20329 | 3.4463 | 0 | 2.2536 | 8.1462 | 0 | 0 | 8.1462 | 0 | 16.7742
4 | 25 | 8 | 0 | 0 | 0 | 0 | 0 | 0 | 0.63999 | 0.05856 | 0 | 0 | 0.9749 | 3.5809 | 0 | 0 | 15.1185 | 0 | 0 | 5.2544 | 9.8641 | 5.2544
4 | 25 | 9 | 0 | 0 | 0 | 0 | 0 | 0 | 0.63999 | 0.05856 | 0 | 0 | 0.7012 | 1.9901 | 0 | 0 | 20.587 | 0 | 0 | 3.3898 | 17.1972 | 3.3898
4 | 25 | 10 | 0 | 0 | 0 | 0 | 0 | 0 | 0.62369 | 0.05856 | 0 | 0 | 1.5563 | 3.865 | 0 | 0 | 24.369 | 0 | 0 | 6.1035 | 18.2655 | 6.1035
4 | 25 | 11 | 0 | 0 | 0 | 0 | 0 | 0 | 0.63179 | 0.05856 | 0 | 0 | 0.52601 | 0.69979 | 0 | 0 | 26.3907 | 0 | 0 | 1.9161 | 24.4746 | 1.9161
4 | 25 | 12 | 0 | 0 | 0 | 0 | 0 | 0 | 0.62369 | 0.05856 | 0 | 0 | 0.040062 | 0.77592 | 0 | 1.6123 | 26.7676 | 0 | 0 | 1.4982 | 25.2694 | 1.4982
4 | 25 | 13 | 0 | 0 | 0 | 0 | 0 | 0 | 0.75066 | 0.05856 | 0 | 0 | 0.19158 | 3.6161 | 0 | 0 | 25.6964 | 0 | 0 | 4.6169 | 21.0795 | 4.6169
4 | 25 | 14 | 0 | 0 | 0 | 0 | 0 | 0 | 0.63179 | 0.05856 | 0 | 0 | 0.43882 | 0.69979 | 0 | 0 | 23.1085 | 0 | 0 | 1.829 | 21.2795 | 1.829
4 | 25 | 15 | 0 | 0 | 0 | 0 | 0 | 0 | 0.62369 | 0.05856 | 0 | 0 | 0.27878 | 0.77592 | 0 | 0 | 18.9256 | 0 | 0 | 1.7369 | 17.1886 | 1.7369
4 | 25 | 16 | 0 | 0 | 0 | 0 | 0 | 0 | 0.62369 | 0.05856 | 0 | 0 | 0 | 0.77592 | 0 | 0 | 13.3334 | 0 | 0 | 1.4582 | 11.8752 | 1.4582
4 | 25 | 17 | 0 | 0 | 0 | 0 | 0 | 0 | 0.63179 | 0.05856 | 0 | 0 | 0.32736 | 0.69979 | 0 | 0 | 6.712 | 0 | 0 | 1.7175 | 4.9945 | 1.7175
4 | 25 | 18 | 0 | 0 | 0 | 0 | 0 | 0 | 0.63179 | 0.05856 | 0 | 0 | 0.55005 | 2.9534 | 0 | 0 | 0.9902 | 0 | 0 | 0.9902 | 0 | 4.1938
4 | 25 | 19 | 0 | 0 | 0 | 0 | 0 | 0 | 0.86944 | 0.05856 | 0 | 0 | 0.63905 | 5.3377 | 0 | 0 | 0 | 0 | 0 | 0 | 0 | 6.9048
4 | 25 | 20 | 0 | 0 | 0 | 0 | 0 | 0 | 0.86944 | 0.05856 | 0 | 0 | 1.5292 | 1.8925 | 0 | 7.6615 | 0 | 0 | 0 | 0 | 0 | 4.3496
4 | 25 | 21 | 0 | 0 | 0 | 0 | 0 | 0 | 0.63179 | 0.05856 | 0 | 0 | 0.52493 | 2.0584 | 0 | 0 | 0 | 0 | 0 | 0 | 0 | 3.2737
4 | 25 | 22 | 0 | 0 | 0 | 0 | 0 | 0 | 0.63179 | 0.05856 | 0 | 0 | 1.4098 | 2.7757 | 0 | 0 | 0 | 0 | 0 | 0 | 0 | 4.8759
4 | 25 | 23 | 0 | 0 | 0 | 0 | 0 | 0 | 0.86398 | 0.05856 | 0 | 0 | 1.6509 | 2.563 | 0 | 0 | 0 | 0 | 0 | 0 | 0 | 5.1364
4 | 25 | 24 | 0 | 0 | 0 | 0 | 0 | 0 | 0.88028 | 0.05856 | 0 | 0 | 1.6866 | 2.6967 | 0 | 0 | 0 | 0 | 0 | 0 | 0 | 5.3221 |  | 0 | 0 | 0 | 0 | 0 | 0 | 16.292 | 44.0695 | 0 | 0 | 13.6808 | 46.6987 | 0 | 11.5274 | 211.973 | 0 | 0 | 40.4848 | 171.4882 | 120.741 | 0 | 0 | 0 | 0 | 0 | 0 | 0 | 0
4 | 26 | 1 | 0 | 0 | 0 | 0 | 0 | 0 | 0.62369 | 0.05856 | 0 | 0 | 0.45212 | 1.7685 | 0 | 0 | 0 | 0 | 0 | 0 | 0 | 2.9029
4 | 26 | 2 | 0 | 0 | 0 | 0 | 0 | 0 | 0.62369 | 0.05856 | 0 | 0 | 0 | 0.69979 | 0 | 0 | 0 | 0 | 0 | 0 | 0 | 1.382
4 | 26 | 3 | 0 | 0 | 0 | 0 | 0 | 0 | 0.62369 | 1.8015 | 0 | 0 | 0 | 0.77592 | 0 | 0 | 0 | 0 | 0 | 0 | 0 | 3.2011
4 | 26 | 4 | 0 | 0 | 0 | 0 | 0 | 0 | 0.62369 | 12.8228 | 0 | 0 | 0 | 0.77592 | 0 | 0 | 0 | 0 | 0 | 0 | 0 | 14.2224
4 | 26 | 5 | 0 | 0 | 0 | 0 | 0 | 0 | 0.62369 | 12.857 | 0 | 0 | 0 | 0.69979 | 0 | 0 | 0.085648 | 0 | 0 | 0.085648 | 0 | 14.1804
4 | 26 | 6 | 0 | 0 | 0 | 0 | 0 | 0 | 0.62369 | 12.857 | 0 | 0 | 0 | 0.77592 | 0 | 0 | 1.4938 | 0 | 0 | 1.4938 | 0 | 14.2566
4 | 26 | 7 | 0 | 0 | 0 | 0 | 0 | 0 | 0.75066 | 12.857 | 0 | 0 | 0.20329 | 3.4463 | 0 | 2.2536 | 4.6664 | 0 | 0 | 4.6664 | 0 | 17.2572
4 | 26 | 8 | 0 | 0 | 0 | 0 | 0 | 0 | 0.63999 | 0.05856 | 0 | 0 | 0.9749 | 3.5809 | 0 | 0 | 13.665 | 0 | 0 | 5.2544 | 8.4106 | 5.2544
4 | 26 | 9 | 0 | 0 | 0 | 0 | 0 | 0 | 0.63999 | 0.05856 | 0 | 0 | 0.7012 | 1.9901 | 0 | 0 | 19.7541 | 0 | 0 | 3.3898 | 16.3643 | 3.3898
4 | 26 | 10 | 0 | 0 | 0 | 0 | 0 | 0 | 0.62369 | 0.05856 | 0 | 0 | 1.5563 | 3.865 | 0 | 0 | 20.7113 | 0 | 0 | 6.1035 | 14.6079 | 6.1035
4 | 26 | 11 | 0 | 0 | 0 | 0 | 0 | 0 | 0.63179 | 0.05856 | 0 | 0 | 0.52601 | 0.69979 | 0 | 0 | 18.3239 | 0 | 0 | 1.9161 | 16.4078 | 1.9161
4 | 26 | 12 | 0 | 0 | 0 | 0 | 0 | 0 | 0.62369 | 0.05856 | 0 | 0 | 0.040062 | 0.77592 | 0 | 1.6123 | 25.6376 | 0 | 0 | 1.4982 | 24.1393 | 1.4982
4 | 26 | 13 | 0 | 0 | 0 | 0 | 0 | 0 | 0.75066 | 0.05856 | 0 | 0 | 0.19158 | 3.6161 | 0 | 0 | 23.2486 | 0 | 0 | 4.6169 | 18.6317 | 4.6169
4 | 26 | 14 | 0 | 0 | 0 | 0 | 0 | 0 | 0.63179 | 0.05856 | 0 | 0 | 0.43882 | 0.69979 | 0 | 0 | 22.0724 | 0 | 0 | 1.829 | 20.2434 | 1.829
4 | 26 | 15 | 0 | 0 | 0 | 0 | 0 | 0 | 0.62369 | 0.05856 | 0 | 0 | 0.27878 | 0.77592 | 0 | 0 | 18.1507 | 0 | 0 | 1.7369 | 16.4138 | 1.7369
4 | 26 | 16 | 0 | 0 | 0 | 0 | 0 | 0 | 0.62369 | 0.05856 | 0 | 0 | 0 | 0.77592 | 0 | 0 | 12.8559 | 0 | 0 | 1.4582 | 11.3978 | 1.4582
4 | 26 | 17 | 0 | 0 | 0 | 0 | 0 | 0 | 0.63179 | 0.05856 | 0 | 0 | 0.32736 | 0.69979 | 0 | 0 | 6.5111 | 0 | 0 | 1.7175 | 4.7936 | 1.7175
4 | 26 | 18 | 0 | 0 | 0 | 0 | 0 | 0 | 0.63179 | 0.05856 | 0 | 0 | 0.55005 | 2.9534 | 0 | 0 | 0.8958 | 0 | 0 | 0.8958 | 0 | 4.1938
4 | 26 | 19 | 0 | 0 | 0 | 0 | 0 | 0 | 0.86944 | 0.05856 | 0 | 0 | 0.63905 | 5.3377 | 0 | 0 | 0 | 0 | 0 | 0 | 0 | 6.9048
4 | 26 | 20 | 0 | 0 | 0 | 0 | 0 | 0 | 0.86944 | 0.05856 | 0 | 0 | 1.5292 | 1.8925 | 0 | 7.6615 | 0 | 0 | 0 | 0 | 0 | 4.3496
4 | 26 | 21 | 0 | 0 | 0 | 0 | 0 | 0 | 0.63179 | 0.05856 | 0 | 0 | 0.52493 | 2.0584 | 0 | 0 | 0 | 0 | 0 | 0 | 0 | 3.2737
4 | 26 | 22 | 0 | 0 | 0 | 0 | 0 | 0 | 0.63179 | 0.05856 | 0 | 0 | 1.4098 | 2.7757 | 0 | 0 | 0 | 0 | 0 | 0 | 0 | 4.8759
4 | 26 | 23 | 0 | 0 | 0 | 0 | 0 | 0 | 0.86398 | 0.05856 | 0 | 0 | 1.6509 | 2.563 | 0 | 0 | 0 | 0 | 0 | 0 | 0 | 5.1364
4 | 26 | 24 | 0 | 0 | 0 | 0 | 0 | 0 | 0.88028 | 0.05856 | 0 | 0 | 1.6866 | 2.6967 | 0 | 0 | 0 | 0 | 0 | 0 | 0 | 5.3221 |  | 0 | 0 | 0 | 0 | 0 | 0 | 16.292 | 54.3078 | 0 | 0 | 13.6808 | 46.6987 | 0 | 11.5274 | 188.0723 | 0 | 0 | 36.6622 | 151.4101 | 130.9792 | 0 | 0 | 0 | 0 | 0 | 0 | 0 | 0
4 | 27 | 1 | 0 | 0 | 0 | 0 | 0 | 0 | 0.62369 | 0.05856 | 0 | 0 | 0.45212 | 1.7685 | 0 | 0 | 0 | 0 | 0 | 0 | 0 | 2.9029
4 | 27 | 2 | 0 | 0 | 0 | 0 | 0 | 0 | 0.62369 | 0.05856 | 0 | 0 | 0 | 0.69979 | 0 | 0 | 0 | 0 | 0 | 0 | 0 | 1.382
4 | 27 | 3 | 0 | 0 | 0 | 0 | 0 | 0 | 0.62369 | 1.1659 | 0 | 0 | 0 | 0.77592 | 0 | 0 | 0 | 0 | 0 | 0 | 0 | 2.5655
4 | 27 | 4 | 0 | 0 | 0 | 0 | 0 | 0 | 0.62369 | 11.8938 | 0 | 0 | 0 | 0.77592 | 0 | 0 | 0 | 0 | 0 | 0 | 0 | 13.2934
4 | 27 | 5 | 0 | 0 | 0 | 0 | 0 | 0 | 0.62369 | 12.6976 | 0 | 0 | 0 | 0.69979 | 0 | 0 | 0.084865 | 0 | 0 | 0.084865 | 0 | 14.0211
4 | 27 | 6 | 0 | 0 | 0 | 0 | 0 | 0 | 0.62369 | 12.6976 | 0 | 0 | 0 | 0.77592 | 0 | 0 | 1.5759 | 0 | 0 | 1.5759 | 0 | 14.0972
4 | 27 | 7 | 0 | 0 | 0 | 0 | 0 | 0 | 0.75066 | 12.6976 | 0 | 0 | 0.20329 | 3.4463 | 0 | 2.2536 | 7.2754 | 0 | 0 | 7.2754 | 0 | 17.0978
4 | 27 | 8 | 0 | 0 | 0 | 0 | 0 | 0 | 0.63999 | 0.05856 | 0 | 0 | 0.9749 | 3.5809 | 0 | 0 | 14.4528 | 0 | 0 | 5.2544 | 9.1984 | 5.2544
4 | 27 | 9 | 0 | 0 | 0 | 0 | 0 | 0 | 0.63999 | 0.05856 | 0 | 0 | 0.7012 | 1.9901 | 0 | 0 | 19.6184 | 0 | 0 | 3.3898 | 16.2286 | 3.3898
4 | 27 | 10 | 0 | 0 | 0 | 0 | 0 | 0 | 0.62369 | 0.05856 | 0 | 0 | 1.5563 | 3.865 | 0 | 0 | 23.1218 | 0 | 0 | 6.1035 | 17.0183 | 6.1035
4 | 27 | 11 | 0 | 0 | 0 | 0 | 0 | 0 | 0.63179 | 0.05856 | 0 | 0 | 0.52601 | 0.69979 | 0 | 0 | 25.2888 | 0 | 0 | 1.9161 | 23.3726 | 1.9161
4 | 27 | 12 | 0 | 0 | 0 | 0 | 0 | 0 | 0.62369 | 0.05856 | 0 | 0 | 0.040062 | 0.77592 | 0 | 1.6123 | 25.6751 | 0 | 0 | 1.4982 | 24.1768 | 1.4982
4 | 27 | 13 | 0 | 0 | 0 | 0 | 0 | 0 | 0.75066 | 0.05856 | 0 | 0 | 0.19158 | 3.6161 | 0 | 0 | 24.7511 | 0 | 0 | 4.6169 | 20.1342 | 4.6169
4 | 27 | 14 | 0 | 0 | 0 | 0 | 0 | 0 | 0.63179 | 0.05856 | 0 | 0 | 0.43882 | 0.69979 | 0 | 0 | 22.2087 | 0 | 0 | 1.829 | 20.3798 | 1.829
4 | 27 | 15 | 0 | 0 | 0 | 0 | 0 | 0 | 0.62369 | 0.05856 | 0 | 0 | 0.27878 | 0.77592 | 0 | 0 | 18.1319 | 0 | 0 | 1.7369 | 16.395 | 1.7369
4 | 27 | 16 | 0 | 0 | 0 | 0 | 0 | 0 | 0.62369 | 0.05856 | 0 | 0 | 0 | 0.77592 | 0 | 0 | 12.8392 | 0 | 0 | 1.4582 | 11.3811 | 1.4582
4 | 27 | 17 | 0 | 0 | 0 | 0 | 0 | 0 | 0.63179 | 0.05856 | 0 | 0 | 0.32736 | 0.69979 | 0 | 0 | 4.4548 | 0 | 0 | 1.7175 | 2.7373 | 1.7175
4 | 27 | 18 | 0 | 0 | 0 | 0 | 0 | 0 | 0.63179 | 0.05856 | 0 | 0 | 0.55005 | 2.9534 | 0 | 0 | 0.96826 | 0 | 0 | 0.96826 | 0 | 4.1938
4 | 27 | 19 | 0 | 0 | 0 | 0 | 0 | 0 | 0.86944 | 0.05856 | 0 | 0 | 0.63905 | 5.3377 | 0 | 0 | 0 | 0 | 0 | 0 | 0 | 6.9048
4 | 27 | 20 | 0 | 0 | 0 | 0 | 0 | 0 | 0.86944 | 0.05856 | 0 | 0 | 1.5292 | 1.8925 | 0 | 7.6615 | 0 | 0 | 0 | 0 | 0 | 4.3496
4 | 27 | 21 | 0 | 0 | 0 | 0 | 0 | 0 | 0.63179 | 0.05856 | 0 | 0 | 0.52493 | 2.0584 | 0 | 0 | 0 | 0 | 0 | 0 | 0 | 3.2737
4 | 27 | 22 | 0 | 0 | 0 | 0 | 0 | 0 | 0.63179 | 0.05856 | 0 | 0 | 1.4098 | 2.7757 | 0 | 0 | 0 | 0 | 0 | 0 | 0 | 4.8759
4 | 27 | 23 | 0 | 0 | 0 | 0 | 0 | 0 | 0.86398 | 0.05856 | 0 | 0 | 1.6509 | 2.563 | 0 | 0 | 0 | 0 | 0 | 0 | 0 | 5.1364
4 | 27 | 24 | 0 | 0 | 0 | 0 | 0 | 0 | 0.88028 | 0.05856 | 0 | 0 | 1.6866 | 2.6967 | 0 | 0 | 0 | 0 | 0 | 0 | 0 | 5.3221 |  | 0 | 0 | 0 | 0 | 0 | 0 | 16.292 | 52.2651 | 0 | 0 | 13.6808 | 46.6987 | 0 | 11.5274 | 200.4471 | 0 | 0 | 39.425 | 161.0221 | 128.9366 | 0 | 0 | 0 | 0 | 0 | 0 | 0 | 0
4 | 28 | 1 | 0 | 0 | 0 | 0 | 0 | 0 | 0.62369 | 0.05856 | 0 | 0 | 0.45212 | 1.7685 | 0 | 0 | 0 | 0 | 0 | 0 | 0 | 2.9029
4 | 28 | 2 | 0 | 0 | 0 | 0 | 0 | 0 | 0.62369 | 0.05856 | 0 | 0 | 0 | 0.69979 | 0 | 0 | 0 | 0 | 0 | 0 | 0 | 1.382
4 | 28 | 3 | 0 | 0 | 0 | 0 | 0 | 0 | 0.62369 | 0.35855 | 0 | 0 | 0 | 0.77592 | 0 | 0 | 0 | 0 | 0 | 0 | 0 | 1.7582
4 | 28 | 4 | 0 | 0 | 0 | 0 | 0 | 0 | 0.62369 | 10.3647 | 0 | 0 | 0 | 0.77592 | 0 | 0 | 0 | 0 | 0 | 0 | 0 | 11.7643
4 | 28 | 5 | 0 | 0 | 0 | 0 | 0 | 0 | 0.62369 | 11.9648 | 0 | 0 | 0 | 0.69979 | 0 | 0 | 0.084244 | 0 | 0 | 0.084244 | 0 | 13.2883
4 | 28 | 6 | 0 | 0 | 0 | 0 | 0 | 0 | 0.62369 | 11.9648 | 0 | 0 | 0 | 0.77592 | 0 | 0 | 1.5571 | 0 | 0 | 1.5571 | 0 | 13.3645
4 | 28 | 7 | 0 | 0 | 0 | 0 | 0 | 0 | 0.75066 | 11.9648 | 0 | 0 | 0.20329 | 3.4463 | 0 | 2.2536 | 7.1269 | 0 | 0 | 7.1269 | 0 | 16.3651
4 | 28 | 8 | 0 | 0 | 0 | 0 | 0 | 0 | 0.63999 | 0.05856 | 0 | 0 | 0.9749 | 3.5809 | 0 | 0 | 14.2138 | 0 | 0 | 5.2544 | 8.9594 | 5.2544
4 | 28 | 9 | 0 | 0 | 0 | 0 | 0 | 0 | 0.63999 | 0.05856 | 0 | 0 | 0.7012 | 1.9901 | 0 | 0 | 19.1975 | 0 | 0 | 3.3898 | 15.8076 | 3.3898
4 | 28 | 10 | 0 | 0 | 0 | 0 | 0 | 0 | 0.62369 | 0.05856 | 0 | 0 | 1.5563 | 3.865 | 0 | 0 | 22.6352 | 0 | 0 | 6.1035 | 16.5317 | 6.1035
4 | 28 | 11 | 0 | 0 | 0 | 0 | 0 | 0 | 0.63179 | 0.05856 | 0 | 0 | 0.52601 | 0.69979 | 0 | 0 | 24.4759 | 0 | 0 | 1.9161 | 22.5597 | 1.9161
4 | 28 | 12 | 0 | 0 | 0 | 0 | 0 | 0 | 0.62369 | 0.05856 | 0 | 0 | 0.040062 | 0.77592 | 0 | 1.6123 | 25.0371 | 0 | 0 | 1.4982 | 23.5389 | 1.4982
4 | 28 | 13 | 0 | 0 | 0 | 0 | 0 | 0 | 0.75066 | 0.05856 | 0 | 0 | 0.19158 | 3.6161 | 0 | 0 | 23.9518 | 0 | 0 | 4.6169 | 19.3349 | 4.6169
4 | 28 | 14 | 0 | 0 | 0 | 0 | 0 | 0 | 0.63179 | 0.05856 | 0 | 0 | 0.43882 | 0.69979 | 0 | 0 | 20.4019 | 0 | 0 | 1.829 | 18.5729 | 1.829
4 | 28 | 15 | 0 | 0 | 0 | 0 | 0 | 0 | 0.62369 | 0.05856 | 0 | 0 | 0.27878 | 0.77592 | 0 | 0 | 15.7122 | 0 | 0 | 1.7369 | 13.9752 | 1.7369
4 | 28 | 16 | 0 | 0 | 0 | 0 | 0 | 0 | 0.62369 | 0.05856 | 0 | 0 | 0 | 0.77592 | 0 | 0 | 9.3102 | 0 | 0 | 1.4582 | 7.8521 | 1.4582
4 | 28 | 17 | 0 | 0 | 0 | 0 | 0 | 0 | 0.63179 | 0.05856 | 0 | 0 | 0.32736 | 0.69979 | 0 | 0 | 3.5101 | 0 | 0 | 1.7175 | 1.7926 | 1.7175
4 | 28 | 18 | 0 | 0 | 0 | 0 | 0 | 0 | 0.63179 | 0.05856 | 0 | 0 | 0.55005 | 2.9534 | 0 | 0 | 0.97727 | 0 | 0 | 0.97727 | 0 | 4.1938
4 | 28 | 19 | 0 | 0 | 0 | 0 | 0 | 0 | 0.86944 | 0.05856 | 0 | 0 | 0.63905 | 5.3377 | 0 | 0 | 0 | 0 | 0 | 0 | 0 | 6.9048
4 | 28 | 20 | 0 | 0 | 0 | 0 | 0 | 0 | 0.86944 | 0.05856 | 0 | 0 | 1.5292 | 1.8925 | 0 | 7.6615 | 0 | 0 | 0 | 0 | 0 | 4.3496
4 | 28 | 21 | 0 | 0 | 0 | 0 | 0 | 0 | 0.63179 | 0.05856 | 0 | 0 | 0.52493 | 2.0584 | 0 | 0 | 0 | 0 | 0 | 0 | 0 | 3.2737
4 | 28 | 22 | 0 | 0 | 0 | 0 | 0 | 0 | 0.63179 | 0.05856 | 0 | 0 | 1.4098 | 2.7757 | 0 | 0 | 0 | 0 | 0 | 0 | 0 | 4.8759
4 | 28 | 23 | 0 | 0 | 0 | 0 | 0 | 0 | 0.86398 | 0.05856 | 0 | 0 | 1.6509 | 2.563 | 0 | 0 | 0 | 0 | 0 | 0 | 0 | 5.1364
4 | 28 | 24 | 0 | 0 | 0 | 0 | 0 | 0 | 0.88028 | 0.05856 | 0 | 0 | 1.6866 | 2.6967 | 0 | 0 | 0 | 0 | 0 | 0 | 0 | 5.3221 |  | 0 | 0 | 0 | 0 | 0 | 0 | 16.292 | 47.7304 | 0 | 0 | 13.6808 | 46.6987 | 0 | 11.5274 | 188.191 | 0 | 0 | 39.266 | 148.925 | 124.4019 | 0 | 0 | 0 | 0 | 0 | 0 | 0 | 0
4 | 29 | 1 | 0 | 0 | 0 | 0 | 0 | 0 | 0.62369 | 0.05856 | 0 | 0 | 0 | 1.7685 | 0 | 0 | 0 | 0 | 0 | 0 | 0 | 2.4508
4 | 29 | 2 | 0 | 0 | 0 | 0 | 0 | 0 | 0.62369 | 0.05856 | 0 | 0 | 0 | 0.69979 | 0 | 0 | 0 | 0 | 0 | 0 | 0 | 1.382
4 | 29 | 3 | 0 | 0 | 0 | 0 | 0 | 0 | 0.62369 | 6.8081 | 0 | 0 | 0 | 0.77592 | 0 | 0 | 0 | 0 | 0 | 0 | 0 | 8.2077
4 | 29 | 4 | 0 | 0 | 0 | 0 | 0 | 0 | 0.62369 | 11.9077 | 0 | 0 | 0 | 0.77592 | 0 | 0 | 0 | 0 | 0 | 0 | 0 | 13.3074
4 | 29 | 5 | 0 | 0 | 0 | 0 | 0 | 0 | 0.62369 | 11.9077 | 0 | 0 | 0 | 0.69979 | 0 | 0 | 0.083983 | 0 | 0 | 0.083983 | 0 | 13.2312
4 | 29 | 6 | 0 | 0 | 0 | 0 | 0 | 0 | 0.62369 | 11.9077 | 0 | 0 | 0 | 0.77592 | 0 | 0 | 1.2309 | 0 | 0 | 1.2309 | 0 | 13.3074
4 | 29 | 7 | 0 | 0 | 0 | 0 | 0 | 0 | 0.62369 | 11.9077 | 0 | 0 | 0 | 0.77592 | 0 | 0 | 3.6908 | 0 | 0 | 3.6908 | 0 | 13.3074
4 | 29 | 8 | 0 | 0 | 0 | 0 | 0 | 0 | 0.63999 | 0.05856 | 0 | 0 | 0.28584 | 2.7074 | 0 | 0 | 6.0566 | 0 | 0 | 3.6918 | 2.3648 | 3.6918
4 | 29 | 9 | 0 | 0 | 0 | 0 | 0 | 0 | 0.76696 | 0.05856 | 0 | 0 | 1.1474 | 3.6132 | 0 | 1.5783 | 13.8129 | 0 | 0 | 5.5861 | 8.2268 | 5.5861
4 | 29 | 10 | 0 | 0 | 0 | 0 | 0 | 0 | 0.63179 | 0.05856 | 0 | 0 | 2.0252 | 3.1935 | 0 | 0 | 14.9077 | 0 | 0 | 5.9091 | 8.9987 | 5.9091
4 | 29 | 11 | 0 | 0 | 0 | 0 | 0 | 0 | 0.63999 | 0.05856 | 0 | 0 | 1.8526 | 3.0588 | 0 | 0 | 23.1175 | 0 | 0 | 5.61 | 17.5075 | 5.61
4 | 29 | 12 | 0 | 0 | 0 | 0 | 0 | 0 | 0.63179 | 0.05856 | 0 | 0 | 1.5682 | 3.0812 | 0 | 1.6123 | 17.8063 | 0 | 0 | 5.3398 | 12.4666 | 5.3398
4 | 29 | 13 | 0 | 0 | 0 | 0 | 0 | 0 | 0.75066 | 0.05856 | 0 | 0 | 1.342 | 3.6161 | 0 | 0 | 16.099 | 0 | 0 | 5.7673 | 10.3317 | 5.7673
4 | 29 | 14 | 0 | 0 | 0 | 0 | 0 | 0 | 0.63179 | 0.05856 | 0 | 0 | 0.84072 | 0.69979 | 0 | 0 | 19.497 | 0 | 0 | 2.2309 | 17.2661 | 2.2309
4 | 29 | 15 | 0 | 0 | 0 | 0 | 0 | 0 | 0.62369 | 0.05856 | 0 | 0 | 0 | 0.77592 | 0 | 0 | 18.2266 | 0 | 0 | 1.4582 | 16.7684 | 1.4582
4 | 29 | 16 | 0 | 0 | 0 | 0 | 0 | 0 | 0.62369 | 0.05856 | 0 | 0 | 0 | 0.77592 | 0 | 0 | 12.8152 | 0 | 0 | 1.4582 | 11.3571 | 1.4582
4 | 29 | 17 | 0 | 0 | 0 | 0 | 0 | 0 | 0.63999 | 0.05856 | 0 | 0 | 0.71995 | 5.3221 | 0 | 0 | 6.5827 | 0 | 0 | 6.5827 | 0 | 6.7406
4 | 29 | 18 | 0 | 0 | 0 | 0 | 0 | 0 | 0.86944 | 0.05856 | 0 | 0 | 1.2806 | 5.0625 | 0 | 0 | 1.0804 | 0 | 0 | 1.0804 | 0 | 7.2712
4 | 29 | 19 | 0 | 0 | 0 | 0 | 0 | 0 | 0.86944 | 0.05856 | 0 | 0 | 1.4712 | 4.3686 | 0 | 7.6615 | 0 | 0 | 0 | 0 | 0 | 6.7678
4 | 29 | 20 | 0 | 0 | 0 | 0 | 0 | 0 | 0.62369 | 0.05856 | 0 | 0 | 0.25912 | 2.0067 | 0 | 0 | 0 | 0 | 0 | 0 | 0 | 2.948
4 | 29 | 21 | 0 | 0 | 0 | 0 | 0 | 0 | 0.63179 | 0.05856 | 0 | 0 | 1.3193 | 2.1374 | 0 | 0 | 0 | 0 | 0 | 0 | 0 | 4.1471
4 | 29 | 22 | 0 | 0 | 0 | 0 | 0 | 0 | 0.86398 | 0.05856 | 0 | 0 | 1.5393 | 3.3818 | 0 | 0 | 0 | 0 | 0 | 0 | 0 | 5.8436
4 | 29 | 23 | 0 | 0 | 0 | 0 | 0 | 0 | 0.87208 | 0.05856 | 0 | 0 | 1.6509 | 2.9368 | 0 | 0 | 0 | 0 | 0 | 0 | 0 | 5.5183
4 | 29 | 24 | 0 | 0 | 0 | 0 | 0 | 0 | 0.74793 | 0.05856 | 0 | 0 | 1.3374 | 1.7685 | 0 | 0 | 0 | 0 | 0 | 0 | 0 | 3.9124 |  | 0 | 0 | 0 | 0 | 0 | 0 | 16.4245 | 55.5518 | 0 | 0 | 18.6398 | 54.778 | 0 | 10.8521 | 155.0075 | 0 | 0 | 49.7199 | 105.2876 | 145.394 | 0 | 0 | 0 | 0 | 0 | 0 | 0 | 0
4 | 30 | 1 | 0 | 0 | 0 | 0 | 0 | 0 | 0.62369 | 0.05856 | 0 | 0 | 0 | 1.7685 | 0 | 0 | 0 | 0 | 0 | 0 | 0 | 2.4508
4 | 30 | 2 | 0 | 0 | 0 | 0 | 0 | 0 | 0.62369 | 0.05856 | 0 | 0 | 0 | 0.69979 | 0 | 0 | 0 | 0 | 0 | 0 | 0 | 1.382
4 | 30 | 3 | 0 | 0 | 0 | 0 | 0 | 0 | 0.62369 | 0.05856 | 0 | 0 | 0 | 0.77592 | 0 | 0 | 0 | 0 | 0 | 0 | 0 | 1.4582
4 | 30 | 4 | 0 | 0 | 0 | 0 | 0 | 0 | 0.62369 | 0.05856 | 0 | 0 | 0 | 0.77592 | 0 | 0 | 0 | 0 | 0 | 0 | 0 | 1.4582
4 | 30 | 5 | 0 | 0 | 0 | 0 | 0 | 0 | 0.62369 | 4.5408 | 0 | 0 | 0 | 0.69979 | 0 | 0 | 0.085583 | 0 | 0 | 0.085583 | 0 | 5.8643
4 | 30 | 6 | 0 | 0 | 0 | 0 | 0 | 0 | 0.62369 | 12.1647 | 0 | 0 | 0 | 0.77592 | 0 | 0 | 1.7051 | 0 | 0 | 1.7051 | 0 | 13.5643
4 | 30 | 7 | 0 | 0 | 0 | 0 | 0 | 0 | 0.63179 | 12.1647 | 0 | 0 | 0.20329 | 1.6514 | 0 | 0 | 7.3281 | 0 | 0 | 7.3281 | 0 | 14.6512
4 | 30 | 8 | 0 | 0 | 0 | 0 | 0 | 0 | 0.63179 | 0.05856 | 0 | 0 | 0.54745 | 3.2149 | 0 | 0 | 14.9755 | 0 | 0 | 4.4527 | 10.5228 | 4.4527
4 | 30 | 9 | 0 | 0 | 0 | 0 | 0 | 0 | 0.89384 | 0.05856 | 0 | 0 | 1.4507 | 4.4916 | 0 | 1.5783 | 20.3299 | 0 | 0 | 6.8947 | 13.4352 | 6.8947
4 | 30 | 10 | 0 | 0 | 0 | 0 | 0 | 0 | 0.62369 | 0.05856 | 0 | 0 | 0.58363 | 0.77592 | 0 | 0 | 23.9773 | 0 | 0 | 2.0418 | 21.9355 | 2.0418
4 | 30 | 11 | 0 | 0 | 0 | 0 | 0 | 0 | 0.62369 | 0.05856 | 0 | 0 | 0 | 0.69979 | 0 | 0 | 26.075 | 0 | 0 | 1.382 | 24.6929 | 1.382
4 | 30 | 12 | 0 | 0 | 0 | 0 | 0 | 0 | 0.62369 | 0.05856 | 0 | 0 | 0 | 0.77592 | 0 | 0 | 26.5511 | 0 | 0 | 1.4582 | 25.0929 | 1.4582
4 | 30 | 13 | 0 | 0 | 0 | 0 | 0 | 0 | 0.62369 | 0.05856 | 0 | 0 | 0 | 0.77592 | 0 | 0 | 25.3312 | 0 | 0 | 1.4582 | 23.873 | 1.4582
4 | 30 | 14 | 0 | 0 | 0 | 0 | 0 | 0 | 0.62369 | 0.05856 | 0 | 0 | 0 | 0.69979 | 0 | 0 | 22.8304 | 0 | 0 | 1.382 | 21.4483 | 1.382
4 | 30 | 15 | 0 | 0 | 0 | 0 | 0 | 0 | 0.62369 | 0.05856 | 0 | 0 | 0 | 0.77592 | 0 | 0 | 18.7865 | 0 | 0 | 1.4582 | 17.3283 | 1.4582
4 | 30 | 16 | 0 | 0 | 0 | 0 | 0 | 0 | 0.62369 | 0.05856 | 0 | 0 | 0 | 0.77592 | 0 | 0 | 13.3426 | 0 | 0 | 1.4582 | 11.8844 | 1.4582
4 | 30 | 17 | 0 | 0 | 0 | 0 | 0 | 0 | 0.62369 | 0.05856 | 0 | 0 | 0 | 0.69979 | 0 | 0 | 6.8011 | 0 | 0 | 1.382 | 5.4191 | 1.382
4 | 30 | 18 | 0 | 0 | 0 | 0 | 0 | 0 | 0.62369 | 0.05856 | 0 | 0 | 0 | 0.77592 | 0 | 0 | 1.0791 | 0 | 0 | 1.0791 | 0 | 1.4582
4 | 30 | 19 | 0 | 0 | 0 | 0 | 0 | 0 | 0.62369 | 0.05856 | 0 | 0 | 0 | 0.77592 | 0 | 0 | 0 | 0 | 0 | 0 | 0 | 1.4582
4 | 30 | 20 | 0 | 0 | 0 | 0 | 0 | 0 | 0.62369 | 0.05856 | 0 | 0 | 0 | 0.69979 | 0 | 0 | 0 | 0 | 0 | 0 | 0 | 1.382
4 | 30 | 21 | 0 | 0 | 0 | 0 | 0 | 0 | 0.63999 | 0.05856 | 0 | 0 | 0.35176 | 4.515 | 0 | 0 | 0 | 0 | 0 | 0 | 0 | 5.5653
4 | 30 | 22 | 0 | 0 | 0 | 0 | 0 | 0 | 0.63179 | 0.05856 | 0 | 0 | 0.93561 | 4.3403 | 0 | 0 | 0 | 0 | 0 | 0 | 0 | 5.9662
4 | 30 | 23 | 0 | 0 | 0 | 0 | 0 | 0 | 0.75603 | 0.05856 | 0 | 0 | 1.6509 | 0.93598 | 0 | 0 | 0 | 0 | 0 | 0 | 0 | 3.4014
4 | 30 | 24 | 0 | 0 | 0 | 0 | 0 | 0 | 0.86398 | 0.05856 | 0 | 0 | 1.3523 | 2.644 | 0 | 0 | 0 | 0 | 0 | 0 | 0 | 4.9188 |  | 0 | 0 | 0 | 0 | 0 | 0 | 15.6519 | 30.0999 | 0 | 0 | 7.0756 | 35.5196 | 0 | 1.5783 | 209.1984 | 0 | 0 | 33.5659 | 175.6325 | 88.3469 | 0 | 0 | 0 | 0 | 0 | 0 | 0 | 0
5 | 1 | 1 | 0 | 0 | 0 | 0 | 0 | 0 | 0.62369 | 0.05856 | 0 | 0 | 0.45212 | 1.7685 | 0 | 0 | 0 | 0 | 0 | 0 | 0 | 2.9029
5 | 1 | 2 | 0 | 0 | 0 | 0 | 0 | 0 | 0.62369 | 0.05856 | 0 | 0 | 0 | 0.69979 | 0 | 0 | 0 | 0 | 0 | 0 | 0 | 1.382
5 | 1 | 3 | 0 | 0 | 0 | 0 | 0 | 0 | 0.62369 | 1.165 | 0 | 0 | 0 | 0.77592 | 0 | 0 | 0 | 0 | 0 | 0 | 0 | 2.5646
5 | 1 | 4 | 0 | 0 | 0 | 0 | 0 | 0 | 0.62369 | 11.8165 | 0 | 0 | 0 | 0.77592 | 0 | 0 | 0 | 0 | 0 | 0 | 0 | 13.2161
5 | 1 | 5 | 0 | 0 | 0 | 0 | 0 | 0 | 0.62369 | 12.6476 | 0 | 0 | 0 | 0.69979 | 0 | 0 | 0.21518 | 0 | 0 | 0.21518 | 0 | 13.9711
5 | 1 | 6 | 0 | 0 | 0 | 0 | 0 | 0 | 0.62369 | 12.6476 | 0 | 0 | 0 | 0.77592 | 0 | 0 | 1.8722 | 0 | 0 | 1.8722 | 0 | 14.0472
5 | 1 | 7 | 0 | 0 | 0 | 0 | 0 | 0 | 0.75066 | 12.6476 | 0 | 0 | 0.20329 | 3.4463 | 0 | 2.2536 | 7.7686 | 0 | 0 | 7.7686 | 0 | 17.0478
5 | 1 | 8 | 0 | 0 | 0 | 0 | 0 | 0 | 0.63999 | 0.05856 | 0 | 0 | 0.9749 | 3.5809 | 0 | 0 | 14.1084 | 0 | 0 | 5.2544 | 8.854 | 5.2544
5 | 1 | 9 | 0 | 0 | 0 | 0 | 0 | 0 | 0.63999 | 0.05856 | 0 | 0 | 0.7012 | 1.9901 | 0 | 0 | 20.2455 | 0 | 0 | 3.3898 | 16.8557 | 3.3898
5 | 1 | 10 | 0 | 0 | 0 | 0 | 0 | 0 | 0.62369 | 0.05856 | 0 | 0 | 1.5563 | 3.865 | 0 | 0 | 23.907 | 0 | 0 | 6.1035 | 17.8035 | 6.1035
5 | 1 | 11 | 0 | 0 | 0 | 0 | 0 | 0 | 0.63179 | 0.05856 | 0 | 0 | 0.52601 | 0.69979 | 0 | 0 | 25.9328 | 0 | 0 | 1.9161 | 24.0166 | 1.9161
5 | 1 | 12 | 0 | 0 | 0 | 0 | 0 | 0 | 0.62369 | 0.05856 | 0 | 0 | 0.040062 | 0.77592 | 0 | 1.6123 | 26.4025 | 0 | 0 | 1.4982 | 24.9043 | 1.4982
5 | 1 | 13 | 0 | 0 | 0 | 0 | 0 | 0 | 0.75066 | 0.05856 | 0 | 0 | 0.19158 | 3.6161 | 0 | 0 | 25.3481 | 0 | 0 | 4.6169 | 20.7312 | 4.6169
5 | 1 | 14 | 0 | 0 | 0 | 0 | 0 | 0 | 0.63179 | 0.05856 | 0 | 0 | 0.43882 | 0.69979 | 0 | 0 | 22.8526 | 0 | 0 | 1.829 | 21.0236 | 1.829
5 | 1 | 15 | 0 | 0 | 0 | 0 | 0 | 0 | 0.62369 | 0.05856 | 0 | 0 | 0.27878 | 0.77592 | 0 | 0 | 18.8168 | 0 | 0 | 1.7369 | 17.0799 | 1.7369
5 | 1 | 16 | 0 | 0 | 0 | 0 | 0 | 0 | 0.62369 | 0.05856 | 0 | 0 | 0 | 0.77592 | 0 | 0 | 13.2904 | 0 | 0 | 1.4582 | 11.8322 | 1.4582
5 | 1 | 17 | 0 | 0 | 0 | 0 | 0 | 0 | 0.63179 | 0.05856 | 0 | 0 | 0.32736 | 0.69979 | 0 | 0 | 6.8436 | 0 | 0 | 1.7175 | 5.1261 | 1.7175
5 | 1 | 18 | 0 | 0 | 0 | 0 | 0 | 0 | 0.63179 | 0.05856 | 0 | 0 | 0.55005 | 2.9534 | 0 | 0 | 1.164 | 0 | 0 | 1.164 | 0 | 4.1938
5 | 1 | 19 | 0 | 0 | 0 | 0 | 0 | 0 | 0.86944 | 0.05856 | 0 | 0 | 0.63905 | 5.3377 | 0 | 0 | 0 | 0 | 0 | 0 | 0 | 6.9048
5 | 1 | 20 | 0 | 0 | 0 | 0 | 0 | 0 | 0.86944 | 0.05856 | 0 | 0 | 1.5292 | 1.8925 | 0 | 7.6615 | 0 | 0 | 0 | 0 | 0 | 4.3496
5 | 1 | 21 | 0 | 0 | 0 | 0 | 0 | 0 | 0.63179 | 0.05856 | 0 | 0 | 0.52493 | 2.0584 | 0 | 0 | 0 | 0 | 0 | 0 | 0 | 3.2737
5 | 1 | 22 | 0 | 0 | 0 | 0 | 0 | 0 | 0.63179 | 0.05856 | 0 | 0 | 1.4098 | 2.7757 | 0 | 0 | 0 | 0 | 0 | 0 | 0 | 4.8759
5 | 1 | 23 | 0 | 0 | 0 | 0 | 0 | 0 | 0.86398 | 0.05856 | 0 | 0 | 1.6509 | 2.563 | 0 | 0 | 0 | 0 | 0 | 0 | 0 | 5.1364
5 | 1 | 24 | 0 | 0 | 0 | 0 | 0 | 0 | 0.88028 | 0.05856 | 0 | 0 | 1.6866 | 2.6967 | 0 | 0 | 0 | 0 | 0 | 0 | 0 | 5.3221 |  | 0 | 0 | 0 | 0 | 0 | 0 | 16.292 | 52.037 | 0 | 0 | 13.6808 | 46.6987 | 0 | 11.5274 | 208.7675 | 0 | 0 | 40.5404 | 168.2271 | 128.7085 | 0 | 0 | 0 | 0 | 0 | 0 | 0 | 0
5 | 2 | 1 | 0 | 0 | 0 | 0 | 0 | 0 | 0.62369 | 0.05856 | 0 | 0 | 0.45212 | 1.7685 | 0 | 0 | 0 | 0 | 0 | 0 | 0 | 2.9029
5 | 2 | 2 | 0 | 0 | 0 | 0 | 0 | 0 | 0.62369 | 0.05856 | 0 | 0 | 0 | 0.69979 | 0 | 0 | 0 | 0 | 0 | 0 | 0 | 1.382
5 | 2 | 3 | 0 | 0 | 0 | 0 | 0 | 0 | 0.62369 | 0.05856 | 0 | 0 | 0 | 0.77592 | 0 | 0 | 0 | 0 | 0 | 0 | 0 | 1.4582
5 | 2 | 4 | 0 | 0 | 0 | 0 | 0 | 0 | 0.62369 | 4.5671 | 0 | 0 | 0 | 0.77592 | 0 | 0 | 0 | 0 | 0 | 0 | 0 | 5.9667
5 | 2 | 5 | 0 | 0 | 0 | 0 | 0 | 0 | 0.62369 | 12.2289 | 0 | 0 | 0 | 0.69979 | 0 | 0 | 0.13072 | 0 | 0 | 0.13072 | 0 | 13.5524
5 | 2 | 6 | 0 | 0 | 0 | 0 | 0 | 0 | 0.62369 | 12.2289 | 0 | 0 | 0 | 0.77592 | 0 | 0 | 1.5509 | 0 | 0 | 1.5509 | 0 | 13.6285
5 | 2 | 7 | 0 | 0 | 0 | 0 | 0 | 0 | 0.75066 | 12.2289 | 0 | 0 | 0.20329 | 3.4463 | 0 | 2.2536 | 4.0112 | 0 | 0 | 4.0112 | 0 | 16.6291
5 | 2 | 8 | 0 | 0 | 0 | 0 | 0 | 0 | 0.63999 | 0.05856 | 0 | 0 | 0.9749 | 3.5809 | 0 | 0 | 6.3127 | 0 | 0 | 5.2544 | 1.0583 | 5.2544
5 | 2 | 9 | 0 | 0 | 0 | 0 | 0 | 0 | 0.63999 | 0.05856 | 0 | 0 | 0.7012 | 1.9901 | 0 | 0 | 8.4906 | 0 | 0 | 3.3898 | 5.1008 | 3.3898
5 | 2 | 10 | 0 | 0 | 0 | 0 | 0 | 0 | 0.62369 | 0.05856 | 0 | 0 | 1.5563 | 3.865 | 0 | 0 | 11.4266 | 0 | 0 | 6.1035 | 5.3231 | 6.1035
5 | 2 | 11 | 0 | 0 | 0 | 0 | 0 | 0 | 0.63179 | 0.05856 | 0 | 0 | 0.52601 | 0.69979 | 0 | 0 | 21.0494 | 0 | 0 | 1.9161 | 19.1333 | 1.9161
5 | 2 | 12 | 0 | 0 | 0 | 0 | 0 | 0 | 0.62369 | 0.05856 | 0 | 0 | 0.040062 | 0.77592 | 0 | 1.6123 | 25.7364 | 0 | 0 | 1.4982 | 24.2382 | 1.4982
5 | 2 | 13 | 0 | 0 | 0 | 0 | 0 | 0 | 0.75066 | 0.05856 | 0 | 0 | 0.19158 | 3.6161 | 0 | 0 | 24.7683 | 0 | 0 | 4.6169 | 20.1514 | 4.6169
5 | 2 | 14 | 0 | 0 | 0 | 0 | 0 | 0 | 0.63179 | 0.05856 | 0 | 0 | 0.43882 | 0.69979 | 0 | 0 | 22.2871 | 0 | 0 | 1.829 | 20.4582 | 1.829
5 | 2 | 15 | 0 | 0 | 0 | 0 | 0 | 0 | 0.62369 | 0.05856 | 0 | 0 | 0.27878 | 0.77592 | 0 | 0 | 18.1772 | 0 | 0 | 1.7369 | 16.4402 | 1.7369
5 | 2 | 16 | 0 | 0 | 0 | 0 | 0 | 0 | 0.62369 | 0.05856 | 0 | 0 | 0 | 0.77592 | 0 | 0 | 12.8748 | 0 | 0 | 1.4582 | 11.4166 | 1.4582
5 | 2 | 17 | 0 | 0 | 0 | 0 | 0 | 0 | 0.63179 | 0.05856 | 0 | 0 | 0.32736 | 0.69979 | 0 | 0 | 6.6457 | 0 | 0 | 1.7175 | 4.9282 | 1.7175
5 | 2 | 18 | 0 | 0 | 0 | 0 | 0 | 0 | 0.63179 | 0.05856 | 0 | 0 | 0.55005 | 2.9534 | 0 | 0 | 1.1558 | 0 | 0 | 1.1558 | 0 | 4.1938
5 | 2 | 19 | 0 | 0 | 0 | 0 | 0 | 0 | 0.86944 | 0.05856 | 0 | 0 | 0.63905 | 5.3377 | 0 | 0 | 0 | 0 | 0 | 0 | 0 | 6.9048
5 | 2 | 20 | 0 | 0 | 0 | 0 | 0 | 0 | 0.86944 | 0.05856 | 0 | 0 | 1.5292 | 1.8925 | 0 | 7.6615 | 0 | 0 | 0 | 0 | 0 | 4.3496
5 | 2 | 21 | 0 | 0 | 0 | 0 | 0 | 0 | 0.63179 | 0.05856 | 0 | 0 | 0.52493 | 2.0584 | 0 | 0 | 0 | 0 | 0 | 0 | 0 | 3.2737
5 | 2 | 22 | 0 | 0 | 0 | 0 | 0 | 0 | 0.63179 | 0.05856 | 0 | 0 | 1.4098 | 2.7757 | 0 | 0 | 0 | 0 | 0 | 0 | 0 | 4.8759
5 | 2 | 23 | 0 | 0 | 0 | 0 | 0 | 0 | 0.86398 | 0.05856 | 0 | 0 | 1.6509 | 2.563 | 0 | 0 | 0 | 0 | 0 | 0 | 0 | 5.1364
5 | 2 | 24 | 0 | 0 | 0 | 0 | 0 | 0 | 0.88028 | 0.05856 | 0 | 0 | 1.6866 | 2.6967 | 0 | 0 | 0 | 0 | 0 | 0 | 0 | 5.3221 |  | 0 | 0 | 0 | 0 | 0 | 0 | 16.292 | 42.425 | 0 | 0 | 13.6808 | 46.6987 | 0 | 11.5274 | 164.6174 | 0 | 0 | 36.369 | 128.2483 | 119.0965 | 0 | 0 | 0 | 0 | 0 | 0 | 0 | 0
5 | 3 | 1 | 0 | 0 | 0 | 0 | 0 | 0 | 0.62369 | 0.05856 | 0 | 0 | 0 | 1.7685 | 0 | 0 | 0 | 0 | 0 | 0 | 0 | 2.4508
5 | 3 | 2 | 0 | 0 | 0 | 0 | 0 | 0 | 0.62369 | 0.05856 | 0 | 0 | 0 | 0.69979 | 0 | 0 | 0 | 0 | 0 | 0 | 0 | 1.382
5 | 3 | 3 | 0 | 0 | 0 | 0 | 0 | 0 | 0.62369 | 0.05856 | 0 | 0 | 0 | 0.77592 | 0 | 0 | 0 | 0 | 0 | 0 | 0 | 1.4582
5 | 3 | 4 | 0 | 0 | 0 | 0 | 0 | 0 | 0.62369 | 0.05856 | 0 | 0 | 0 | 0.77592 | 0 | 0 | 0 | 0 | 0 | 0 | 0 | 1.4582
5 | 3 | 5 | 0 | 0 | 0 | 0 | 0 | 0 | 0.62369 | 4.474 | 0 | 0 | 0 | 0.69979 | 0 | 0 | 0.12937 | 0 | 0 | 0.12937 | 0 | 5.7975
5 | 3 | 6 | 0 | 0 | 0 | 0 | 0 | 0 | 0.62369 | 12.2789 | 0 | 0 | 0 | 0.77592 | 0 | 0 | 1.0382 | 0 | 0 | 1.0382 | 0 | 13.6785
5 | 3 | 7 | 0 | 0 | 0 | 0 | 0 | 0 | 0.63179 | 12.2789 | 0 | 0 | 0.20329 | 1.6514 | 0 | 0 | 2.57 | 0 | 0 | 2.57 | 0 | 14.7653
5 | 3 | 8 | 0 | 0 | 0 | 0 | 0 | 0 | 0.63179 | 0.05856 | 0 | 0 | 0.54745 | 3.2149 | 0 | 0 | 4.0717 | 0 | 0 | 4.0717 | 0 | 4.4527
5 | 3 | 9 | 0 | 0 | 0 | 0 | 0 | 0 | 0.89384 | 0.05856 | 0 | 0 | 1.4507 | 4.4916 | 0 | 1.5783 | 5.6127 | 0 | 0 | 5.6127 | 0 | 6.8947
5 | 3 | 10 | 0 | 0 | 0 | 0 | 0 | 0 | 0.62369 | 0.05856 | 0 | 0 | 0.58363 | 0.77592 | 0 | 0 | 6.8431 | 0 | 0 | 2.0418 | 4.8013 | 2.0418
5 | 3 | 11 | 0 | 0 | 0 | 0 | 0 | 0 | 0.62369 | 0.05856 | 0 | 0 | 0 | 0.69979 | 0 | 0 | 7.5623 | 0 | 0 | 1.382 | 6.1803 | 1.382
5 | 3 | 12 | 0 | 0 | 0 | 0 | 0 | 0 | 0.62369 | 0.05856 | 0 | 0 | 0 | 0.77592 | 0 | 0 | 7.8835 | 0 | 0 | 1.4582 | 6.4253 | 1.4582
5 | 3 | 13 | 0 | 0 | 0 | 0 | 0 | 0 | 0.62369 | 0.05856 | 0 | 0 | 0 | 0.77592 | 0 | 0 | 7.4388 | 0 | 0 | 1.4582 | 5.9807 | 1.4582
5 | 3 | 14 | 0 | 0 | 0 | 0 | 0 | 0 | 0.62369 | 0.05856 | 0 | 0 | 0 | 0.69979 | 0 | 0 | 4.9931 | 0 | 0 | 1.382 | 3.6111 | 1.382
5 | 3 | 15 | 0 | 0 | 0 | 0 | 0 | 0 | 0.62369 | 0.05856 | 0 | 0 | 0 | 0.77592 | 0 | 0 | 2.628 | 0 | 0 | 1.4582 | 1.1698 | 1.4582
5 | 3 | 16 | 0 | 0 | 0 | 0 | 0 | 0 | 0.62369 | 0.05856 | 0 | 0 | 0 | 0.77592 | 0 | 0 | 2.0238 | 0 | 0 | 1.4582 | 0.5656 | 1.4582
5 | 3 | 17 | 0 | 0 | 0 | 0 | 0 | 0 | 0.62369 | 0.05856 | 0 | 0 | 0 | 0.69979 | 0 | 0 | 1.1214 | 0 | 0 | 1.1214 | 0 | 1.382
5 | 3 | 18 | 0 | 0 | 0 | 0 | 0 | 0 | 0.62369 | 0.05856 | 0 | 0 | 0 | 0.77592 | 0 | 0 | 0.41688 | 0 | 0 | 0.41688 | 0 | 1.4582
5 | 3 | 19 | 0 | 0 | 0 | 0 | 0 | 0 | 0.62369 | 0.05856 | 0 | 0 | 0 | 0.77592 | 0 | 0 | 0 | 0 | 0 | 0 | 0 | 1.4582
5 | 3 | 20 | 0 | 0 | 0 | 0 | 0 | 0 | 0.62369 | 0.05856 | 0 | 0 | 0 | 0.69979 | 0 | 0 | 0 | 0 | 0 | 0 | 0 | 1.382
5 | 3 | 21 | 0 | 0 | 0 | 0 | 0 | 0 | 0.63999 | 0.05856 | 0 | 0 | 0.35176 | 4.515 | 0 | 0 | 0 | 0 | 0 | 0 | 0 | 5.5653
5 | 3 | 22 | 0 | 0 | 0 | 0 | 0 | 0 | 0.63179 | 0.05856 | 0 | 0 | 0.93561 | 4.3403 | 0 | 0 | 0 | 0 | 0 | 0 | 0 | 5.9662
5 | 3 | 23 | 0 | 0 | 0 | 0 | 0 | 0 | 0.75603 | 0.05856 | 0 | 0 | 1.6509 | 0.93598 | 0 | 0 | 0 | 0 | 0 | 0 | 0 | 3.4014
5 | 3 | 24 | 0 | 0 | 0 | 0 | 0 | 0 | 0.86398 | 0.05856 | 0 | 0 | 1.3523 | 2.644 | 0 | 0 | 0 | 0 | 0 | 0 | 0 | 4.9188 |  | 0 | 0 | 0 | 0 | 0 | 0 | 15.6519 | 30.2615 | 0 | 0 | 7.0756 | 35.5196 | 0 | 1.5783 | 54.3328 | 0 | 0 | 25.5987 | 28.734 | 88.5086 | 0 | 0 | 0 | 0 | 0 | 0 | 0 | 0
5 | 4 | 1 | 0 | 0 | 0 | 0 | 0 | 0 | 0.62369 | 0.05856 | 0 | 0 | 0 | 1.7685 | 0 | 0 | 0 | 0 | 0 | 0 | 0 | 2.4508
5 | 4 | 2 | 0 | 0 | 0 | 0 | 0 | 0 | 0.62369 | 0.05856 | 0 | 0 | 0 | 0.69979 | 0 | 0 | 0 | 0 | 0 | 0 | 0 | 1.382
5 | 4 | 3 | 0 | 0 | 0 | 0 | 0 | 0 | 0.62369 | 0.05856 | 0 | 0 | 0 | 0.77592 | 0 | 0 | 0 | 0 | 0 | 0 | 0 | 1.4582
5 | 4 | 4 | 0 | 0 | 0 | 0 | 0 | 0 | 0.62369 | 0.05856 | 0 | 0 | 0 | 0.77592 | 0 | 0 | 0 | 0 | 0 | 0 | 0 | 1.4582
5 | 4 | 5 | 0 | 0 | 0 | 0 | 0 | 0 | 0.62369 | 4.624 | 0 | 0 | 0 | 0.69979 | 0 | 0 | 0.12811 | 0 | 0 | 0.12811 | 0 | 5.9474
5 | 4 | 6 | 0 | 0 | 0 | 0 | 0 | 0 | 0.62369 | 12.7523 | 0 | 0 | 0 | 0.77592 | 0 | 0 | 1.0298 | 0 | 0 | 1.0298 | 0 | 14.1519
5 | 4 | 7 | 0 | 0 | 0 | 0 | 0 | 0 | 0.63179 | 12.7523 | 0 | 0 | 0.20329 | 1.6514 | 0 | 0 | 2.4976 | 0 | 0 | 2.4976 | 0 | 15.2388
5 | 4 | 8 | 0 | 0 | 0 | 0 | 0 | 0 | 0.63179 | 0.05856 | 0 | 0 | 0.54745 | 3.2149 | 0 | 0 | 3.0063 | 0 | 0 | 3.0063 | 0 | 4.4527
5 | 4 | 9 | 0 | 0 | 0 | 0 | 0 | 0 | 0.89384 | 0.05856 | 0 | 0 | 1.4507 | 4.4916 | 0 | 1.5783 | 4.2738 | 0 | 0 | 4.2738 | 0 | 6.8947
5 | 4 | 10 | 0 | 0 | 0 | 0 | 0 | 0 | 0.62369 | 0.05856 | 0 | 0 | 0.58363 | 0.77592 | 0 | 0 | 6.7397 | 0 | 0 | 2.0418 | 4.6979 | 2.0418
5 | 4 | 11 | 0 | 0 | 0 | 0 | 0 | 0 | 0.62369 | 0.05856 | 0 | 0 | 0 | 0.69979 | 0 | 0 | 7.6272 | 0 | 0 | 1.382 | 6.2452 | 1.382
5 | 4 | 12 | 0 | 0 | 0 | 0 | 0 | 0 | 0.62369 | 0.05856 | 0 | 0 | 0 | 0.77592 | 0 | 0 | 5.7238 | 0 | 0 | 1.4582 | 4.2657 | 1.4582
5 | 4 | 13 | 0 | 0 | 0 | 0 | 0 | 0 | 0.62369 | 0.05856 | 0 | 0 | 0 | 0.77592 | 0 | 0 | 3.509 | 0 | 0 | 1.4582 | 2.0508 | 1.4582
5 | 4 | 14 | 0 | 0 | 0 | 0 | 0 | 0 | 0.62369 | 0.05856 | 0 | 0 | 0 | 0.69979 | 0 | 0 | 3.1678 | 0 | 0 | 1.382 | 1.7857 | 1.382
5 | 4 | 15 | 0 | 0 | 0 | 0 | 0 | 0 | 0.62369 | 0.05856 | 0 | 0 | 0 | 0.77592 | 0 | 0 | 2.6301 | 0 | 0 | 1.4582 | 1.1719 | 1.4582
5 | 4 | 16 | 0 | 0 | 0 | 0 | 0 | 0 | 0.62369 | 0.05856 | 0 | 0 | 0 | 0.77592 | 0 | 0 | 1.9801 | 0 | 0 | 1.4582 | 0.52194 | 1.4582
5 | 4 | 17 | 0 | 0 | 0 | 0 | 0 | 0 | 0.62369 | 0.05856 | 0 | 0 | 0 | 0.69979 | 0 | 0 | 1.1796 | 0 | 0 | 1.1796 | 0 | 1.382
5 | 4 | 18 | 0 | 0 | 0 | 0 | 0 | 0 | 0.62369 | 0.05856 | 0 | 0 | 0 | 0.77592 | 0 | 0 | 0.41492 | 0 | 0 | 0.41492 | 0 | 1.4582
5 | 4 | 19 | 0 | 0 | 0 | 0 | 0 | 0 | 0.62369 | 0.05856 | 0 | 0 | 0 | 0.77592 | 0 | 0 | 0 | 0 | 0 | 0 | 0 | 1.4582
5 | 4 | 20 | 0 | 0 | 0 | 0 | 0 | 0 | 0.62369 | 0.05856 | 0 | 0 | 0 | 0.69979 | 0 | 0 | 0 | 0 | 0 | 0 | 0 | 1.382
5 | 4 | 21 | 0 | 0 | 0 | 0 | 0 | 0 | 0.63999 | 0.05856 | 0 | 0 | 0.35176 | 4.515 | 0 | 0 | 0 | 0 | 0 | 0 | 0 | 5.5653
5 | 4 | 22 | 0 | 0 | 0 | 0 | 0 | 0 | 0.63179 | 0.05856 | 0 | 0 | 0.93561 | 4.3403 | 0 | 0 | 0 | 0 | 0 | 0 | 0 | 5.9662
5 | 4 | 23 | 0 | 0 | 0 | 0 | 0 | 0 | 0.75603 | 0.05856 | 0 | 0 | 1.6509 | 0.93598 | 0 | 0 | 0 | 0 | 0 | 0 | 0 | 3.4014
5 | 4 | 24 | 0 | 0 | 0 | 0 | 0 | 0 | 0.86398 | 0.05856 | 0 | 0 | 1.3523 | 2.644 | 0 | 0 | 0 | 0 | 0 | 0 | 0 | 4.9188 |  | 0 | 0 | 0 | 0 | 0 | 0 | 15.6519 | 31.3583 | 0 | 0 | 7.0756 | 35.5196 | 0 | 1.5783 | 43.9077 | 0 | 0 | 23.1687 | 20.7391 | 89.6053 | 0 | 0 | 0 | 0 | 0 | 0 | 0 | 0
5 | 5 | 1 | 0 | 0 | 0 | 0 | 0 | 0 | 0.62369 | 0.05856 | 0 | 0 | 0 | 1.7685 | 0 | 0 | 0 | 0 | 0 | 0 | 0 | 2.4508
5 | 5 | 2 | 0 | 0 | 0 | 0 | 0 | 0 | 0.62369 | 0.05856 | 0 | 0 | 0 | 0.69979 | 0 | 0 | 0 | 0 | 0 | 0 | 0 | 1.382
5 | 5 | 3 | 0 | 0 | 0 | 0 | 0 | 0 | 0.62369 | 7.8732 | 0 | 0 | 0 | 0.77592 | 0 | 0 | 0 | 0 | 0 | 0 | 0 | 9.2728
5 | 5 | 4 | 0 | 0 | 0 | 0 | 0 | 0 | 0.62369 | 12.5001 | 0 | 0 | 0 | 0.77592 | 0 | 0 | 0 | 0 | 0 | 0 | 0 | 13.8997
5 | 5 | 5 | 0 | 0 | 0 | 0 | 0 | 0 | 0.62369 | 12.5001 | 0 | 0 | 0 | 0.69979 | 0 | 0 | 0.12756 | 0 | 0 | 0.12756 | 0 | 13.8236
5 | 5 | 6 | 0 | 0 | 0 | 0 | 0 | 0 | 0.62369 | 12.5001 | 0 | 0 | 0 | 0.77592 | 0 | 0 | 0.58908 | 0 | 0 | 0.58908 | 0 | 13.8997
5 | 5 | 7 | 0 | 0 | 0 | 0 | 0 | 0 | 0.62369 | 12.5001 | 0 | 0 | 0 | 0.77592 | 0 | 0 | 1.43 | 0 | 0 | 1.43 | 0 | 13.8997
5 | 5 | 8 | 0 | 0 | 0 | 0 | 0 | 0 | 0.63999 | 0.05856 | 0 | 0 | 0.28584 | 2.7074 | 0 | 0 | 2.2266 | 0 | 0 | 2.2266 | 0 | 3.6918
5 | 5 | 9 | 0 | 0 | 0 | 0 | 0 | 0 | 0.76696 | 0.05856 | 0 | 0 | 1.1474 | 3.6132 | 0 | 1.5783 | 2.9528 | 0 | 0 | 2.9528 | 0 | 5.5861
5 | 5 | 10 | 0 | 0 | 0 | 0 | 0 | 0 | 0.63179 | 0.05856 | 0 | 0 | 2.0252 | 3.1935 | 0 | 0 | 3.453 | 0 | 0 | 3.453 | 0 | 5.9091
5 | 5 | 11 | 0 | 0 | 0 | 0 | 0 | 0 | 0.63999 | 0.05856 | 0 | 0 | 1.8526 | 3.0588 | 0 | 0 | 3.7828 | 0 | 0 | 3.7828 | 0 | 5.61
5 | 5 | 12 | 0 | 0 | 0 | 0 | 0 | 0 | 0.63179 | 0.05856 | 0 | 0 | 1.5682 | 3.0812 | 0 | 1.6123 | 6.0171 | 0 | 0 | 5.3398 | 0.67738 | 5.3398
5 | 5 | 13 | 0 | 0 | 0 | 0 | 0 | 0 | 0.75066 | 0.05856 | 0 | 0 | 1.342 | 3.6161 | 0 | 0 | 7.8399 | 0 | 0 | 5.7673 | 2.0726 | 5.7673
5 | 5 | 14 | 0 | 0 | 0 | 0 | 0 | 0 | 0.63179 | 0.05856 | 0 | 0 | 0.84072 | 0.69979 | 0 | 0 | 6.9124 | 0 | 0 | 2.2309 | 4.6816 | 2.2309
5 | 5 | 15 | 0 | 0 | 0 | 0 | 0 | 0 | 0.62369 | 0.05856 | 0 | 0 | 0 | 0.77592 | 0 | 0 | 5.5665 | 0 | 0 | 1.4582 | 4.1084 | 1.4582
5 | 5 | 16 | 0 | 0 | 0 | 0 | 0 | 0 | 0.62369 | 0.05856 | 0 | 0 | 0 | 0.77592 | 0 | 0 | 8.0313 | 0 | 0 | 1.4582 | 6.5731 | 1.4582
5 | 5 | 17 | 0 | 0 | 0 | 0 | 0 | 0 | 0.63999 | 0.05856 | 0 | 0 | 0.71995 | 5.3221 | 0 | 0 | 2.9117 | 0 | 0 | 2.9117 | 0 | 6.7406
5 | 5 | 18 | 0 | 0 | 0 | 0 | 0 | 0 | 0.86944 | 0.05856 | 0 | 0 | 1.2806 | 5.0625 | 0 | 0 | 0.74932 | 0 | 0 | 0.74932 | 0 | 7.2712
5 | 5 | 19 | 0 | 0 | 0 | 0 | 0 | 0 | 0.86944 | 0.05856 | 0 | 0 | 1.4712 | 4.3686 | 0 | 7.6615 | 0 | 0 | 0 | 0 | 0 | 6.7678
5 | 5 | 20 | 0 | 0 | 0 | 0 | 0 | 0 | 0.62369 | 0.05856 | 0 | 0 | 0.25912 | 2.0067 | 0 | 0 | 0 | 0 | 0 | 0 | 0 | 2.948
5 | 5 | 21 | 0 | 0 | 0 | 0 | 0 | 0 | 0.63179 | 0.05856 | 0 | 0 | 1.3193 | 2.1374 | 0 | 0 | 0 | 0 | 0 | 0 | 0 | 4.1471
5 | 5 | 22 | 0 | 0 | 0 | 0 | 0 | 0 | 0.86398 | 0.05856 | 0 | 0 | 1.5393 | 3.3818 | 0 | 0 | 0 | 0 | 0 | 0 | 0 | 5.8436
5 | 5 | 23 | 0 | 0 | 0 | 0 | 0 | 0 | 0.87208 | 0.05856 | 0 | 0 | 1.6509 | 2.9368 | 0 | 0 | 0 | 0 | 0 | 0 | 0 | 5.5183
5 | 5 | 24 | 0 | 0 | 0 | 0 | 0 | 0 | 0.74793 | 0.05856 | 0 | 0 | 1.3374 | 1.7685 | 0 | 0 | 0 | 0 | 0 | 0 | 0 | 3.9124 |  | 0 | 0 | 0 | 0 | 0 | 0 | 16.4245 | 58.9863 | 0 | 0 | 18.6398 | 54.778 | 0 | 10.8521 | 52.5902 | 0 | 0 | 34.4771 | 18.1131 | 148.8285 | 0 | 0 | 0 | 0 | 0 | 0 | 0 | 0
5 | 6 | 1 | 0 | 0 | 0 | 0 | 0 | 0 | 0.62369 | 0.05856 | 0 | 0 | 0 | 1.7685 | 0 | 0 | 0 | 0 | 0 | 0 | 0 | 2.4508
5 | 6 | 2 | 0 | 0 | 0 | 0 | 0 | 0 | 0.62369 | 0.05856 | 0 | 0 | 0 | 0.69979 | 0 | 0 | 0 | 0 | 0 | 0 | 0 | 1.382
5 | 6 | 3 | 0 | 0 | 0 | 0 | 0 | 0 | 0.62369 | 7.9266 | 0 | 0 | 0 | 0.77592 | 0 | 0 | 0 | 0 | 0 | 0 | 0 | 9.3262
5 | 6 | 4 | 0 | 0 | 0 | 0 | 0 | 0 | 0.62369 | 12.0814 | 0 | 0 | 0 | 0.77592 | 0 | 0 | 0 | 0 | 0 | 0 | 0 | 13.481
5 | 6 | 5 | 0 | 0 | 0 | 0 | 0 | 0 | 0.62369 | 12.0814 | 0 | 0 | 0 | 0.69979 | 0 | 0 | 0.21683 | 0 | 0 | 0.21683 | 0 | 13.4049
5 | 6 | 6 | 0 | 0 | 0 | 0 | 0 | 0 | 0.62369 | 12.0814 | 0 | 0 | 0 | 0.77592 | 0 | 0 | 2.0425 | 0 | 0 | 2.0425 | 0 | 13.481
5 | 6 | 7 | 0 | 0 | 0 | 0 | 0 | 0 | 0.62369 | 12.0814 | 0 | 0 | 0 | 0.77592 | 0 | 0 | 8.6163 | 0 | 0 | 8.6163 | 0 | 13.481
5 | 6 | 8 | 0 | 0 | 0 | 0 | 0 | 0 | 0.63999 | 0.05856 | 0 | 0 | 0.28584 | 2.7074 | 0 | 0 | 14.8887 | 0 | 0 | 3.6918 | 11.1969 | 3.6918
5 | 6 | 9 | 0 | 0 | 0 | 0 | 0 | 0 | 0.76696 | 0.05856 | 0 | 0 | 1.1474 | 3.6132 | 0 | 1.5783 | 19.9683 | 0 | 0 | 5.5861 | 14.3822 | 5.5861
5 | 6 | 10 | 0 | 0 | 0 | 0 | 0 | 0 | 0.63179 | 0.05856 | 0 | 0 | 2.0252 | 3.1935 | 0 | 0 | 23.6323 | 0 | 0 | 5.9091 | 17.7233 | 5.9091
5 | 6 | 11 | 0 | 0 | 0 | 0 | 0 | 0 | 0.63999 | 0.05856 | 0 | 0 | 1.8526 | 3.0588 | 0 | 0 | 25.6185 | 0 | 0 | 5.61 | 20.0085 | 5.61
5 | 6 | 12 | 0 | 0 | 0 | 0 | 0 | 0 | 0.63179 | 0.05856 | 0 | 0 | 1.5682 | 3.0812 | 0 | 1.6123 | 26.0438 | 0 | 0 | 5.3398 | 20.704 | 5.3398
5 | 6 | 13 | 0 | 0 | 0 | 0 | 0 | 0 | 0.75066 | 0.05856 | 0 | 0 | 1.342 | 3.6161 | 0 | 0 | 24.8731 | 0 | 0 | 5.7673 | 19.1058 | 5.7673
5 | 6 | 14 | 0 | 0 | 0 | 0 | 0 | 0 | 0.63179 | 0.05856 | 0 | 0 | 0.84072 | 0.69979 | 0 | 0 | 22.4805 | 0 | 0 | 2.2309 | 20.2497 | 2.2309
5 | 6 | 15 | 0 | 0 | 0 | 0 | 0 | 0 | 0.62369 | 0.05856 | 0 | 0 | 0 | 0.77592 | 0 | 0 | 18.4536 | 0 | 0 | 1.4582 | 16.9954 | 1.4582
5 | 6 | 16 | 0 | 0 | 0 | 0 | 0 | 0 | 0.62369 | 0.05856 | 0 | 0 | 0 | 0.77592 | 0 | 0 | 13.0635 | 0 | 0 | 1.4582 | 11.6053 | 1.4582
5 | 6 | 17 | 0 | 0 | 0 | 0 | 0 | 0 | 0.63999 | 0.05856 | 0 | 0 | 0.71995 | 5.3221 | 0 | 0 | 6.6924 | 0 | 0 | 6.6924 | 0 | 6.7406
5 | 6 | 18 | 0 | 0 | 0 | 0 | 0 | 0 | 0.86944 | 0.05856 | 0 | 0 | 1.2806 | 5.0625 | 0 | 0 | 1.2212 | 0 | 0 | 1.2212 | 0 | 7.2712
5 | 6 | 19 | 0 | 0 | 0 | 0 | 0 | 0 | 0.86944 | 0.05856 | 0 | 0 | 1.4712 | 4.3686 | 0 | 7.6615 | 0 | 0 | 0 | 0 | 0 | 6.7678
5 | 6 | 20 | 0 | 0 | 0 | 0 | 0 | 0 | 0.62369 | 0.05856 | 0 | 0 | 0.25912 | 2.0067 | 0 | 0 | 0 | 0 | 0 | 0 | 0 | 2.948
5 | 6 | 21 | 0 | 0 | 0 | 0 | 0 | 0 | 0.63179 | 0.05856 | 0 | 0 | 1.3193 | 2.1374 | 0 | 0 | 0 | 0 | 0 | 0 | 0 | 4.1471
5 | 6 | 22 | 0 | 0 | 0 | 0 | 0 | 0 | 0.86398 | 0.05856 | 0 | 0 | 1.5393 | 3.3818 | 0 | 0 | 0 | 0 | 0 | 0 | 0 | 5.8436
5 | 6 | 23 | 0 | 0 | 0 | 0 | 0 | 0 | 0.87208 | 0.05856 | 0 | 0 | 1.6509 | 2.9368 | 0 | 0 | 0 | 0 | 0 | 0 | 0 | 5.5183
5 | 6 | 24 | 0 | 0 | 0 | 0 | 0 | 0 | 0.74793 | 0.05856 | 0 | 0 | 1.3374 | 1.7685 | 0 | 0 | 0 | 0 | 0 | 0 | 0 | 3.9124 |  | 0 | 0 | 0 | 0 | 0 | 0 | 16.4245 | 57.3649 | 0 | 0 | 18.6398 | 54.778 | 0 | 10.8521 | 207.8114 | 0 | 0 | 55.8404 | 151.9711 | 147.2071 | 0 | 0 | 0 | 0 | 0 | 0 | 0 | 0
5 | 7 | 1 | 0 | 0 | 0 | 0 | 0 | 0 | 0.62369 | 0.05856 | 0 | 0 | 0 | 1.7685 | 0 | 0 | 0 | 0 | 0 | 0 | 0 | 2.4508
5 | 7 | 2 | 0 | 0 | 0 | 0 | 0 | 0 | 0.62369 | 2.6075 | 0 | 0 | 0 | 0.69979 | 0 | 0 | 0 | 0 | 0 | 0 | 0 | 3.9309
5 | 7 | 3 | 0 | 0 | 0 | 0 | 0 | 0 | 0.62369 | 12.2265 | 0 | 0 | 0 | 0.77592 | 0 | 0 | 0 | 0 | 0 | 0 | 0 | 13.6261
5 | 7 | 4 | 0 | 0 | 0 | 0 | 0 | 0 | 0.62369 | 12.2265 | 0 | 0 | 0 | 0.77592 | 0 | 0 | 0 | 0 | 0 | 0 | 0 | 13.6261
5 | 7 | 5 | 0 | 0 | 0 | 0 | 0 | 0 | 0.62369 | 12.2265 | 0 | 0 | 0 | 0.69979 | 0 | 0 | 0.12937 | 0 | 0 | 0.12937 | 0 | 13.55
5 | 7 | 6 | 0 | 0 | 0 | 0 | 0 | 0 | 0.62369 | 12.2265 | 0 | 0 | 0 | 0.77592 | 0 | 0 | 1.121 | 0 | 0 | 1.121 | 0 | 13.6261
5 | 7 | 7 | 0 | 0 | 0 | 0 | 0 | 0 | 0.62369 | 12.2265 | 0 | 0 | 0 | 0.77592 | 0 | 0 | 2.5842 | 0 | 0 | 2.5842 | 0 | 13.6261
5 | 7 | 8 | 0 | 0 | 0 | 0 | 0 | 0 | 0.63999 | 0.05856 | 0 | 0 | 0.28584 | 2.7074 | 0 | 0 | 4.1726 | 0 | 0 | 3.6918 | 0.48081 | 3.6918
5 | 7 | 9 | 0 | 0 | 0 | 0 | 0 | 0 | 0.76696 | 0.05856 | 0 | 0 | 1.1474 | 3.6132 | 0 | 1.5783 | 5.6278 | 0 | 0 | 5.5861 | 0.04175 | 5.5861
5 | 7 | 10 | 0 | 0 | 0 | 0 | 0 | 0 | 0.63179 | 0.05856 | 0 | 0 | 2.0252 | 3.1935 | 0 | 0 | 6.8866 | 0 | 0 | 5.9091 | 0.97754 | 5.9091
5 | 7 | 11 | 0 | 0 | 0 | 0 | 0 | 0 | 0.63999 | 0.05856 | 0 | 0 | 1.8526 | 3.0588 | 0 | 0 | 7.7037 | 0 | 0 | 5.61 | 2.0937 | 5.61
5 | 7 | 12 | 0 | 0 | 0 | 0 | 0 | 0 | 0.63179 | 0.05856 | 0 | 0 | 1.5682 | 3.0812 | 0 | 1.6123 | 7.873 | 0 | 0 | 5.3398 | 2.5333 | 5.3398
5 | 7 | 13 | 0 | 0 | 0 | 0 | 0 | 0 | 0.75066 | 0.05856 | 0 | 0 | 1.342 | 3.6161 | 0 | 0 | 5.605 | 0 | 0 | 5.605 | 0 | 5.7673
5 | 7 | 14 | 0 | 0 | 0 | 0 | 0 | 0 | 0.63179 | 0.05856 | 0 | 0 | 0.84072 | 0.69979 | 0 | 0 | 3.197 | 0 | 0 | 2.2309 | 0.96615 | 2.2309
5 | 7 | 15 | 0 | 0 | 0 | 0 | 0 | 0 | 0.62369 | 0.05856 | 0 | 0 | 0 | 0.77592 | 0 | 0 | 3.9987 | 0 | 0 | 1.4582 | 2.5405 | 1.4582
5 | 7 | 16 | 0 | 0 | 0 | 0 | 0 | 0 | 0.62369 | 0.05856 | 0 | 0 | 0 | 0.77592 | 0 | 0 | 3.7495 | 0 | 0 | 1.4582 | 2.2913 | 1.4582
5 | 7 | 17 | 0 | 0 | 0 | 0 | 0 | 0 | 0.63999 | 0.05856 | 0 | 0 | 0.71995 | 5.3221 | 0 | 0 | 1.829 | 0 | 0 | 1.829 | 0 | 6.7406
5 | 7 | 18 | 0 | 0 | 0 | 0 | 0 | 0 | 0.86944 | 0.05856 | 0 | 0 | 1.2806 | 5.0625 | 0 | 0 | 0.58413 | 0 | 0 | 0.58413 | 0 | 7.2712
5 | 7 | 19 | 0 | 0 | 0 | 0 | 0 | 0 | 0.86944 | 0.05856 | 0 | 0 | 1.4712 | 4.3686 | 0 | 7.6615 | 0 | 0 | 0 | 0 | 0 | 6.7678
5 | 7 | 20 | 0 | 0 | 0 | 0 | 0 | 0 | 0.62369 | 0.05856 | 0 | 0 | 0.25912 | 2.0067 | 0 | 0 | 0 | 0 | 0 | 0 | 0 | 2.948
5 | 7 | 21 | 0 | 0 | 0 | 0 | 0 | 0 | 0.63179 | 0.05856 | 0 | 0 | 1.3193 | 2.1374 | 0 | 0 | 0 | 0 | 0 | 0 | 0 | 4.1471
5 | 7 | 22 | 0 | 0 | 0 | 0 | 0 | 0 | 0.86398 | 0.05856 | 0 | 0 | 1.5393 | 3.3818 | 0 | 0 | 0 | 0 | 0 | 0 | 0 | 5.8436
5 | 7 | 23 | 0 | 0 | 0 | 0 | 0 | 0 | 0.87208 | 0.05856 | 0 | 0 | 1.6509 | 2.9368 | 0 | 0 | 0 | 0 | 0 | 0 | 0 | 5.5183
5 | 7 | 24 | 0 | 0 | 0 | 0 | 0 | 0 | 0.74793 | 0.05856 | 0 | 0 | 1.3374 | 1.7685 | 0 | 0 | 0 | 0 | 0 | 0 | 0 | 3.9124 |  | 0 | 0 | 0 | 0 | 0 | 0 | 16.4245 | 64.7942 | 0 | 0 | 18.6398 | 54.778 | 0 | 10.8521 | 55.0617 | 0 | 0 | 43.1366 | 11.9251 | 154.6364 | 0 | 0 | 0 | 0 | 0 | 0 | 0 | 0
5 | 8 | 1 | 0 | 0 | 0 | 0 | 0 | 0 | 0.62369 | 0.05856 | 0 | 0 | 0.45212 | 1.7685 | 0 | 0 | 0 | 0 | 0 | 0 | 0 | 2.9029
5 | 8 | 2 | 0 | 0 | 0 | 0 | 0 | 0 | 0.62369 | 0.05856 | 0 | 0 | 0 | 0.69979 | 0 | 0 | 0 | 0 | 0 | 0 | 0 | 1.382
5 | 8 | 3 | 0 | 0 | 0 | 0 | 0 | 0 | 0.62369 | 0.27815 | 0 | 0 | 0 | 0.77592 | 0 | 0 | 0 | 0 | 0 | 0 | 0 | 1.6778
5 | 8 | 4 | 0 | 0 | 0 | 0 | 0 | 0 | 0.62369 | 10.234 | 0 | 0 | 0 | 0.77592 | 0 | 0 | 0 | 0 | 0 | 0 | 0 | 11.6336
5 | 8 | 5 | 0 | 0 | 0 | 0 | 0 | 0 | 0.62369 | 11.9529 | 0 | 0 | 0 | 0.69979 | 0 | 0 | 0.12846 | 0 | 0 | 0.12846 | 0 | 13.2764
5 | 8 | 6 | 0 | 0 | 0 | 0 | 0 | 0 | 0.62369 | 11.9529 | 0 | 0 | 0 | 0.77592 | 0 | 0 | 1.1211 | 0 | 0 | 1.1211 | 0 | 13.3526
5 | 8 | 7 | 0 | 0 | 0 | 0 | 0 | 0 | 0.75066 | 11.9529 | 0 | 0 | 0.20329 | 3.4463 | 0 | 2.2536 | 2.637 | 0 | 0 | 2.637 | 0 | 16.3532
5 | 8 | 8 | 0 | 0 | 0 | 0 | 0 | 0 | 0.63999 | 0.05856 | 0 | 0 | 0.9749 | 3.5809 | 0 | 0 | 4.3231 | 0 | 0 | 4.3231 | 0 | 5.2544
5 | 8 | 9 | 0 | 0 | 0 | 0 | 0 | 0 | 0.63999 | 0.05856 | 0 | 0 | 0.7012 | 1.9901 | 0 | 0 | 5.8609 | 0 | 0 | 3.3898 | 2.4711 | 3.3898
5 | 8 | 10 | 0 | 0 | 0 | 0 | 0 | 0 | 0.62369 | 0.05856 | 0 | 0 | 1.5563 | 3.865 | 0 | 0 | 7.0682 | 0 | 0 | 6.1035 | 0.96471 | 6.1035
5 | 8 | 11 | 0 | 0 | 0 | 0 | 0 | 0 | 0.63179 | 0.05856 | 0 | 0 | 0.52601 | 0.69979 | 0 | 0 | 7.8132 | 0 | 0 | 1.9161 | 5.8971 | 1.9161
5 | 8 | 12 | 0 | 0 | 0 | 0 | 0 | 0 | 0.62369 | 0.05856 | 0 | 0 | 0.040062 | 0.77592 | 0 | 1.6123 | 8.0083 | 0 | 0 | 1.4982 | 6.5101 | 1.4982
5 | 8 | 13 | 0 | 0 | 0 | 0 | 0 | 0 | 0.75066 | 0.05856 | 0 | 0 | 0.19158 | 3.6161 | 0 | 0 | 12.1882 | 0 | 0 | 4.6169 | 7.5713 | 4.6169
5 | 8 | 14 | 0 | 0 | 0 | 0 | 0 | 0 | 0.63179 | 0.05856 | 0 | 0 | 0.43882 | 0.69979 | 0 | 0 | 9.5614 | 0 | 0 | 1.829 | 7.7324 | 1.829
5 | 8 | 15 | 0 | 0 | 0 | 0 | 0 | 0 | 0.62369 | 0.05856 | 0 | 0 | 0.27878 | 0.77592 | 0 | 0 | 4.2019 | 0 | 0 | 1.7369 | 2.4649 | 1.7369
5 | 8 | 16 | 0 | 0 | 0 | 0 | 0 | 0 | 0.62369 | 0.05856 | 0 | 0 | 0 | 0.77592 | 0 | 0 | 2.0673 | 0 | 0 | 1.4582 | 0.60913 | 1.4582
5 | 8 | 17 | 0 | 0 | 0 | 0 | 0 | 0 | 0.63179 | 0.05856 | 0 | 0 | 0.32736 | 0.69979 | 0 | 0 | 1.7391 | 0 | 0 | 1.7175 | 0.021558 | 1.7175
5 | 8 | 18 | 0 | 0 | 0 | 0 | 0 | 0 | 0.63179 | 0.05856 | 0 | 0 | 0.55005 | 2.9534 | 0 | 0 | 0.82902 | 0 | 0 | 0.82902 | 0 | 4.1938
5 | 8 | 19 | 0 | 0 | 0 | 0 | 0 | 0 | 0.86944 | 0.05856 | 0 | 0 | 0.63905 | 5.3377 | 0 | 0 | 0 | 0 | 0 | 0 | 0 | 6.9048
5 | 8 | 20 | 0 | 0 | 0 | 0 | 0 | 0 | 0.86944 | 0.05856 | 0 | 0 | 1.5292 | 1.8925 | 0 | 7.6615 | 0 | 0 | 0 | 0 | 0 | 4.3496
5 | 8 | 21 | 0 | 0 | 0 | 0 | 0 | 0 | 0.63179 | 0.05856 | 0 | 0 | 0.52493 | 2.0584 | 0 | 0 | 0 | 0 | 0 | 0 | 0 | 3.2737
5 | 8 | 22 | 0 | 0 | 0 | 0 | 0 | 0 | 0.63179 | 0.05856 | 0 | 0 | 1.4098 | 2.7757 | 0 | 0 | 0 | 0 | 0 | 0 | 0 | 4.8759
5 | 8 | 23 | 0 | 0 | 0 | 0 | 0 | 0 | 0.86398 | 0.05856 | 0 | 0 | 1.6509 | 2.563 | 0 | 0 | 0 | 0 | 0 | 0 | 0 | 5.1364
5 | 8 | 24 | 0 | 0 | 0 | 0 | 0 | 0 | 0.88028 | 0.05856 | 0 | 0 | 1.6866 | 2.6967 | 0 | 0 | 0 | 0 | 0 | 0 | 0 | 5.3221 |  | 0 | 0 | 0 | 0 | 0 | 0 | 16.292 | 47.4836 | 0 | 0 | 13.6808 | 46.6987 | 0 | 11.5274 | 67.5471 | 0 | 0 | 33.3048 | 34.2423 | 124.1551 | 0 | 0 | 0 | 0 | 0 | 0 | 0 | 0
5 | 9 | 1 | 0 | 0 | 0 | 0 | 0 | 0 | 0.62369 | 0.05856 | 0 | 0 | 0.45212 | 1.7685 | 0 | 0 | 0 | 0 | 0 | 0 | 0 | 2.9029
5 | 9 | 2 | 0 | 0 | 0 | 0 | 0 | 0 | 0.62369 | 0.05856 | 0 | 0 | 0 | 0.69979 | 0 | 0 | 0 | 0 | 0 | 0 | 0 | 1.382
5 | 9 | 3 | 0 | 0 | 0 | 0 | 0 | 0 | 0.62369 | 0.05856 | 0 | 0 | 0 | 0.77592 | 0 | 0 | 0 | 0 | 0 | 0 | 0 | 1.4582
5 | 9 | 4 | 0 | 0 | 0 | 0 | 0 | 0 | 0.62369 | 2.5227 | 0 | 0 | 0 | 0.77592 | 0 | 0 | 0 | 0 | 0 | 0 | 0 | 3.9223
5 | 9 | 5 | 0 | 0 | 0 | 0 | 0 | 0 | 0.62369 | 11.5624 | 0 | 0 | 0 | 0.69979 | 0 | 0 | 0.43101 | 0 | 0 | 0.43101 | 0 | 12.8859
5 | 9 | 6 | 0 | 0 | 0 | 0 | 0 | 0 | 0.62369 | 11.5624 | 0 | 0 | 0 | 0.77592 | 0 | 0 | 1.9321 | 0 | 0 | 1.9321 | 0 | 12.962
5 | 9 | 7 | 0 | 0 | 0 | 0 | 0 | 0 | 0.75066 | 11.5624 | 0 | 0 | 0.20329 | 3.4463 | 0 | 2.2536 | 7.8534 | 0 | 0 | 7.8534 | 0 | 15.9626
5 | 9 | 8 | 0 | 0 | 0 | 0 | 0 | 0 | 0.63999 | 0.05856 | 0 | 0 | 0.9749 | 3.5809 | 0 | 0 | 14.4086 | 0 | 0 | 5.2544 | 9.1542 | 5.2544
5 | 9 | 9 | 0 | 0 | 0 | 0 | 0 | 0 | 0.63999 | 0.05856 | 0 | 0 | 0.7012 | 1.9901 | 0 | 0 | 19.2997 | 0 | 0 | 3.3898 | 15.9099 | 3.3898
5 | 9 | 10 | 0 | 0 | 0 | 0 | 0 | 0 | 0.62369 | 0.05856 | 0 | 0 | 1.5563 | 3.865 | 0 | 0 | 22.7488 | 0 | 0 | 6.1035 | 16.6453 | 6.1035
5 | 9 | 11 | 0 | 0 | 0 | 0 | 0 | 0 | 0.63179 | 0.05856 | 0 | 0 | 0.52601 | 0.69979 | 0 | 0 | 24.6907 | 0 | 0 | 1.9161 | 22.7746 | 1.9161
5 | 9 | 12 | 0 | 0 | 0 | 0 | 0 | 0 | 0.62369 | 0.05856 | 0 | 0 | 0.040062 | 0.77592 | 0 | 1.6123 | 25.0195 | 0 | 0 | 1.4982 | 23.5213 | 1.4982
5 | 9 | 13 | 0 | 0 | 0 | 0 | 0 | 0 | 0.75066 | 0.05856 | 0 | 0 | 0.19158 | 3.6161 | 0 | 0 | 24.0405 | 0 | 0 | 4.6169 | 19.4236 | 4.6169
5 | 9 | 14 | 0 | 0 | 0 | 0 | 0 | 0 | 0.63179 | 0.05856 | 0 | 0 | 0.43882 | 0.69979 | 0 | 0 | 21.5343 | 0 | 0 | 1.829 | 19.7053 | 1.829
5 | 9 | 15 | 0 | 0 | 0 | 0 | 0 | 0 | 0.62369 | 0.05856 | 0 | 0 | 0.27878 | 0.77592 | 0 | 0 | 17.7294 | 0 | 0 | 1.7369 | 15.9925 | 1.7369
5 | 9 | 16 | 0 | 0 | 0 | 0 | 0 | 0 | 0.62369 | 0.05856 | 0 | 0 | 0 | 0.77592 | 0 | 0 | 12.5854 | 0 | 0 | 1.4582 | 11.1272 | 1.4582
5 | 9 | 17 | 0 | 0 | 0 | 0 | 0 | 0 | 0.63179 | 0.05856 | 0 | 0 | 0.32736 | 0.69979 | 0 | 0 | 6.5467 | 0 | 0 | 1.7175 | 4.8292 | 1.7175
5 | 9 | 18 | 0 | 0 | 0 | 0 | 0 | 0 | 0.63179 | 0.05856 | 0 | 0 | 0.55005 | 2.9534 | 0 | 0 | 1.286 | 0 | 0 | 1.286 | 0 | 4.1938
5 | 9 | 19 | 0 | 0 | 0 | 0 | 0 | 0 | 0.86944 | 0.05856 | 0 | 0 | 0.63905 | 5.3377 | 0 | 0 | 0.1248 | 0 | 0 | 0.1248 | 0 | 6.9048
5 | 9 | 20 | 0 | 0 | 0 | 0 | 0 | 0 | 0.86944 | 0.05856 | 0 | 0 | 1.5292 | 1.8925 | 0 | 7.6615 | 0 | 0 | 0 | 0 | 0 | 4.3496
5 | 9 | 21 | 0 | 0 | 0 | 0 | 0 | 0 | 0.63179 | 0.05856 | 0 | 0 | 0.52493 | 2.0584 | 0 | 0 | 0 | 0 | 0 | 0 | 0 | 3.2737
5 | 9 | 22 | 0 | 0 | 0 | 0 | 0 | 0 | 0.63179 | 0.05856 | 0 | 0 | 1.4098 | 2.7757 | 0 | 0 | 0 | 0 | 0 | 0 | 0 | 4.8759
5 | 9 | 23 | 0 | 0 | 0 | 0 | 0 | 0 | 0.86398 | 0.05856 | 0 | 0 | 1.6509 | 2.563 | 0 | 0 | 0 | 0 | 0 | 0 | 0 | 5.1364
5 | 9 | 24 | 0 | 0 | 0 | 0 | 0 | 0 | 0.88028 | 0.05856 | 0 | 0 | 1.6866 | 2.6967 | 0 | 0 | 0 | 0 | 0 | 0 | 0 | 5.3221 |  | 0 | 0 | 0 | 0 | 0 | 0 | 16.292 | 38.3812 | 0 | 0 | 13.6808 | 46.6987 | 0 | 11.5274 | 200.2309 | 0 | 0 | 41.1478 | 159.083 | 115.0527 | 0 | 0 | 0 | 0 | 0 | 0 | 0 | 0
5 | 10 | 1 | 0 | 0 | 0 | 0 | 0 | 0 | 0.62369 | 0.05856 | 0 | 0 | 0.45212 | 1.7685 | 0 | 0 | 0 | 0 | 0 | 0 | 0 | 2.9029
5 | 10 | 2 | 0 | 0 | 0 | 0 | 0 | 0 | 0.62369 | 0.05856 | 0 | 0 | 0 | 0.69979 | 0 | 0 | 0 | 0 | 0 | 0 | 0 | 1.382
5 | 10 | 3 | 0 | 0 | 0 | 0 | 0 | 0 | 0.62369 | 1.0967 | 0 | 0 | 0 | 0.77592 | 0 | 0 | 0 | 0 | 0 | 0 | 0 | 2.4963
5 | 10 | 4 | 0 | 0 | 0 | 0 | 0 | 0 | 0.62369 | 11.3003 | 0 | 0 | 0 | 0.77592 | 0 | 0 | 0 | 0 | 0 | 0 | 0 | 12.6999
5 | 10 | 5 | 0 | 0 | 0 | 0 | 0 | 0 | 0.62369 | 11.991 | 0 | 0 | 0 | 0.69979 | 0 | 0 | 0.43034 | 0 | 0 | 0.43034 | 0 | 13.3145
5 | 10 | 6 | 0 | 0 | 0 | 0 | 0 | 0 | 0.62369 | 11.991 | 0 | 0 | 0 | 0.77592 | 0 | 0 | 1.7947 | 0 | 0 | 1.7947 | 0 | 13.3906
5 | 10 | 7 | 0 | 0 | 0 | 0 | 0 | 0 | 0.75066 | 11.991 | 0 | 0 | 0.20329 | 3.4463 | 0 | 2.2536 | 6.7838 | 0 | 0 | 6.7838 | 0 | 16.3912
5 | 10 | 8 | 0 | 0 | 0 | 0 | 0 | 0 | 0.63999 | 0.05856 | 0 | 0 | 0.9749 | 3.5809 | 0 | 0 | 14.1242 | 0 | 0 | 5.2544 | 8.8698 | 5.2544
5 | 10 | 9 | 0 | 0 | 0 | 0 | 0 | 0 | 0.63999 | 0.05856 | 0 | 0 | 0.7012 | 1.9901 | 0 | 0 | 18.8838 | 0 | 0 | 3.3898 | 15.494 | 3.3898
5 | 10 | 10 | 0 | 0 | 0 | 0 | 0 | 0 | 0.62369 | 0.05856 | 0 | 0 | 1.5563 | 3.865 | 0 | 0 | 22.1 | 0 | 0 | 6.1035 | 15.9965 | 6.1035
5 | 10 | 11 | 0 | 0 | 0 | 0 | 0 | 0 | 0.63179 | 0.05856 | 0 | 0 | 0.52601 | 0.69979 | 0 | 0 | 23.6605 | 0 | 0 | 1.9161 | 21.7444 | 1.9161
5 | 10 | 12 | 0 | 0 | 0 | 0 | 0 | 0 | 0.62369 | 0.05856 | 0 | 0 | 0.040062 | 0.77592 | 0 | 1.6123 | 24.1962 | 0 | 0 | 1.4982 | 22.698 | 1.4982
5 | 10 | 13 | 0 | 0 | 0 | 0 | 0 | 0 | 0.75066 | 0.05856 | 0 | 0 | 0.19158 | 3.6161 | 0 | 0 | 23.2336 | 0 | 0 | 4.6169 | 18.6167 | 4.6169
5 | 10 | 14 | 0 | 0 | 0 | 0 | 0 | 0 | 0.63179 | 0.05856 | 0 | 0 | 0.43882 | 0.69979 | 0 | 0 | 19.9311 | 0 | 0 | 1.829 | 18.1022 | 1.829
5 | 10 | 15 | 0 | 0 | 0 | 0 | 0 | 0 | 0.62369 | 0.05856 | 0 | 0 | 0.27878 | 0.77592 | 0 | 0 | 12.7424 | 0 | 0 | 1.7369 | 11.0055 | 1.7369
5 | 10 | 16 | 0 | 0 | 0 | 0 | 0 | 0 | 0.62369 | 0.05856 | 0 | 0 | 0 | 0.77592 | 0 | 0 | 8.6823 | 0 | 0 | 1.4582 | 7.2241 | 1.4582
5 | 10 | 17 | 0 | 0 | 0 | 0 | 0 | 0 | 0.63179 | 0.05856 | 0 | 0 | 0.32736 | 0.69979 | 0 | 0 | 3.5312 | 0 | 0 | 1.7175 | 1.8137 | 1.7175
5 | 10 | 18 | 0 | 0 | 0 | 0 | 0 | 0 | 0.63179 | 0.05856 | 0 | 0 | 0.55005 | 2.9534 | 0 | 0 | 1.2017 | 0 | 0 | 1.2017 | 0 | 4.1938
5 | 10 | 19 | 0 | 0 | 0 | 0 | 0 | 0 | 0.86944 | 0.05856 | 0 | 0 | 0.63905 | 5.3377 | 0 | 0 | 0.12435 | 0 | 0 | 0.12435 | 0 | 6.9048
5 | 10 | 20 | 0 | 0 | 0 | 0 | 0 | 0 | 0.86944 | 0.05856 | 0 | 0 | 1.5292 | 1.8925 | 0 | 7.6615 | 0 | 0 | 0 | 0 | 0 | 4.3496
5 | 10 | 21 | 0 | 0 | 0 | 0 | 0 | 0 | 0.63179 | 0.05856 | 0 | 0 | 0.52493 | 2.0584 | 0 | 0 | 0 | 0 | 0 | 0 | 0 | 3.2737
5 | 10 | 22 | 0 | 0 | 0 | 0 | 0 | 0 | 0.63179 | 0.05856 | 0 | 0 | 1.4098 | 2.7757 | 0 | 0 | 0 | 0 | 0 | 0 | 0 | 4.8759
5 | 10 | 23 | 0 | 0 | 0 | 0 | 0 | 0 | 0.86398 | 0.05856 | 0 | 0 | 1.6509 | 2.563 | 0 | 0 | 0 | 0 | 0 | 0 | 0 | 5.1364
5 | 10 | 24 | 0 | 0 | 0 | 0 | 0 | 0 | 0.88028 | 0.05856 | 0 | 0 | 1.6866 | 2.6967 | 0 | 0 | 0 | 0 | 0 | 0 | 0 | 5.3221 |  | 0 | 0 | 0 | 0 | 0 | 0 | 16.292 | 49.4826 | 0 | 0 | 13.6808 | 46.6987 | 0 | 11.5274 | 181.4203 | 0 | 0 | 39.8553 | 141.565 | 126.1541 | 0 | 0 | 0 | 0 | 0 | 0 | 0 | 0
5 | 11 | 1 | 0 | 0 | 0 | 0 | 0 | 0 | 0.62369 | 0.05856 | 0 | 0 | 0.45212 | 1.7685 | 0 | 0 | 0 | 0 | 0 | 0 | 0 | 2.9029
5 | 11 | 2 | 0 | 0 | 0 | 0 | 0 | 0 | 0.62369 | 0.05856 | 0 | 0 | 0 | 0.69979 | 0 | 0 | 0 | 0 | 0 | 0 | 0 | 1.382
5 | 11 | 3 | 0 | 0 | 0 | 0 | 0 | 0 | 0.62369 | 0.35528 | 0 | 0 | 0 | 0.77592 | 0 | 0 | 0 | 0 | 0 | 0 | 0 | 1.7549
5 | 11 | 4 | 0 | 0 | 0 | 0 | 0 | 0 | 0.62369 | 10.8908 | 0 | 0 | 0 | 0.77592 | 0 | 0 | 0 | 0 | 0 | 0 | 0 | 12.2904
5 | 11 | 5 | 0 | 0 | 0 | 0 | 0 | 0 | 0.62369 | 12.8046 | 0 | 0 | 0 | 0.69979 | 0 | 0 | 0.20905 | 0 | 0 | 0.20905 | 0 | 14.1281
5 | 11 | 6 | 0 | 0 | 0 | 0 | 0 | 0 | 0.62369 | 12.8046 | 0 | 0 | 0 | 0.77592 | 0 | 0 | 1.184 | 0 | 0 | 1.184 | 0 | 14.2042
5 | 11 | 7 | 0 | 0 | 0 | 0 | 0 | 0 | 0.75066 | 12.8046 | 0 | 0 | 0.20329 | 3.4463 | 0 | 2.2536 | 2.6764 | 0 | 0 | 2.6764 | 0 | 17.2048
5 | 11 | 8 | 0 | 0 | 0 | 0 | 0 | 0 | 0.63999 | 0.05856 | 0 | 0 | 0.9749 | 3.5809 | 0 | 0 | 4.2175 | 0 | 0 | 4.2175 | 0 | 5.2544
5 | 11 | 9 | 0 | 0 | 0 | 0 | 0 | 0 | 0.63999 | 0.05856 | 0 | 0 | 0.7012 | 1.9901 | 0 | 0 | 5.682 | 0 | 0 | 3.3898 | 2.2921 | 3.3898
5 | 11 | 10 | 0 | 0 | 0 | 0 | 0 | 0 | 0.62369 | 0.05856 | 0 | 0 | 1.5563 | 3.865 | 0 | 0 | 6.796 | 0 | 0 | 6.1035 | 0.69247 | 6.1035
5 | 11 | 11 | 0 | 0 | 0 | 0 | 0 | 0 | 0.63179 | 0.05856 | 0 | 0 | 0.52601 | 0.69979 | 0 | 0 | 7.5255 | 0 | 0 | 1.9161 | 5.6093 | 1.9161
5 | 11 | 12 | 0 | 0 | 0 | 0 | 0 | 0 | 0.62369 | 0.05856 | 0 | 0 | 0.040062 | 0.77592 | 0 | 1.6123 | 7.8727 | 0 | 0 | 1.4982 | 6.3745 | 1.4982
5 | 11 | 13 | 0 | 0 | 0 | 0 | 0 | 0 | 0.75066 | 0.05856 | 0 | 0 | 0.19158 | 3.6161 | 0 | 0 | 7.4463 | 0 | 0 | 4.6169 | 2.8294 | 4.6169
5 | 11 | 14 | 0 | 0 | 0 | 0 | 0 | 0 | 0.63179 | 0.05856 | 0 | 0 | 0.43882 | 0.69979 | 0 | 0 | 6.5556 | 0 | 0 | 1.829 | 4.7267 | 1.829
5 | 11 | 15 | 0 | 0 | 0 | 0 | 0 | 0 | 0.62369 | 0.05856 | 0 | 0 | 0.27878 | 0.77592 | 0 | 0 | 5.3123 | 0 | 0 | 1.7369 | 3.5754 | 1.7369
5 | 11 | 16 | 0 | 0 | 0 | 0 | 0 | 0 | 0.62369 | 0.05856 | 0 | 0 | 0 | 0.77592 | 0 | 0 | 3.7677 | 0 | 0 | 1.4582 | 2.3096 | 1.4582
5 | 11 | 17 | 0 | 0 | 0 | 0 | 0 | 0 | 0.63179 | 0.05856 | 0 | 0 | 0.32736 | 0.69979 | 0 | 0 | 2.8214 | 0 | 0 | 1.7175 | 1.1039 | 1.7175
5 | 11 | 18 | 0 | 0 | 0 | 0 | 0 | 0 | 0.63179 | 0.05856 | 0 | 0 | 0.55005 | 2.9534 | 0 | 0 | 0.81074 | 0 | 0 | 0.81074 | 0 | 4.1938
5 | 11 | 19 | 0 | 0 | 0 | 0 | 0 | 0 | 0.86944 | 0.05856 | 0 | 0 | 0.63905 | 5.3377 | 0 | 0 | 0 | 0 | 0 | 0 | 0 | 6.9048
5 | 11 | 20 | 0 | 0 | 0 | 0 | 0 | 0 | 0.86944 | 0.05856 | 0 | 0 | 1.5292 | 1.8925 | 0 | 7.6615 | 0 | 0 | 0 | 0 | 0 | 4.3496
5 | 11 | 21 | 0 | 0 | 0 | 0 | 0 | 0 | 0.63179 | 0.05856 | 0 | 0 | 0.52493 | 2.0584 | 0 | 0 | 0 | 0 | 0 | 0 | 0 | 3.2737
5 | 11 | 22 | 0 | 0 | 0 | 0 | 0 | 0 | 0.63179 | 0.05856 | 0 | 0 | 1.4098 | 2.7757 | 0 | 0 | 0 | 0 | 0 | 0 | 0 | 4.8759
5 | 11 | 23 | 0 | 0 | 0 | 0 | 0 | 0 | 0.86398 | 0.05856 | 0 | 0 | 1.6509 | 2.563 | 0 | 0 | 0 | 0 | 0 | 0 | 0 | 5.1364
5 | 11 | 24 | 0 | 0 | 0 | 0 | 0 | 0 | 0.88028 | 0.05856 | 0 | 0 | 1.6866 | 2.6967 | 0 | 0 | 0 | 0 | 0 | 0 | 0 | 5.3221 |  | 0 | 0 | 0 | 0 | 0 | 0 | 16.292 | 50.7726 | 0 | 0 | 13.6808 | 46.6987 | 0 | 11.5274 | 62.8772 | 0 | 0 | 33.3638 | 29.5133 | 127.4441 | 0 | 0 | 0 | 0 | 0 | 0 | 0 | 0
5 | 12 | 1 | 0 | 0 | 0 | 0 | 0 | 0 | 0.62369 | 0.05856 | 0 | 0 | 0.45212 | 1.7685 | 0 | 0 | 0 | 0 | 0 | 0 | 0 | 2.9029
5 | 12 | 2 | 0 | 0 | 0 | 0 | 0 | 0 | 0.62369 | 0.05856 | 0 | 0 | 0 | 0.69979 | 0 | 0 | 0 | 0 | 0 | 0 | 0 | 1.382
5 | 12 | 3 | 0 | 0 | 0 | 0 | 0 | 0 | 0.62369 | 0.05856 | 0 | 0 | 0 | 0.77592 | 0 | 0 | 0 | 0 | 0 | 0 | 0 | 1.4582
5 | 12 | 4 | 0 | 0 | 0 | 0 | 0 | 0 | 0.62369 | 8.7788 | 0 | 0 | 0 | 0.77592 | 0 | 0 | 0 | 0 | 0 | 0 | 0 | 10.1784
5 | 12 | 5 | 0 | 0 | 0 | 0 | 0 | 0 | 0.62369 | 11.9529 | 0 | 0 | 0 | 0.69979 | 0 | 0 | 0.16575 | 0 | 0 | 0.16575 | 0 | 13.2764
5 | 12 | 6 | 0 | 0 | 0 | 0 | 0 | 0 | 0.62369 | 11.9529 | 0 | 0 | 0 | 0.77592 | 0 | 0 | 1.1836 | 0 | 0 | 1.1836 | 0 | 13.3526
5 | 12 | 7 | 0 | 0 | 0 | 0 | 0 | 0 | 0.75066 | 11.9529 | 0 | 0 | 0.20329 | 3.4463 | 0 | 2.2536 | 2.6367 | 0 | 0 | 2.6367 | 0 | 16.3532
5 | 12 | 8 | 0 | 0 | 0 | 0 | 0 | 0 | 0.63999 | 0.05856 | 0 | 0 | 0.9749 | 3.5809 | 0 | 0 | 4.273 | 0 | 0 | 4.273 | 0 | 5.2544
5 | 12 | 9 | 0 | 0 | 0 | 0 | 0 | 0 | 0.63999 | 0.05856 | 0 | 0 | 0.7012 | 1.9901 | 0 | 0 | 8.3057 | 0 | 0 | 3.3898 | 4.9159 | 3.3898
5 | 12 | 10 | 0 | 0 | 0 | 0 | 0 | 0 | 0.62369 | 0.05856 | 0 | 0 | 1.5563 | 3.865 | 0 | 0 | 6.9034 | 0 | 0 | 6.1035 | 0.79988 | 6.1035
5 | 12 | 11 | 0 | 0 | 0 | 0 | 0 | 0 | 0.63179 | 0.05856 | 0 | 0 | 0.52601 | 0.69979 | 0 | 0 | 7.6115 | 0 | 0 | 1.9161 | 5.6954 | 1.9161
5 | 12 | 12 | 0 | 0 | 0 | 0 | 0 | 0 | 0.62369 | 0.05856 | 0 | 0 | 0.040062 | 0.77592 | 0 | 1.6123 | 7.8557 | 0 | 0 | 1.4982 | 6.3574 | 1.4982
5 | 12 | 13 | 0 | 0 | 0 | 0 | 0 | 0 | 0.75066 | 0.05856 | 0 | 0 | 0.19158 | 3.6161 | 0 | 0 | 7.4367 | 0 | 0 | 4.6169 | 2.8198 | 4.6169
5 | 12 | 14 | 0 | 0 | 0 | 0 | 0 | 0 | 0.63179 | 0.05856 | 0 | 0 | 0.43882 | 0.69979 | 0 | 0 | 6.6152 | 0 | 0 | 1.829 | 4.7862 | 1.829
5 | 12 | 15 | 0 | 0 | 0 | 0 | 0 | 0 | 0.62369 | 0.05856 | 0 | 0 | 0.27878 | 0.77592 | 0 | 0 | 5.2507 | 0 | 0 | 1.7369 | 3.5137 | 1.7369
5 | 12 | 16 | 0 | 0 | 0 | 0 | 0 | 0 | 0.62369 | 0.05856 | 0 | 0 | 0 | 0.77592 | 0 | 0 | 3.7598 | 0 | 0 | 1.4582 | 2.3016 | 1.4582
5 | 12 | 17 | 0 | 0 | 0 | 0 | 0 | 0 | 0.63179 | 0.05856 | 0 | 0 | 0.32736 | 0.69979 | 0 | 0 | 2.2208 | 0 | 0 | 1.7175 | 0.50334 | 1.7175
5 | 12 | 18 | 0 | 0 | 0 | 0 | 0 | 0 | 0.63179 | 0.05856 | 0 | 0 | 0.55005 | 2.9534 | 0 | 0 | 0.80584 | 0 | 0 | 0.80584 | 0 | 4.1938
5 | 12 | 19 | 0 | 0 | 0 | 0 | 0 | 0 | 0.86944 | 0.05856 | 0 | 0 | 0.63905 | 5.3377 | 0 | 0 | 0 | 0 | 0 | 0 | 0 | 6.9048
5 | 12 | 20 | 0 | 0 | 0 | 0 | 0 | 0 | 0.86944 | 0.05856 | 0 | 0 | 1.5292 | 1.8925 | 0 | 7.6615 | 0 | 0 | 0 | 0 | 0 | 4.3496
5 | 12 | 21 | 0 | 0 | 0 | 0 | 0 | 0 | 0.63179 | 0.05856 | 0 | 0 | 0.52493 | 2.0584 | 0 | 0 | 0 | 0 | 0 | 0 | 0 | 3.2737
5 | 12 | 22 | 0 | 0 | 0 | 0 | 0 | 0 | 0.63179 | 0.05856 | 0 | 0 | 1.4098 | 2.7757 | 0 | 0 | 0 | 0 | 0 | 0 | 0 | 4.8759
5 | 12 | 23 | 0 | 0 | 0 | 0 | 0 | 0 | 0.86398 | 0.05856 | 0 | 0 | 1.6509 | 2.563 | 0 | 0 | 0 | 0 | 0 | 0 | 0 | 5.1364
5 | 12 | 24 | 0 | 0 | 0 | 0 | 0 | 0 | 0.88028 | 0.05856 | 0 | 0 | 1.6866 | 2.6967 | 0 | 0 | 0 | 0 | 0 | 0 | 0 | 5.3221 |  | 0 | 0 | 0 | 0 | 0 | 0 | 16.292 | 45.8089 | 0 | 0 | 13.6808 | 46.6987 | 0 | 11.5274 | 65.0243 | 0 | 0 | 33.3311 | 31.6933 | 122.4803 | 0 | 0 | 0 | 0 | 0 | 0 | 0 | 0
5 | 13 | 1 | 0 | 0 | 0 | 0 | 0 | 0 | 0.62369 | 0.05856 | 0 | 0 | 0 | 1.7685 | 0 | 0 | 0 | 0 | 0 | 0 | 0 | 2.4508
5 | 13 | 2 | 0 | 0 | 0 | 0 | 0 | 0 | 0.62369 | 0.05856 | 0 | 0 | 0 | 0.69979 | 0 | 0 | 0 | 0 | 0 | 0 | 0 | 1.382
5 | 13 | 3 | 0 | 0 | 0 | 0 | 0 | 0 | 0.62369 | 2.0505 | 0 | 0 | 0 | 0.77592 | 0 | 0 | 0 | 0 | 0 | 0 | 0 | 3.4501
5 | 13 | 4 | 0 | 0 | 0 | 0 | 0 | 0 | 0.62369 | 11.5262 | 0 | 0 | 0 | 0.77592 | 0 | 0 | 0 | 0 | 0 | 0 | 0 | 12.9258
5 | 13 | 5 | 0 | 0 | 0 | 0 | 0 | 0 | 0.62369 | 11.5262 | 0 | 0 | 0 | 0.69979 | 0 | 0 | 0.16647 | 0 | 0 | 0.16647 | 0 | 12.8497
5 | 13 | 6 | 0 | 0 | 0 | 0 | 0 | 0 | 0.62369 | 11.5262 | 0 | 0 | 0 | 0.77592 | 0 | 0 | 1.2851 | 0 | 0 | 1.2851 | 0 | 12.9258
5 | 13 | 7 | 0 | 0 | 0 | 0 | 0 | 0 | 0.62369 | 11.5262 | 0 | 0 | 0 | 0.77592 | 0 | 0 | 2.9123 | 0 | 0 | 2.9123 | 0 | 12.9258
5 | 13 | 8 | 0 | 0 | 0 | 0 | 0 | 0 | 0.63999 | 0.05856 | 0 | 0 | 0.28584 | 2.7074 | 0 | 0 | 4.6537 | 0 | 0 | 3.6918 | 0.96188 | 3.6918
5 | 13 | 9 | 0 | 0 | 0 | 0 | 0 | 0 | 0.76696 | 0.05856 | 0 | 0 | 1.1474 | 3.6132 | 0 | 1.5783 | 6.0951 | 0 | 0 | 5.5861 | 0.50901 | 5.5861
5 | 13 | 10 | 0 | 0 | 0 | 0 | 0 | 0 | 0.63179 | 0.05856 | 0 | 0 | 2.0252 | 3.1935 | 0 | 0 | 7.3501 | 0 | 0 | 5.9091 | 1.4411 | 5.9091
5 | 13 | 11 | 0 | 0 | 0 | 0 | 0 | 0 | 0.63999 | 0.05856 | 0 | 0 | 1.8526 | 3.0588 | 0 | 0 | 9.6935 | 0 | 0 | 5.61 | 4.0835 | 5.61
5 | 13 | 12 | 0 | 0 | 0 | 0 | 0 | 0 | 0.63179 | 0.05856 | 0 | 0 | 1.5682 | 3.0812 | 0 | 1.6123 | 11.3931 | 0 | 0 | 5.3398 | 6.0534 | 5.3398
5 | 13 | 13 | 0 | 0 | 0 | 0 | 0 | 0 | 0.75066 | 0.05856 | 0 | 0 | 1.342 | 3.6161 | 0 | 0 | 8.0029 | 0 | 0 | 5.7673 | 2.2357 | 5.7673
5 | 13 | 14 | 0 | 0 | 0 | 0 | 0 | 0 | 0.63179 | 0.05856 | 0 | 0 | 0.84072 | 0.69979 | 0 | 0 | 6.989 | 0 | 0 | 2.2309 | 4.7582 | 2.2309
5 | 13 | 15 | 0 | 0 | 0 | 0 | 0 | 0 | 0.62369 | 0.05856 | 0 | 0 | 0 | 0.77592 | 0 | 0 | 6.7605 | 0 | 0 | 1.4582 | 5.3023 | 1.4582
5 | 13 | 16 | 0 | 0 | 0 | 0 | 0 | 0 | 0.62369 | 0.05856 | 0 | 0 | 0 | 0.77592 | 0 | 0 | 8.1335 | 0 | 0 | 1.4582 | 6.6753 | 1.4582
5 | 13 | 17 | 0 | 0 | 0 | 0 | 0 | 0 | 0.63999 | 0.05856 | 0 | 0 | 0.71995 | 5.3221 | 0 | 0 | 4.1041 | 0 | 0 | 4.1041 | 0 | 6.7406
5 | 13 | 18 | 0 | 0 | 0 | 0 | 0 | 0 | 0.86944 | 0.05856 | 0 | 0 | 1.2806 | 5.0625 | 0 | 0 | 0.88825 | 0 | 0 | 0.88825 | 0 | 7.2712
5 | 13 | 19 | 0 | 0 | 0 | 0 | 0 | 0 | 0.86944 | 0.05856 | 0 | 0 | 1.4712 | 4.3686 | 0 | 7.6615 | 0.1254 | 0 | 0 | 0.1254 | 0 | 6.7678
5 | 13 | 20 | 0 | 0 | 0 | 0 | 0 | 0 | 0.62369 | 0.05856 | 0 | 0 | 0.25912 | 2.0067 | 0 | 0 | 0 | 0 | 0 | 0 | 0 | 2.948
5 | 13 | 21 | 0 | 0 | 0 | 0 | 0 | 0 | 0.63179 | 0.05856 | 0 | 0 | 1.3193 | 2.1374 | 0 | 0 | 0 | 0 | 0 | 0 | 0 | 4.1471
5 | 13 | 22 | 0 | 0 | 0 | 0 | 0 | 0 | 0.86398 | 0.05856 | 0 | 0 | 1.5393 | 3.3818 | 0 | 0 | 0 | 0 | 0 | 0 | 0 | 5.8436
5 | 13 | 23 | 0 | 0 | 0 | 0 | 0 | 0 | 0.87208 | 0.05856 | 0 | 0 | 1.6509 | 2.9368 | 0 | 0 | 0 | 0 | 0 | 0 | 0 | 5.5183
5 | 13 | 24 | 0 | 0 | 0 | 0 | 0 | 0 | 0.74793 | 0.05856 | 0 | 0 | 1.3374 | 1.7685 | 0 | 0 | 0 | 0 | 0 | 0 | 0 | 3.9124 |  | 0 | 0 | 0 | 0 | 0 | 0 | 16.4245 | 49.2679 | 0 | 0 | 18.6398 | 54.778 | 0 | 10.8521 | 78.5531 | 0 | 0 | 46.5328 | 32.0203 | 139.1102 | 0 | 0 | 0 | 0 | 0 | 0 | 0 | 0
5 | 14 | 1 | 0 | 0 | 0 | 0 | 0 | 0 | 0.62369 | 0.05856 | 0 | 0 | 0 | 1.7685 | 0 | 0 | 0 | 0 | 0 | 0 | 0 | 2.4508
5 | 14 | 2 | 0 | 0 | 0 | 0 | 0 | 0 | 0.62369 | 0.05856 | 0 | 0 | 0 | 0.69979 | 0 | 0 | 0 | 0 | 0 | 0 | 0 | 1.382
5 | 14 | 3 | 0 | 0 | 0 | 0 | 0 | 0 | 0.62369 | 0.05856 | 0 | 0 | 0 | 0.77592 | 0 | 0 | 0 | 0 | 0 | 0 | 0 | 1.4582
5 | 14 | 4 | 0 | 0 | 0 | 0 | 0 | 0 | 0.62369 | 0.05856 | 0 | 0 | 0 | 0.77592 | 0 | 0 | 0 | 0 | 0 | 0 | 0 | 1.4582
5 | 14 | 5 | 0 | 0 | 0 | 0 | 0 | 0 | 0.62369 | 1.9347 | 0 | 0 | 0 | 0.69979 | 0 | 0 | 0.1649 | 0 | 0 | 0.1649 | 0 | 3.2581
5 | 14 | 6 | 0 | 0 | 0 | 0 | 0 | 0 | 0.62369 | 10.869 | 0 | 0 | 0 | 0.77592 | 0 | 0 | 1.1801 | 0 | 0 | 1.1801 | 0 | 12.2686
5 | 14 | 7 | 0 | 0 | 0 | 0 | 0 | 0 | 0.63179 | 10.869 | 0 | 0 | 0.20329 | 1.6514 | 0 | 0 | 2.6263 | 0 | 0 | 2.6263 | 0 | 13.3555
5 | 14 | 8 | 0 | 0 | 0 | 0 | 0 | 0 | 0.63179 | 0.05856 | 0 | 0 | 0.54745 | 3.2149 | 0 | 0 | 4.1979 | 0 | 0 | 4.1979 | 0 | 4.4527
5 | 14 | 9 | 0 | 0 | 0 | 0 | 0 | 0 | 0.89384 | 0.05856 | 0 | 0 | 1.4507 | 4.4916 | 0 | 1.5783 | 5.7387 | 0 | 0 | 5.7387 | 0 | 6.8947
5 | 14 | 10 | 0 | 0 | 0 | 0 | 0 | 0 | 0.62369 | 0.05856 | 0 | 0 | 0.58363 | 0.77592 | 0 | 0 | 5.0301 | 0 | 0 | 2.0418 | 2.9883 | 2.0418
5 | 14 | 11 | 0 | 0 | 0 | 0 | 0 | 0 | 0.62369 | 0.05856 | 0 | 0 | 0 | 0.69979 | 0 | 0 | 3.5634 | 0 | 0 | 1.382 | 2.1814 | 1.382
5 | 14 | 12 | 0 | 0 | 0 | 0 | 0 | 0 | 0.62369 | 0.05856 | 0 | 0 | 0 | 0.77592 | 0 | 0 | 3.7227 | 0 | 0 | 1.4582 | 2.2645 | 1.4582
5 | 14 | 13 | 0 | 0 | 0 | 0 | 0 | 0 | 0.62369 | 0.05856 | 0 | 0 | 0 | 0.77592 | 0 | 0 | 3.562 | 0 | 0 | 1.4582 | 2.1038 | 1.4582
5 | 14 | 14 | 0 | 0 | 0 | 0 | 0 | 0 | 0.62369 | 0.05856 | 0 | 0 | 0 | 0.69979 | 0 | 0 | 3.2328 | 0 | 0 | 1.382 | 1.8507 | 1.382
5 | 14 | 15 | 0 | 0 | 0 | 0 | 0 | 0 | 0.62369 | 0.05856 | 0 | 0 | 0 | 0.77592 | 0 | 0 | 2.6521 | 0 | 0 | 1.4582 | 1.194 | 1.4582
5 | 14 | 16 | 0 | 0 | 0 | 0 | 0 | 0 | 0.62369 | 0.05856 | 0 | 0 | 0 | 0.77592 | 0 | 0 | 2.845 | 0 | 0 | 1.4582 | 1.3868 | 1.4582
5 | 14 | 17 | 0 | 0 | 0 | 0 | 0 | 0 | 0.62369 | 0.05856 | 0 | 0 | 0 | 0.69979 | 0 | 0 | 2.3442 | 0 | 0 | 1.382 | 0.96221 | 1.382
5 | 14 | 18 | 0 | 0 | 0 | 0 | 0 | 0 | 0.62369 | 0.05856 | 0 | 0 | 0 | 0.77592 | 0 | 0 | 0.90118 | 0 | 0 | 0.90118 | 0 | 1.4582
5 | 14 | 19 | 0 | 0 | 0 | 0 | 0 | 0 | 0.62369 | 0.05856 | 0 | 0 | 0 | 0.77592 | 0 | 0 | 0.12656 | 0 | 0 | 0.12656 | 0 | 1.4582
5 | 14 | 20 | 0 | 0 | 0 | 0 | 0 | 0 | 0.62369 | 0.05856 | 0 | 0 | 0 | 0.69979 | 0 | 0 | 0 | 0 | 0 | 0 | 0 | 1.382
5 | 14 | 21 | 0 | 0 | 0 | 0 | 0 | 0 | 0.63999 | 0.05856 | 0 | 0 | 0.35176 | 4.515 | 0 | 0 | 0 | 0 | 0 | 0 | 0 | 5.5653
5 | 14 | 22 | 0 | 0 | 0 | 0 | 0 | 0 | 0.63179 | 0.05856 | 0 | 0 | 0.93561 | 4.3403 | 0 | 0 | 0 | 0 | 0 | 0 | 0 | 5.9662
5 | 14 | 23 | 0 | 0 | 0 | 0 | 0 | 0 | 0.75603 | 0.05856 | 0 | 0 | 1.6509 | 0.93598 | 0 | 0 | 0 | 0 | 0 | 0 | 0 | 3.4014
5 | 14 | 24 | 0 | 0 | 0 | 0 | 0 | 0 | 0.86398 | 0.05856 | 0 | 0 | 1.3523 | 2.644 | 0 | 0 | 0 | 0 | 0 | 0 | 0 | 4.9188 |  | 0 | 0 | 0 | 0 | 0 | 0 | 15.6519 | 24.9025 | 0 | 0 | 7.0756 | 35.5196 | 0 | 1.5783 | 41.8881 | 0 | 0 | 26.9562 | 14.9318 | 83.1495 | 0 | 0 | 0 | 0 | 0 | 0 | 0 | 0
5 | 15 | 1 | 0 | 0 | 0 | 0 | 0 | 0 | 0.62369 | 0.05856 | 0 | 0 | 0.45212 | 1.7685 | 0 | 0 | 0 | 0 | 0 | 0 | 0 | 2.9029
5 | 15 | 2 | 0 | 0 | 0 | 0 | 0 | 0 | 0.62369 | 0.05856 | 0 | 0 | 0 | 0.69979 | 0 | 0 | 0 | 0 | 0 | 0 | 0 | 1.382
5 | 15 | 3 | 0 | 0 | 0 | 0 | 0 | 0 | 0.62369 | 0.05856 | 0 | 0 | 0 | 0.77592 | 0 | 0 | 0 | 0 | 0 | 0 | 0 | 1.4582
5 | 15 | 4 | 0 | 0 | 0 | 0 | 0 | 0 | 0.62369 | 9.6138 | 0 | 0 | 0 | 0.77592 | 0 | 0 | 0 | 0 | 0 | 0 | 0 | 11.0134
5 | 15 | 5 | 0 | 0 | 0 | 0 | 0 | 0 | 0.62369 | 13.1877 | 0 | 0 | 0 | 0.69979 | 0 | 0 | 0.33245 | 0 | 0 | 0.33245 | 0 | 14.5111
5 | 15 | 6 | 0 | 0 | 0 | 0 | 0 | 0 | 0.62369 | 13.1877 | 0 | 0 | 0 | 0.77592 | 0 | 0 | 1.9636 | 0 | 0 | 1.9636 | 0 | 14.5873
5 | 15 | 7 | 0 | 0 | 0 | 0 | 0 | 0 | 0.75066 | 13.1877 | 0 | 0 | 0.20329 | 3.4463 | 0 | 2.2536 | 4.9827 | 0 | 0 | 4.9827 | 0 | 17.5879
5 | 15 | 8 | 0 | 0 | 0 | 0 | 0 | 0 | 0.63999 | 0.05856 | 0 | 0 | 0.9749 | 3.5809 | 0 | 0 | 13.6766 | 0 | 0 | 5.2544 | 8.4222 | 5.2544
5 | 15 | 9 | 0 | 0 | 0 | 0 | 0 | 0 | 0.63999 | 0.05856 | 0 | 0 | 0.7012 | 1.9901 | 0 | 0 | 11.2982 | 0 | 0 | 3.3898 | 7.9084 | 3.3898
5 | 15 | 10 | 0 | 0 | 0 | 0 | 0 | 0 | 0.62369 | 0.05856 | 0 | 0 | 1.5563 | 3.865 | 0 | 0 | 21.5644 | 0 | 0 | 6.1035 | 15.461 | 6.1035
5 | 15 | 11 | 0 | 0 | 0 | 0 | 0 | 0 | 0.63179 | 0.05856 | 0 | 0 | 0.52601 | 0.69979 | 0 | 0 | 24.6275 | 0 | 0 | 1.9161 | 22.7113 | 1.9161
5 | 15 | 12 | 0 | 0 | 0 | 0 | 0 | 0 | 0.62369 | 0.05856 | 0 | 0 | 0.040062 | 0.77592 | 0 | 1.6123 | 23.7911 | 0 | 0 | 1.4982 | 22.2929 | 1.4982
5 | 15 | 13 | 0 | 0 | 0 | 0 | 0 | 0 | 0.75066 | 0.05856 | 0 | 0 | 0.19158 | 3.6161 | 0 | 0 | 19.3332 | 0 | 0 | 4.6169 | 14.7163 | 4.6169
5 | 15 | 14 | 0 | 0 | 0 | 0 | 0 | 0 | 0.63179 | 0.05856 | 0 | 0 | 0.43882 | 0.69979 | 0 | 0 | 19.5783 | 0 | 0 | 1.829 | 17.7493 | 1.829
5 | 15 | 15 | 0 | 0 | 0 | 0 | 0 | 0 | 0.62369 | 0.05856 | 0 | 0 | 0.27878 | 0.77592 | 0 | 0 | 17.9542 | 0 | 0 | 1.7369 | 16.2172 | 1.7369
5 | 15 | 16 | 0 | 0 | 0 | 0 | 0 | 0 | 0.62369 | 0.05856 | 0 | 0 | 0 | 0.77592 | 0 | 0 | 12.7869 | 0 | 0 | 1.4582 | 11.3288 | 1.4582
5 | 15 | 17 | 0 | 0 | 0 | 0 | 0 | 0 | 0.63179 | 0.05856 | 0 | 0 | 0.32736 | 0.69979 | 0 | 0 | 6.8208 | 0 | 0 | 1.7175 | 5.1033 | 1.7175
5 | 15 | 18 | 0 | 0 | 0 | 0 | 0 | 0 | 0.63179 | 0.05856 | 0 | 0 | 0.55005 | 2.9534 | 0 | 0 | 1.3925 | 0 | 0 | 1.3925 | 0 | 4.1938
5 | 15 | 19 | 0 | 0 | 0 | 0 | 0 | 0 | 0.86944 | 0.05856 | 0 | 0 | 0.63905 | 5.3377 | 0 | 0 | 0.12736 | 0 | 0 | 0.12736 | 0 | 6.9048
5 | 15 | 20 | 0 | 0 | 0 | 0 | 0 | 0 | 0.86944 | 0.05856 | 0 | 0 | 1.5292 | 1.8925 | 0 | 7.6615 | 0 | 0 | 0 | 0 | 0 | 4.3496
5 | 15 | 21 | 0 | 0 | 0 | 0 | 0 | 0 | 0.63179 | 0.05856 | 0 | 0 | 0.52493 | 2.0584 | 0 | 0 | 0 | 0 | 0 | 0 | 0 | 3.2737
5 | 15 | 22 | 0 | 0 | 0 | 0 | 0 | 0 | 0.63179 | 0.05856 | 0 | 0 | 1.4098 | 2.7757 | 0 | 0 | 0 | 0 | 0 | 0 | 0 | 4.8759
5 | 15 | 23 | 0 | 0 | 0 | 0 | 0 | 0 | 0.86398 | 0.05856 | 0 | 0 | 1.6509 | 2.563 | 0 | 0 | 0 | 0 | 0 | 0 | 0 | 5.1364
5 | 15 | 24 | 0 | 0 | 0 | 0 | 0 | 0 | 0.88028 | 0.05856 | 0 | 0 | 1.6866 | 2.6967 | 0 | 0 | 0 | 0 | 0 | 0 | 0 | 5.3221 |  | 0 | 0 | 0 | 0 | 0 | 0 | 16.292 | 50.3479 | 0 | 0 | 13.6808 | 46.6987 | 0 | 11.5274 | 180.2298 | 0 | 0 | 38.3191 | 141.9106 | 127.0194 | 0 | 0 | 0 | 0 | 0 | 0 | 0 | 0
5 | 16 | 1 | 0 | 0 | 0 | 0 | 0 | 0 | 0.62369 | 0.05856 | 0 | 0 | 0.45212 | 1.7685 | 0 | 0 | 0 | 0 | 0 | 0 | 0 | 2.9029
5 | 16 | 2 | 0 | 0 | 0 | 0 | 0 | 0 | 0.62369 | 0.05856 | 0 | 0 | 0 | 0.69979 | 0 | 0 | 0 | 0 | 0 | 0 | 0 | 1.382
5 | 16 | 3 | 0 | 0 | 0 | 0 | 0 | 0 | 0.62369 | 0.05856 | 0 | 0 | 0 | 0.77592 | 0 | 0 | 0 | 0 | 0 | 0 | 0 | 1.4582
5 | 16 | 4 | 0 | 0 | 0 | 0 | 0 | 0 | 0.62369 | 2.2535 | 0 | 0 | 0 | 0.77592 | 0 | 0 | 0 | 0 | 0 | 0 | 0 | 3.6531
5 | 16 | 5 | 0 | 0 | 0 | 0 | 0 | 0 | 0.62369 | 12.6881 | 0 | 0 | 0 | 0.69979 | 0 | 0 | 0.33649 | 0 | 0 | 0.33649 | 0 | 14.0115
5 | 16 | 6 | 0 | 0 | 0 | 0 | 0 | 0 | 0.62369 | 12.6881 | 0 | 0 | 0 | 0.77592 | 0 | 0 | 1.8891 | 0 | 0 | 1.8891 | 0 | 14.0877
5 | 16 | 7 | 0 | 0 | 0 | 0 | 0 | 0 | 0.75066 | 12.6881 | 0 | 0 | 0.20329 | 3.4463 | 0 | 2.2536 | 4.3472 | 0 | 0 | 4.3472 | 0 | 17.0883
5 | 16 | 8 | 0 | 0 | 0 | 0 | 0 | 0 | 0.63999 | 0.05856 | 0 | 0 | 0.9749 | 3.5809 | 0 | 0 | 13.1027 | 0 | 0 | 5.2544 | 7.8483 | 5.2544
5 | 16 | 9 | 0 | 0 | 0 | 0 | 0 | 0 | 0.63999 | 0.05856 | 0 | 0 | 0.7012 | 1.9901 | 0 | 0 | 19.261 | 0 | 0 | 3.3898 | 15.8712 | 3.3898
5 | 16 | 10 | 0 | 0 | 0 | 0 | 0 | 0 | 0.62369 | 0.05856 | 0 | 0 | 1.5563 | 3.865 | 0 | 0 | 16.7504 | 0 | 0 | 6.1035 | 10.647 | 6.1035
5 | 16 | 11 | 0 | 0 | 0 | 0 | 0 | 0 | 0.63179 | 0.05856 | 0 | 0 | 0.52601 | 0.69979 | 0 | 0 | 18.2213 | 0 | 0 | 1.9161 | 16.3051 | 1.9161
5 | 16 | 12 | 0 | 0 | 0 | 0 | 0 | 0 | 0.62369 | 0.05856 | 0 | 0 | 0.040062 | 0.77592 | 0 | 1.6123 | 22.5535 | 0 | 0 | 1.4982 | 21.0552 | 1.4982
5 | 16 | 13 | 0 | 0 | 0 | 0 | 0 | 0 | 0.75066 | 0.05856 | 0 | 0 | 0.19158 | 3.6161 | 0 | 0 | 23.0267 | 0 | 0 | 4.6169 | 18.4098 | 4.6169
5 | 16 | 14 | 0 | 0 | 0 | 0 | 0 | 0 | 0.63179 | 0.05856 | 0 | 0 | 0.43882 | 0.69979 | 0 | 0 | 20.6645 | 0 | 0 | 1.829 | 18.8356 | 1.829
5 | 16 | 15 | 0 | 0 | 0 | 0 | 0 | 0 | 0.62369 | 0.05856 | 0 | 0 | 0.27878 | 0.77592 | 0 | 0 | 18.0311 | 0 | 0 | 1.7369 | 16.2942 | 1.7369
5 | 16 | 16 | 0 | 0 | 0 | 0 | 0 | 0 | 0.62369 | 0.05856 | 0 | 0 | 0 | 0.77592 | 0 | 0 | 12.8199 | 0 | 0 | 1.4582 | 11.3618 | 1.4582
5 | 16 | 17 | 0 | 0 | 0 | 0 | 0 | 0 | 0.63179 | 0.05856 | 0 | 0 | 0.32736 | 0.69979 | 0 | 0 | 5.7804 | 0 | 0 | 1.7175 | 4.0629 | 1.7175
5 | 16 | 18 | 0 | 0 | 0 | 0 | 0 | 0 | 0.63179 | 0.05856 | 0 | 0 | 0.55005 | 2.9534 | 0 | 0 | 1.3173 | 0 | 0 | 1.3173 | 0 | 4.1938
5 | 16 | 19 | 0 | 0 | 0 | 0 | 0 | 0 | 0.86944 | 0.05856 | 0 | 0 | 0.63905 | 5.3377 | 0 | 0 | 0.12766 | 0 | 0 | 0.12766 | 0 | 6.9048
5 | 16 | 20 | 0 | 0 | 0 | 0 | 0 | 0 | 0.86944 | 0.05856 | 0 | 0 | 1.5292 | 1.8925 | 0 | 7.6615 | 0 | 0 | 0 | 0 | 0 | 4.3496
5 | 16 | 21 | 0 | 0 | 0 | 0 | 0 | 0 | 0.63179 | 0.05856 | 0 | 0 | 0.52493 | 2.0584 | 0 | 0 | 0 | 0 | 0 | 0 | 0 | 3.2737
5 | 16 | 22 | 0 | 0 | 0 | 0 | 0 | 0 | 0.63179 | 0.05856 | 0 | 0 | 1.4098 | 2.7757 | 0 | 0 | 0 | 0 | 0 | 0 | 0 | 4.8759
5 | 16 | 23 | 0 | 0 | 0 | 0 | 0 | 0 | 0.86398 | 0.05856 | 0 | 0 | 1.6509 | 2.563 | 0 | 0 | 0 | 0 | 0 | 0 | 0 | 5.1364
5 | 16 | 24 | 0 | 0 | 0 | 0 | 0 | 0 | 0.88028 | 0.05856 | 0 | 0 | 1.6866 | 2.6967 | 0 | 0 | 0 | 0 | 0 | 0 | 0 | 5.3221 |  | 0 | 0 | 0 | 0 | 0 | 0 | 16.292 | 41.4888 | 0 | 0 | 13.6808 | 46.6987 | 0 | 11.5274 | 178.2293 | 0 | 0 | 37.5382 | 140.691 | 118.1603 | 0 | 0 | 0 | 0 | 0 | 0 | 0 | 0
5 | 17 | 1 | 0 | 0 | 0 | 0 | 0 | 0 | 0.62369 | 0.05856 | 0 | 0 | 0.45212 | 1.7685 | 0 | 0 | 0 | 0 | 0 | 0 | 0 | 2.9029
5 | 17 | 2 | 0 | 0 | 0 | 0 | 0 | 0 | 0.62369 | 0.05856 | 0 | 0 | 0 | 0.69979 | 0 | 0 | 0 | 0 | 0 | 0 | 0 | 1.382
5 | 17 | 3 | 0 | 0 | 0 | 0 | 0 | 0 | 0.62369 | 4.7767 | 0 | 0 | 0 | 0.77592 | 0 | 0 | 0 | 0 | 0 | 0 | 0 | 6.1763
5 | 17 | 4 | 0 | 0 | 0 | 0 | 0 | 0 | 0.62369 | 12.2265 | 0 | 0 | 0 | 0.77592 | 0 | 0 | 0 | 0 | 0 | 0 | 0 | 13.6261
5 | 17 | 5 | 0 | 0 | 0 | 0 | 0 | 0 | 0.62369 | 12.2265 | 0 | 0 | 0 | 0.69979 | 0 | 0 | 0.33767 | 0 | 0 | 0.33767 | 0 | 13.55
5 | 17 | 6 | 0 | 0 | 0 | 0 | 0 | 0 | 0.62369 | 12.2265 | 0 | 0 | 0 | 0.77592 | 0 | 0 | 1.9852 | 0 | 0 | 1.9852 | 0 | 13.6261
5 | 17 | 7 | 0 | 0 | 0 | 0 | 0 | 0 | 0.75066 | 12.2265 | 0 | 0 | 0.20329 | 3.4463 | 0 | 2.2536 | 5.9093 | 0 | 0 | 5.9093 | 0 | 16.6267
5 | 17 | 8 | 0 | 0 | 0 | 0 | 0 | 0 | 0.63999 | 0.05856 | 0 | 0 | 0.9749 | 3.5809 | 0 | 0 | 13.7703 | 0 | 0 | 5.2544 | 8.5159 | 5.2544
5 | 17 | 9 | 0 | 0 | 0 | 0 | 0 | 0 | 0.63999 | 0.05856 | 0 | 0 | 0.7012 | 1.9901 | 0 | 0 | 19.2392 | 0 | 0 | 3.3898 | 15.8494 | 3.3898
5 | 17 | 10 | 0 | 0 | 0 | 0 | 0 | 0 | 0.62369 | 0.05856 | 0 | 0 | 1.5563 | 3.865 | 0 | 0 | 22.4529 | 0 | 0 | 6.1035 | 16.3494 | 6.1035
5 | 17 | 11 | 0 | 0 | 0 | 0 | 0 | 0 | 0.63179 | 0.05856 | 0 | 0 | 0.52601 | 0.69979 | 0 | 0 | 23.1309 | 0 | 0 | 1.9161 | 21.2147 | 1.9161
5 | 17 | 12 | 0 | 0 | 0 | 0 | 0 | 0 | 0.62369 | 0.05856 | 0 | 0 | 0.040062 | 0.77592 | 0 | 1.6123 | 23.5482 | 0 | 0 | 1.4982 | 22.05 | 1.4982
5 | 17 | 13 | 0 | 0 | 0 | 0 | 0 | 0 | 0.75066 | 0.05856 | 0 | 0 | 0.19158 | 3.6161 | 0 | 0 | 23.8782 | 0 | 0 | 4.6169 | 19.2614 | 4.6169
5 | 17 | 14 | 0 | 0 | 0 | 0 | 0 | 0 | 0.63179 | 0.05856 | 0 | 0 | 0.43882 | 0.69979 | 0 | 0 | 20.3971 | 0 | 0 | 1.829 | 18.5681 | 1.829
5 | 17 | 15 | 0 | 0 | 0 | 0 | 0 | 0 | 0.62369 | 0.05856 | 0 | 0 | 0.27878 | 0.77592 | 0 | 0 | 15.8811 | 0 | 0 | 1.7369 | 14.1441 | 1.7369
5 | 17 | 16 | 0 | 0 | 0 | 0 | 0 | 0 | 0.62369 | 0.05856 | 0 | 0 | 0 | 0.77592 | 0 | 0 | 5.9297 | 0 | 0 | 1.4582 | 4.4715 | 1.4582
5 | 17 | 17 | 0 | 0 | 0 | 0 | 0 | 0 | 0.63179 | 0.05856 | 0 | 0 | 0.32736 | 0.69979 | 0 | 0 | 3.6175 | 0 | 0 | 1.7175 | 1.9 | 1.7175
5 | 17 | 18 | 0 | 0 | 0 | 0 | 0 | 0 | 0.63179 | 0.05856 | 0 | 0 | 0.55005 | 2.9534 | 0 | 0 | 1.3053 | 0 | 0 | 1.3053 | 0 | 4.1938
5 | 17 | 19 | 0 | 0 | 0 | 0 | 0 | 0 | 0.86944 | 0.05856 | 0 | 0 | 0.63905 | 5.3377 | 0 | 0 | 0.12616 | 0 | 0 | 0.12616 | 0 | 6.9048
5 | 17 | 20 | 0 | 0 | 0 | 0 | 0 | 0 | 0.86944 | 0.05856 | 0 | 0 | 1.5292 | 1.8925 | 0 | 7.6615 | 0 | 0 | 0 | 0 | 0 | 4.3496
5 | 17 | 21 | 0 | 0 | 0 | 0 | 0 | 0 | 0.63179 | 0.05856 | 0 | 0 | 0.52493 | 2.0584 | 0 | 0 | 0 | 0 | 0 | 0 | 0 | 3.2737
5 | 17 | 22 | 0 | 0 | 0 | 0 | 0 | 0 | 0.63179 | 0.05856 | 0 | 0 | 1.4098 | 2.7757 | 0 | 0 | 0 | 0 | 0 | 0 | 0 | 4.8759
5 | 17 | 23 | 0 | 0 | 0 | 0 | 0 | 0 | 0.86398 | 0.05856 | 0 | 0 | 1.6509 | 2.563 | 0 | 0 | 0 | 0 | 0 | 0 | 0 | 5.1364
5 | 17 | 24 | 0 | 0 | 0 | 0 | 0 | 0 | 0.88028 | 0.05856 | 0 | 0 | 1.6866 | 2.6967 | 0 | 0 | 0 | 0 | 0 | 0 | 0 | 5.3221 |  | 0 | 0 | 0 | 0 | 0 | 0 | 16.292 | 54.7955 | 0 | 0 | 13.6808 | 46.6987 | 0 | 11.5274 | 181.5087 | 0 | 0 | 39.1841 | 142.3245 | 131.467 | 0 | 0 | 0 | 0 | 0 | 0 | 0 | 0
5 | 18 | 1 | 0 | 0 | 0 | 0 | 0 | 0 | 0.62369 | 0.05856 | 0 | 0 | 0.45212 | 1.7685 | 0 | 0 | 0 | 0 | 0 | 0 | 0 | 2.9029
5 | 18 | 2 | 0 | 0 | 0 | 0 | 0 | 0 | 0.62369 | 0.05856 | 0 | 0 | 0 | 0.69979 | 0 | 0 | 0 | 0 | 0 | 0 | 0 | 1.382
5 | 18 | 3 | 0 | 0 | 0 | 0 | 0 | 0 | 0.62369 | 0.05856 | 0 | 0 | 0 | 0.77592 | 0 | 0 | 0 | 0 | 0 | 0 | 0 | 1.4582
5 | 18 | 4 | 0 | 0 | 0 | 0 | 0 | 0 | 0.62369 | 2.4365 | 0 | 0 | 0 | 0.77592 | 0 | 0 | 0 | 0 | 0 | 0 | 0 | 3.8361
5 | 18 | 5 | 0 | 0 | 0 | 0 | 0 | 0 | 0.62369 | 11.9268 | 0 | 0 | 0 | 0.69979 | 0 | 0 | 0.16699 | 0 | 0 | 0.16699 | 0 | 13.2503
5 | 18 | 6 | 0 | 0 | 0 | 0 | 0 | 0 | 0.62369 | 11.9268 | 0 | 0 | 0 | 0.77592 | 0 | 0 | 1.2841 | 0 | 0 | 1.2841 | 0 | 13.3264
5 | 18 | 7 | 0 | 0 | 0 | 0 | 0 | 0 | 0.75066 | 11.9268 | 0 | 0 | 0.20329 | 3.4463 | 0 | 2.2536 | 2.7352 | 0 | 0 | 2.7352 | 0 | 16.327
5 | 18 | 8 | 0 | 0 | 0 | 0 | 0 | 0 | 0.63999 | 0.05856 | 0 | 0 | 0.9749 | 3.5809 | 0 | 0 | 4.2679 | 0 | 0 | 4.2679 | 0 | 5.2544
5 | 18 | 9 | 0 | 0 | 0 | 0 | 0 | 0 | 0.63999 | 0.05856 | 0 | 0 | 0.7012 | 1.9901 | 0 | 0 | 5.7379 | 0 | 0 | 3.3898 | 2.3481 | 3.3898
5 | 18 | 10 | 0 | 0 | 0 | 0 | 0 | 0 | 0.62369 | 0.05856 | 0 | 0 | 1.5563 | 3.865 | 0 | 0 | 6.936 | 0 | 0 | 6.1035 | 0.83256 | 6.1035
5 | 18 | 11 | 0 | 0 | 0 | 0 | 0 | 0 | 0.63179 | 0.05856 | 0 | 0 | 0.52601 | 0.69979 | 0 | 0 | 7.6395 | 0 | 0 | 1.9161 | 5.7234 | 1.9161
5 | 18 | 12 | 0 | 0 | 0 | 0 | 0 | 0 | 0.62369 | 0.05856 | 0 | 0 | 0.040062 | 0.77592 | 0 | 1.6123 | 7.9338 | 0 | 0 | 1.4982 | 6.4355 | 1.4982
5 | 18 | 13 | 0 | 0 | 0 | 0 | 0 | 0 | 0.75066 | 0.05856 | 0 | 0 | 0.19158 | 3.6161 | 0 | 0 | 7.5823 | 0 | 0 | 4.6169 | 2.9655 | 4.6169
5 | 18 | 14 | 0 | 0 | 0 | 0 | 0 | 0 | 0.63179 | 0.05856 | 0 | 0 | 0.43882 | 0.69979 | 0 | 0 | 6.5938 | 0 | 0 | 1.829 | 4.7648 | 1.829
5 | 18 | 15 | 0 | 0 | 0 | 0 | 0 | 0 | 0.62369 | 0.05856 | 0 | 0 | 0.27878 | 0.77592 | 0 | 0 | 5.3727 | 0 | 0 | 1.7369 | 3.6357 | 1.7369
5 | 18 | 16 | 0 | 0 | 0 | 0 | 0 | 0 | 0.62369 | 0.05856 | 0 | 0 | 0 | 0.77592 | 0 | 0 | 3.079 | 0 | 0 | 1.4582 | 1.6209 | 1.4582
5 | 18 | 17 | 0 | 0 | 0 | 0 | 0 | 0 | 0.63179 | 0.05856 | 0 | 0 | 0.32736 | 0.69979 | 0 | 0 | 1.2747 | 0 | 0 | 1.2747 | 0 | 1.7175
5 | 18 | 18 | 0 | 0 | 0 | 0 | 0 | 0 | 0.63179 | 0.05856 | 0 | 0 | 0.55005 | 2.9534 | 0 | 0 | 0.66055 | 0 | 0 | 0.66055 | 0 | 4.1938
5 | 18 | 19 | 0 | 0 | 0 | 0 | 0 | 0 | 0.86944 | 0.05856 | 0 | 0 | 0.63905 | 5.3377 | 0 | 0 | 0.12716 | 0 | 0 | 0.12716 | 0 | 6.9048
5 | 18 | 20 | 0 | 0 | 0 | 0 | 0 | 0 | 0.86944 | 0.05856 | 0 | 0 | 1.5292 | 1.8925 | 0 | 7.6615 | 0 | 0 | 0 | 0 | 0 | 4.3496
5 | 18 | 21 | 0 | 0 | 0 | 0 | 0 | 0 | 0.63179 | 0.05856 | 0 | 0 | 0.52493 | 2.0584 | 0 | 0 | 0 | 0 | 0 | 0 | 0 | 3.2737
5 | 18 | 22 | 0 | 0 | 0 | 0 | 0 | 0 | 0.63179 | 0.05856 | 0 | 0 | 1.4098 | 2.7757 | 0 | 0 | 0 | 0 | 0 | 0 | 0 | 4.8759
5 | 18 | 23 | 0 | 0 | 0 | 0 | 0 | 0 | 0.86398 | 0.05856 | 0 | 0 | 1.6509 | 2.563 | 0 | 0 | 0 | 0 | 0 | 0 | 0 | 5.1364
5 | 18 | 24 | 0 | 0 | 0 | 0 | 0 | 0 | 0.88028 | 0.05856 | 0 | 0 | 1.6866 | 2.6967 | 0 | 0 | 0 | 0 | 0 | 0 | 0 | 5.3221 |  | 0 | 0 | 0 | 0 | 0 | 0 | 16.292 | 39.388 | 0 | 0 | 13.6808 | 46.6987 | 0 | 11.5274 | 61.3916 | 0 | 0 | 33.0652 | 28.3264 | 116.0595 | 0 | 0 | 0 | 0 | 0 | 0 | 0 | 0
5 | 19 | 1 | 0 | 0 | 0 | 0 | 0 | 0 | 0.62369 | 0.05856 | 0 | 0 | 0.45212 | 1.7685 | 0 | 0 | 0 | 0 | 0 | 0 | 0 | 2.9029
5 | 19 | 2 | 0 | 0 | 0 | 0 | 0 | 0 | 0.62369 | 0.05856 | 0 | 0 | 0 | 0.69979 | 0 | 0 | 0 | 0 | 0 | 0 | 0 | 1.382
5 | 19 | 3 | 0 | 0 | 0 | 0 | 0 | 0 | 0.62369 | 0.05856 | 0 | 0 | 0 | 0.77592 | 0 | 0 | 0 | 0 | 0 | 0 | 0 | 1.4582
5 | 19 | 4 | 0 | 0 | 0 | 0 | 0 | 0 | 0.62369 | 9.285 | 0 | 0 | 0 | 0.77592 | 0 | 0 | 0 | 0 | 0 | 0 | 0 | 10.6846
5 | 19 | 5 | 0 | 0 | 0 | 0 | 0 | 0 | 0.62369 | 12.3193 | 0 | 0 | 0 | 0.69979 | 0 | 0 | 0.082743 | 0 | 0 | 0.082743 | 0 | 13.6428
5 | 19 | 6 | 0 | 0 | 0 | 0 | 0 | 0 | 0.62369 | 12.3193 | 0 | 0 | 0 | 0.77592 | 0 | 0 | 0.67076 | 0 | 0 | 0.67076 | 0 | 13.7189
5 | 19 | 7 | 0 | 0 | 0 | 0 | 0 | 0 | 0.75066 | 12.3193 | 0 | 0 | 0.20329 | 3.4463 | 0 | 2.2536 | 1.5055 | 0 | 0 | 1.5055 | 0 | 16.7195
5 | 19 | 8 | 0 | 0 | 0 | 0 | 0 | 0 | 0.63999 | 0.05856 | 0 | 0 | 0.9749 | 3.5809 | 0 | 0 | 2.2208 | 0 | 0 | 2.2208 | 0 | 5.2544
5 | 19 | 9 | 0 | 0 | 0 | 0 | 0 | 0 | 0.63999 | 0.05856 | 0 | 0 | 0.7012 | 1.9901 | 0 | 0 | 2.853 | 0 | 0 | 2.853 | 0 | 3.3898
5 | 19 | 10 | 0 | 0 | 0 | 0 | 0 | 0 | 0.62369 | 0.05856 | 0 | 0 | 1.5563 | 3.865 | 0 | 0 | 5.274 | 0 | 0 | 5.274 | 0 | 6.1035
5 | 19 | 11 | 0 | 0 | 0 | 0 | 0 | 0 | 0.63179 | 0.05856 | 0 | 0 | 0.52601 | 0.69979 | 0 | 0 | 5.6567 | 0 | 0 | 1.9161 | 3.7406 | 1.9161
5 | 19 | 12 | 0 | 0 | 0 | 0 | 0 | 0 | 0.62369 | 0.05856 | 0 | 0 | 0.040062 | 0.77592 | 0 | 1.6123 | 3.7588 | 0 | 0 | 1.4982 | 2.2605 | 1.4982
5 | 19 | 13 | 0 | 0 | 0 | 0 | 0 | 0 | 0.75066 | 0.05856 | 0 | 0 | 0.19158 | 3.6161 | 0 | 0 | 5.6027 | 0 | 0 | 4.6169 | 0.98582 | 4.6169
5 | 19 | 14 | 0 | 0 | 0 | 0 | 0 | 0 | 0.63179 | 0.05856 | 0 | 0 | 0.43882 | 0.69979 | 0 | 0 | 6.7319 | 0 | 0 | 1.829 | 4.9029 | 1.829
5 | 19 | 15 | 0 | 0 | 0 | 0 | 0 | 0 | 0.62369 | 0.05856 | 0 | 0 | 0.27878 | 0.77592 | 0 | 0 | 4.2279 | 0 | 0 | 1.7369 | 2.491 | 1.7369
5 | 19 | 16 | 0 | 0 | 0 | 0 | 0 | 0 | 0.62369 | 0.05856 | 0 | 0 | 0 | 0.77592 | 0 | 0 | 2.9238 | 0 | 0 | 1.4582 | 1.4657 | 1.4582
5 | 19 | 17 | 0 | 0 | 0 | 0 | 0 | 0 | 0.63179 | 0.05856 | 0 | 0 | 0.32736 | 0.69979 | 0 | 0 | 2.3786 | 0 | 0 | 1.7175 | 0.66107 | 1.7175
5 | 19 | 18 | 0 | 0 | 0 | 0 | 0 | 0 | 0.63179 | 0.05856 | 0 | 0 | 0.55005 | 2.9534 | 0 | 0 | 0.9134 | 0 | 0 | 0.9134 | 0 | 4.1938
5 | 19 | 19 | 0 | 0 | 0 | 0 | 0 | 0 | 0.86944 | 0.05856 | 0 | 0 | 0.63905 | 5.3377 | 0 | 0 | 0.12786 | 0 | 0 | 0.12786 | 0 | 6.9048
5 | 19 | 20 | 0 | 0 | 0 | 0 | 0 | 0 | 0.86944 | 0.05856 | 0 | 0 | 1.5292 | 1.8925 | 0 | 7.6615 | 0 | 0 | 0 | 0 | 0 | 4.3496
5 | 19 | 21 | 0 | 0 | 0 | 0 | 0 | 0 | 0.63179 | 0.05856 | 0 | 0 | 0.52493 | 2.0584 | 0 | 0 | 0 | 0 | 0 | 0 | 0 | 3.2737
5 | 19 | 22 | 0 | 0 | 0 | 0 | 0 | 0 | 0.63179 | 0.05856 | 0 | 0 | 1.4098 | 2.7757 | 0 | 0 | 0 | 0 | 0 | 0 | 0 | 4.8759
5 | 19 | 23 | 0 | 0 | 0 | 0 | 0 | 0 | 0.86398 | 0.05856 | 0 | 0 | 1.6509 | 2.563 | 0 | 0 | 0 | 0 | 0 | 0 | 0 | 5.1364
5 | 19 | 24 | 0 | 0 | 0 | 0 | 0 | 0 | 0.88028 | 0.05856 | 0 | 0 | 1.6866 | 2.6967 | 0 | 0 | 0 | 0 | 0 | 0 | 0 | 5.3221 |  | 0 | 0 | 0 | 0 | 0 | 0 | 16.292 | 47.4141 | 0 | 0 | 13.6808 | 46.6987 | 0 | 11.5274 | 44.9283 | 0 | 0 | 28.4208 | 16.5075 | 124.0856 | 0 | 0 | 0 | 0 | 0 | 0 | 0 | 0
5 | 20 | 1 | 0 | 0 | 0 | 0 | 0 | 0 | 0.62369 | 0.05856 | 0 | 0 | 0 | 1.7685 | 0 | 0 | 0 | 0 | 0 | 0 | 0 | 2.4508
5 | 20 | 2 | 0 | 0 | 0 | 0 | 0 | 0 | 0.62369 | 0.05856 | 0 | 0 | 0 | 0.69979 | 0 | 0 | 0 | 0 | 0 | 0 | 0 | 1.382
5 | 20 | 3 | 0 | 0 | 0 | 0 | 0 | 0 | 0.62369 | 3.8349 | 0 | 0 | 0 | 0.77592 | 0 | 0 | 0 | 0 | 0 | 0 | 0 | 5.2345
5 | 20 | 4 | 0 | 0 | 0 | 0 | 0 | 0 | 0.62369 | 12.0029 | 0 | 0 | 0 | 0.77592 | 0 | 0 | 0 | 0 | 0 | 0 | 0 | 13.4025
5 | 20 | 5 | 0 | 0 | 0 | 0 | 0 | 0 | 0.62369 | 12.0029 | 0 | 0 | 0 | 0.69979 | 0 | 0 | 0.33545 | 0 | 0 | 0.33545 | 0 | 13.3264
5 | 20 | 6 | 0 | 0 | 0 | 0 | 0 | 0 | 0.62369 | 12.0029 | 0 | 0 | 0 | 0.77592 | 0 | 0 | 1.9689 | 0 | 0 | 1.9689 | 0 | 13.4025
5 | 20 | 7 | 0 | 0 | 0 | 0 | 0 | 0 | 0.62369 | 12.0029 | 0 | 0 | 0 | 0.77592 | 0 | 0 | 7.296 | 0 | 0 | 7.296 | 0 | 13.4025
5 | 20 | 8 | 0 | 0 | 0 | 0 | 0 | 0 | 0.63999 | 0.05856 | 0 | 0 | 0.28584 | 2.7074 | 0 | 0 | 14.1932 | 0 | 0 | 3.6918 | 10.5014 | 3.6918
5 | 20 | 9 | 0 | 0 | 0 | 0 | 0 | 0 | 0.76696 | 0.05856 | 0 | 0 | 1.1474 | 3.6132 | 0 | 1.5783 | 18.8211 | 0 | 0 | 5.5861 | 13.235 | 5.5861
5 | 20 | 10 | 0 | 0 | 0 | 0 | 0 | 0 | 0.63179 | 0.05856 | 0 | 0 | 2.0252 | 3.1935 | 0 | 0 | 22.1524 | 0 | 0 | 5.9091 | 16.2433 | 5.9091
5 | 20 | 11 | 0 | 0 | 0 | 0 | 0 | 0 | 0.63999 | 0.05856 | 0 | 0 | 1.8526 | 3.0588 | 0 | 0 | 23.8265 | 0 | 0 | 5.61 | 18.2165 | 5.61
5 | 20 | 12 | 0 | 0 | 0 | 0 | 0 | 0 | 0.63179 | 0.05856 | 0 | 0 | 1.5682 | 3.0812 | 0 | 1.6123 | 17.8992 | 0 | 0 | 5.3398 | 12.5594 | 5.3398
5 | 20 | 13 | 0 | 0 | 0 | 0 | 0 | 0 | 0.75066 | 0.05856 | 0 | 0 | 1.342 | 3.6161 | 0 | 0 | 17.2819 | 0 | 0 | 5.7673 | 11.5146 | 5.7673
5 | 20 | 14 | 0 | 0 | 0 | 0 | 0 | 0 | 0.63179 | 0.05856 | 0 | 0 | 0.84072 | 0.69979 | 0 | 0 | 17.6605 | 0 | 0 | 2.2309 | 15.4296 | 2.2309
5 | 20 | 15 | 0 | 0 | 0 | 0 | 0 | 0 | 0.62369 | 0.05856 | 0 | 0 | 0 | 0.77592 | 0 | 0 | 9.0712 | 0 | 0 | 1.4582 | 7.613 | 1.4582
5 | 20 | 16 | 0 | 0 | 0 | 0 | 0 | 0 | 0.62369 | 0.05856 | 0 | 0 | 0 | 0.77592 | 0 | 0 | 7.8761 | 0 | 0 | 1.4582 | 6.4179 | 1.4582
5 | 20 | 17 | 0 | 0 | 0 | 0 | 0 | 0 | 0.63999 | 0.05856 | 0 | 0 | 0.71995 | 5.3221 | 0 | 0 | 6.6392 | 0 | 0 | 6.6392 | 0 | 6.7406
5 | 20 | 18 | 0 | 0 | 0 | 0 | 0 | 0 | 0.86944 | 0.05856 | 0 | 0 | 1.2806 | 5.0625 | 0 | 0 | 1.5249 | 0 | 0 | 1.5249 | 0 | 7.2712
5 | 20 | 19 | 0 | 0 | 0 | 0 | 0 | 0 | 0.86944 | 0.05856 | 0 | 0 | 1.4712 | 4.3686 | 0 | 7.6615 | 0.1249 | 0 | 0 | 0.1249 | 0 | 6.7678
5 | 20 | 20 | 0 | 0 | 0 | 0 | 0 | 0 | 0.62369 | 0.05856 | 0 | 0 | 0.25912 | 2.0067 | 0 | 0 | 0 | 0 | 0 | 0 | 0 | 2.948
5 | 20 | 21 | 0 | 0 | 0 | 0 | 0 | 0 | 0.63179 | 0.05856 | 0 | 0 | 1.3193 | 2.1374 | 0 | 0 | 0 | 0 | 0 | 0 | 0 | 4.1471
5 | 20 | 22 | 0 | 0 | 0 | 0 | 0 | 0 | 0.86398 | 0.05856 | 0 | 0 | 1.5393 | 3.3818 | 0 | 0 | 0 | 0 | 0 | 0 | 0 | 5.8436
5 | 20 | 23 | 0 | 0 | 0 | 0 | 0 | 0 | 0.87208 | 0.05856 | 0 | 0 | 1.6509 | 2.9368 | 0 | 0 | 0 | 0 | 0 | 0 | 0 | 5.5183
5 | 20 | 24 | 0 | 0 | 0 | 0 | 0 | 0 | 0.74793 | 0.05856 | 0 | 0 | 1.3374 | 1.7685 | 0 | 0 | 0 | 0 | 0 | 0 | 0 | 3.9124 |  | 0 | 0 | 0 | 0 | 0 | 0 | 16.4245 | 52.9592 | 0 | 0 | 18.6398 | 54.778 | 0 | 10.8521 | 166.6713 | 0 | 0 | 54.9405 | 111.7308 | 142.8014 | 0 | 0 | 0 | 0 | 0 | 0 | 0 | 0
5 | 21 | 1 | 0 | 0 | 0 | 0 | 0 | 0 | 0.62369 | 0.05856 | 0 | 0 | 0 | 1.7685 | 0 | 0 | 0 | 0 | 0 | 0 | 0 | 2.4508
5 | 21 | 2 | 0 | 0 | 0 | 0 | 0 | 0 | 0.62369 | 0.50826 | 0 | 0 | 0 | 0.69979 | 0 | 0 | 0 | 0 | 0 | 0 | 0 | 1.8317
5 | 21 | 3 | 0 | 0 | 0 | 0 | 0 | 0 | 0.62369 | 10.1978 | 0 | 0 | 0 | 0.77592 | 0 | 0 | 0 | 0 | 0 | 0 | 0 | 11.5974
5 | 21 | 4 | 0 | 0 | 0 | 0 | 0 | 0 | 0.62369 | 11.8523 | 0 | 0 | 0 | 0.77592 | 0 | 0 | 0 | 0 | 0 | 0 | 0 | 13.2519
5 | 21 | 5 | 0 | 0 | 0 | 0 | 0 | 0 | 0.62369 | 11.8523 | 0 | 0 | 0 | 0.69979 | 0 | 0 | 0.24737 | 0 | 0 | 0.24737 | 0 | 13.1758
5 | 21 | 6 | 0 | 0 | 0 | 0 | 0 | 0 | 0.62369 | 11.8523 | 0 | 0 | 0 | 0.77592 | 0 | 0 | 1.6312 | 0 | 0 | 1.6312 | 0 | 13.2519
5 | 21 | 7 | 0 | 0 | 0 | 0 | 0 | 0 | 0.62369 | 11.8523 | 0 | 0 | 0 | 0.77592 | 0 | 0 | 3.4823 | 0 | 0 | 3.4823 | 0 | 13.2519
5 | 21 | 8 | 0 | 0 | 0 | 0 | 0 | 0 | 0.63999 | 0.05856 | 0 | 0 | 0.28584 | 2.7074 | 0 | 0 | 5.4599 | 0 | 0 | 3.6918 | 1.7681 | 3.6918
5 | 21 | 9 | 0 | 0 | 0 | 0 | 0 | 0 | 0.76696 | 0.05856 | 0 | 0 | 1.1474 | 3.6132 | 0 | 1.5783 | 7.1787 | 0 | 0 | 5.5861 | 1.5926 | 5.5861
5 | 21 | 10 | 0 | 0 | 0 | 0 | 0 | 0 | 0.63179 | 0.05856 | 0 | 0 | 2.0252 | 3.1935 | 0 | 0 | 8.5345 | 0 | 0 | 5.9091 | 2.6254 | 5.9091
5 | 21 | 11 | 0 | 0 | 0 | 0 | 0 | 0 | 0.63999 | 0.05856 | 0 | 0 | 1.8526 | 3.0588 | 0 | 0 | 10.7703 | 0 | 0 | 5.61 | 5.1603 | 5.61
5 | 21 | 12 | 0 | 0 | 0 | 0 | 0 | 0 | 0.63179 | 0.05856 | 0 | 0 | 1.5682 | 3.0812 | 0 | 1.6123 | 18.178 | 0 | 0 | 5.3398 | 12.8382 | 5.3398
5 | 21 | 13 | 0 | 0 | 0 | 0 | 0 | 0 | 0.75066 | 0.05856 | 0 | 0 | 1.342 | 3.6161 | 0 | 0 | 22.8989 | 0 | 0 | 5.7673 | 17.1317 | 5.7673
5 | 21 | 14 | 0 | 0 | 0 | 0 | 0 | 0 | 0.63179 | 0.05856 | 0 | 0 | 0.84072 | 0.69979 | 0 | 0 | 20.5583 | 0 | 0 | 2.2309 | 18.3275 | 2.2309
5 | 21 | 15 | 0 | 0 | 0 | 0 | 0 | 0 | 0.62369 | 0.05856 | 0 | 0 | 0 | 0.77592 | 0 | 0 | 12.247 | 0 | 0 | 1.4582 | 10.7888 | 1.4582
5 | 21 | 16 | 0 | 0 | 0 | 0 | 0 | 0 | 0.62369 | 0.05856 | 0 | 0 | 0 | 0.77592 | 0 | 0 | 4.9681 | 0 | 0 | 1.4582 | 3.5099 | 1.4582
5 | 21 | 17 | 0 | 0 | 0 | 0 | 0 | 0 | 0.63999 | 0.05856 | 0 | 0 | 0.71995 | 5.3221 | 0 | 0 | 3.7404 | 0 | 0 | 3.7404 | 0 | 6.7406
5 | 21 | 18 | 0 | 0 | 0 | 0 | 0 | 0 | 0.86944 | 0.05856 | 0 | 0 | 1.2806 | 5.0625 | 0 | 0 | 1.543 | 0 | 0 | 1.543 | 0 | 7.2712
5 | 21 | 19 | 0 | 0 | 0 | 0 | 0 | 0 | 0.86944 | 0.05856 | 0 | 0 | 1.4712 | 4.3686 | 0 | 7.6615 | 0.12631 | 0 | 0 | 0.12631 | 0 | 6.7678
5 | 21 | 20 | 0 | 0 | 0 | 0 | 0 | 0 | 0.62369 | 0.05856 | 0 | 0 | 0.25912 | 2.0067 | 0 | 0 | 0 | 0 | 0 | 0 | 0 | 2.948
5 | 21 | 21 | 0 | 0 | 0 | 0 | 0 | 0 | 0.63179 | 0.05856 | 0 | 0 | 1.3193 | 2.1374 | 0 | 0 | 0 | 0 | 0 | 0 | 0 | 4.1471
5 | 21 | 22 | 0 | 0 | 0 | 0 | 0 | 0 | 0.86398 | 0.05856 | 0 | 0 | 1.5393 | 3.3818 | 0 | 0 | 0 | 0 | 0 | 0 | 0 | 5.8436
5 | 21 | 23 | 0 | 0 | 0 | 0 | 0 | 0 | 0.87208 | 0.05856 | 0 | 0 | 1.6509 | 2.9368 | 0 | 0 | 0 | 0 | 0 | 0 | 0 | 5.5183
5 | 21 | 24 | 0 | 0 | 0 | 0 | 0 | 0 | 0.74793 | 0.05856 | 0 | 0 | 1.3374 | 1.7685 | 0 | 0 | 0 | 0 | 0 | 0 | 0 | 3.9124 |  | 0 | 0 | 0 | 0 | 0 | 0 | 16.4245 | 59.1694 | 0 | 0 | 18.6398 | 54.778 | 0 | 10.8521 | 121.5642 | 0 | 0 | 47.8217 | 73.7425 | 149.0116 | 0 | 0 | 0 | 0 | 0 | 0 | 0 | 0
5 | 22 | 1 | 0 | 0 | 0 | 0 | 0 | 0 | 0.62369 | 0.05856 | 0 | 0 | 0.45212 | 1.7685 | 0 | 0 | 0 | 0 | 0 | 0 | 0 | 2.9029
5 | 22 | 2 | 0 | 0 | 0 | 0 | 0 | 0 | 0.62369 | 0.05856 | 0 | 0 | 0 | 0.69979 | 0 | 0 | 0 | 0 | 0 | 0 | 0 | 1.382
5 | 22 | 3 | 0 | 0 | 0 | 0 | 0 | 0 | 0.62369 | 0.05856 | 0 | 0 | 0 | 0.77592 | 0 | 0 | 0 | 0 | 0 | 0 | 0 | 1.4582
5 | 22 | 4 | 0 | 0 | 0 | 0 | 0 | 0 | 0.62369 | 8.6298 | 0 | 0 | 0 | 0.77592 | 0 | 0 | 0 | 0 | 0 | 0 | 0 | 10.0294
5 | 22 | 5 | 0 | 0 | 0 | 0 | 0 | 0 | 0.62369 | 11.6448 | 0 | 0 | 0 | 0.69979 | 0 | 0 | 0.33649 | 0 | 0 | 0.33649 | 0 | 12.9683
5 | 22 | 6 | 0 | 0 | 0 | 0 | 0 | 0 | 0.62369 | 11.6448 | 0 | 0 | 0 | 0.77592 | 0 | 0 | 1.7477 | 0 | 0 | 1.7477 | 0 | 13.0444
5 | 22 | 7 | 0 | 0 | 0 | 0 | 0 | 0 | 0.75066 | 11.6448 | 0 | 0 | 0.20329 | 3.4463 | 0 | 2.2536 | 6.9711 | 0 | 0 | 6.9711 | 0 | 16.045
5 | 22 | 8 | 0 | 0 | 0 | 0 | 0 | 0 | 0.63999 | 0.05856 | 0 | 0 | 0.9749 | 3.5809 | 0 | 0 | 13.746 | 0 | 0 | 5.2544 | 8.4916 | 5.2544
5 | 22 | 9 | 0 | 0 | 0 | 0 | 0 | 0 | 0.63999 | 0.05856 | 0 | 0 | 0.7012 | 1.9901 | 0 | 0 | 16.1108 | 0 | 0 | 3.3898 | 12.721 | 3.3898
5 | 22 | 10 | 0 | 0 | 0 | 0 | 0 | 0 | 0.62369 | 0.05856 | 0 | 0 | 1.5563 | 3.865 | 0 | 0 | 16.5163 | 0 | 0 | 6.1035 | 10.4128 | 6.1035
5 | 22 | 11 | 0 | 0 | 0 | 0 | 0 | 0 | 0.63179 | 0.05856 | 0 | 0 | 0.52601 | 0.69979 | 0 | 0 | 12.4179 | 0 | 0 | 1.9161 | 10.5017 | 1.9161
5 | 22 | 12 | 0 | 0 | 0 | 0 | 0 | 0 | 0.62369 | 0.05856 | 0 | 0 | 0.040062 | 0.77592 | 0 | 1.6123 | 11.4676 | 0 | 0 | 1.4982 | 9.9693 | 1.4982
5 | 22 | 13 | 0 | 0 | 0 | 0 | 0 | 0 | 0.75066 | 0.05856 | 0 | 0 | 0.19158 | 3.6161 | 0 | 0 | 10.8702 | 0 | 0 | 4.6169 | 6.2533 | 4.6169
5 | 22 | 14 | 0 | 0 | 0 | 0 | 0 | 0 | 0.63179 | 0.05856 | 0 | 0 | 0.43882 | 0.69979 | 0 | 0 | 10.9325 | 0 | 0 | 1.829 | 9.1036 | 1.829
5 | 22 | 15 | 0 | 0 | 0 | 0 | 0 | 0 | 0.62369 | 0.05856 | 0 | 0 | 0.27878 | 0.77592 | 0 | 0 | 10.0923 | 0 | 0 | 1.7369 | 8.3553 | 1.7369
5 | 22 | 16 | 0 | 0 | 0 | 0 | 0 | 0 | 0.62369 | 0.05856 | 0 | 0 | 0 | 0.77592 | 0 | 0 | 8.7885 | 0 | 0 | 1.4582 | 7.3303 | 1.4582
5 | 22 | 17 | 0 | 0 | 0 | 0 | 0 | 0 | 0.63179 | 0.05856 | 0 | 0 | 0.32736 | 0.69979 | 0 | 0 | 3.7098 | 0 | 0 | 1.7175 | 1.9923 | 1.7175
5 | 22 | 18 | 0 | 0 | 0 | 0 | 0 | 0 | 0.63179 | 0.05856 | 0 | 0 | 0.55005 | 2.9534 | 0 | 0 | 1.2251 | 0 | 0 | 1.2251 | 0 | 4.1938
5 | 22 | 19 | 0 | 0 | 0 | 0 | 0 | 0 | 0.86944 | 0.05856 | 0 | 0 | 0.63905 | 5.3377 | 0 | 0 | 0.12621 | 0 | 0 | 0.12621 | 0 | 6.9048
5 | 22 | 20 | 0 | 0 | 0 | 0 | 0 | 0 | 0.86944 | 0.05856 | 0 | 0 | 1.5292 | 1.8925 | 0 | 7.6615 | 0 | 0 | 0 | 0 | 0 | 4.3496
5 | 22 | 21 | 0 | 0 | 0 | 0 | 0 | 0 | 0.63179 | 0.05856 | 0 | 0 | 0.52493 | 2.0584 | 0 | 0 | 0 | 0 | 0 | 0 | 0 | 3.2737
5 | 22 | 22 | 0 | 0 | 0 | 0 | 0 | 0 | 0.63179 | 0.05856 | 0 | 0 | 1.4098 | 2.7757 | 0 | 0 | 0 | 0 | 0 | 0 | 0 | 4.8759
5 | 22 | 23 | 0 | 0 | 0 | 0 | 0 | 0 | 0.86398 | 0.05856 | 0 | 0 | 1.6509 | 2.563 | 0 | 0 | 0 | 0 | 0 | 0 | 0 | 5.1364
5 | 22 | 24 | 0 | 0 | 0 | 0 | 0 | 0 | 0.88028 | 0.05856 | 0 | 0 | 1.6866 | 2.6967 | 0 | 0 | 0 | 0 | 0 | 0 | 0 | 5.3221 |  | 0 | 0 | 0 | 0 | 0 | 0 | 16.292 | 44.7353 | 0 | 0 | 13.6808 | 46.6987 | 0 | 11.5274 | 125.0584 | 0 | 0 | 39.9272 | 85.1312 | 121.4068 | 0 | 0 | 0 | 0 | 0 | 0 | 0 | 0
5 | 23 | 1 | 0 | 0 | 0 | 0 | 0 | 0 | 0.62369 | 0.05856 | 0 | 0 | 0.45212 | 1.7685 | 0 | 0 | 0 | 0 | 0 | 0 | 0 | 2.9029
5 | 23 | 2 | 0 | 0 | 0 | 0 | 0 | 0 | 0.62369 | 0.05856 | 0 | 0 | 0 | 0.69979 | 0 | 0 | 0 | 0 | 0 | 0 | 0 | 1.382
5 | 23 | 3 | 0 | 0 | 0 | 0 | 0 | 0 | 0.62369 | 0.05856 | 0 | 0 | 0 | 0.77592 | 0 | 0 | 0 | 0 | 0 | 0 | 0 | 1.4582
5 | 23 | 4 | 0 | 0 | 0 | 0 | 0 | 0 | 0.62369 | 1.1187 | 0 | 0 | 0 | 0.77592 | 0 | 0 | 0 | 0 | 0 | 0 | 0 | 2.5183
5 | 23 | 5 | 0 | 0 | 0 | 0 | 0 | 0 | 0.62369 | 11.5716 | 0 | 0 | 0 | 0.69979 | 0 | 0 | 0.33401 | 0 | 0 | 0.33401 | 0 | 12.8951
5 | 23 | 6 | 0 | 0 | 0 | 0 | 0 | 0 | 0.62369 | 11.8424 | 0 | 0 | 0 | 0.77592 | 0 | 0 | 1.8403 | 0 | 0 | 1.8403 | 0 | 13.242
5 | 23 | 7 | 0 | 0 | 0 | 0 | 0 | 0 | 0.75066 | 11.8424 | 0 | 0 | 0.20329 | 3.4463 | 0 | 2.2536 | 6.5504 | 0 | 0 | 6.5504 | 0 | 16.2426
5 | 23 | 8 | 0 | 0 | 0 | 0 | 0 | 0 | 0.63999 | 0.05856 | 0 | 0 | 0.9749 | 3.5809 | 0 | 0 | 13.1696 | 0 | 0 | 5.2544 | 7.9152 | 5.2544
5 | 23 | 9 | 0 | 0 | 0 | 0 | 0 | 0 | 0.63999 | 0.05856 | 0 | 0 | 0.7012 | 1.9901 | 0 | 0 | 11.9779 | 0 | 0 | 3.3898 | 8.5881 | 3.3898
5 | 23 | 10 | 0 | 0 | 0 | 0 | 0 | 0 | 0.62369 | 0.05856 | 0 | 0 | 1.5563 | 3.865 | 0 | 0 | 10.5858 | 0 | 0 | 6.1035 | 4.4823 | 6.1035
5 | 23 | 11 | 0 | 0 | 0 | 0 | 0 | 0 | 0.63179 | 0.05856 | 0 | 0 | 0.52601 | 0.69979 | 0 | 0 | 13.0121 | 0 | 0 | 1.9161 | 11.096 | 1.9161
5 | 23 | 12 | 0 | 0 | 0 | 0 | 0 | 0 | 0.62369 | 0.05856 | 0 | 0 | 0.040062 | 0.77592 | 0 | 1.6123 | 11.8437 | 0 | 0 | 1.4982 | 10.3454 | 1.4982
5 | 23 | 13 | 0 | 0 | 0 | 0 | 0 | 0 | 0.75066 | 0.05856 | 0 | 0 | 0.19158 | 3.6161 | 0 | 0 | 18.139 | 0 | 0 | 4.6169 | 13.5221 | 4.6169
5 | 23 | 14 | 0 | 0 | 0 | 0 | 0 | 0 | 0.63179 | 0.05856 | 0 | 0 | 0.43882 | 0.69979 | 0 | 0 | 19.8608 | 0 | 0 | 1.829 | 18.0319 | 1.829
5 | 23 | 15 | 0 | 0 | 0 | 0 | 0 | 0 | 0.62369 | 0.05856 | 0 | 0 | 0.27878 | 0.77592 | 0 | 0 | 13.4777 | 0 | 0 | 1.7369 | 11.7407 | 1.7369
5 | 23 | 16 | 0 | 0 | 0 | 0 | 0 | 0 | 0.62369 | 0.05856 | 0 | 0 | 0 | 0.77592 | 0 | 0 | 10.6528 | 0 | 0 | 1.4582 | 9.1946 | 1.4582
5 | 23 | 17 | 0 | 0 | 0 | 0 | 0 | 0 | 0.63179 | 0.05856 | 0 | 0 | 0.32736 | 0.69979 | 0 | 0 | 4.8713 | 0 | 0 | 1.7175 | 3.1538 | 1.7175
5 | 23 | 18 | 0 | 0 | 0 | 0 | 0 | 0 | 0.63179 | 0.05856 | 0 | 0 | 0.55005 | 2.9534 | 0 | 0 | 1.3981 | 0 | 0 | 1.3981 | 0 | 4.1938
5 | 23 | 19 | 0 | 0 | 0 | 0 | 0 | 0 | 0.86944 | 0.05856 | 0 | 0 | 0.63905 | 5.3377 | 0 | 0 | 0.21013 | 0 | 0 | 0.21013 | 0 | 6.9048
5 | 23 | 20 | 0 | 0 | 0 | 0 | 0 | 0 | 0.86944 | 0.05856 | 0 | 0 | 1.5292 | 1.8925 | 0 | 7.6615 | 0 | 0 | 0 | 0 | 0 | 4.3496
5 | 23 | 21 | 0 | 0 | 0 | 0 | 0 | 0 | 0.63179 | 0.05856 | 0 | 0 | 0.52493 | 2.0584 | 0 | 0 | 0 | 0 | 0 | 0 | 0 | 3.2737
5 | 23 | 22 | 0 | 0 | 0 | 0 | 0 | 0 | 0.63179 | 0.05856 | 0 | 0 | 1.4098 | 2.7757 | 0 | 0 | 0 | 0 | 0 | 0 | 0 | 4.8759
5 | 23 | 23 | 0 | 0 | 0 | 0 | 0 | 0 | 0.86398 | 0.05856 | 0 | 0 | 1.6509 | 2.563 | 0 | 0 | 0 | 0 | 0 | 0 | 0 | 5.1364
5 | 23 | 24 | 0 | 0 | 0 | 0 | 0 | 0 | 0.88028 | 0.05856 | 0 | 0 | 1.6866 | 2.6967 | 0 | 0 | 0 | 0 | 0 | 0 | 0 | 5.3221 |  | 0 | 0 | 0 | 0 | 0 | 0 | 16.292 | 37.5464 | 0 | 0 | 13.6808 | 46.6987 | 0 | 11.5274 | 137.9235 | 0 | 0 | 39.8535 | 98.07 | 114.2178 | 0 | 0 | 0 | 0 | 0 | 0 | 0 | 0
5 | 24 | 1 | 0 | 0 | 0 | 0 | 0 | 0 | 0.62369 | 0.05856 | 0 | 0 | 0.45212 | 1.7685 | 0 | 0 | 0 | 0 | 0 | 0 | 0 | 2.9029
5 | 24 | 2 | 0 | 0 | 0 | 0 | 0 | 0 | 0.62369 | 0.05856 | 0 | 0 | 0 | 0.69979 | 0 | 0 | 0 | 0 | 0 | 0 | 0 | 1.382
5 | 24 | 3 | 0 | 0 | 0 | 0 | 0 | 0 | 0.62369 | 0.05856 | 0 | 0 | 0 | 0.77592 | 0 | 0 | 0 | 0 | 0 | 0 | 0 | 1.4582
5 | 24 | 4 | 0 | 0 | 0 | 0 | 0 | 0 | 0.62369 | 9.1742 | 0 | 0 | 0 | 0.77592 | 0 | 0 | 0 | 0 | 0 | 0 | 0 | 10.5738
5 | 24 | 5 | 0 | 0 | 0 | 0 | 0 | 0 | 0.62369 | 11.8062 | 0 | 0 | 0 | 0.69979 | 0 | 0 | 0.33754 | 0 | 0 | 0.33754 | 0 | 13.1297
5 | 24 | 6 | 0 | 0 | 0 | 0 | 0 | 0 | 0.62369 | 11.8062 | 0 | 0 | 0 | 0.77592 | 0 | 0 | 1.9488 | 0 | 0 | 1.9488 | 0 | 13.2058
5 | 24 | 7 | 0 | 0 | 0 | 0 | 0 | 0 | 0.75066 | 11.8062 | 0 | 0 | 0.20329 | 3.4463 | 0 | 2.2536 | 4.1386 | 0 | 0 | 4.1386 | 0 | 16.2064
5 | 24 | 8 | 0 | 0 | 0 | 0 | 0 | 0 | 0.63999 | 0.05856 | 0 | 0 | 0.9749 | 3.5809 | 0 | 0 | 10.6874 | 0 | 0 | 5.2544 | 5.433 | 5.2544
5 | 24 | 9 | 0 | 0 | 0 | 0 | 0 | 0 | 0.63999 | 0.05856 | 0 | 0 | 0.7012 | 1.9901 | 0 | 0 | 18.8807 | 0 | 0 | 3.3898 | 15.4909 | 3.3898
5 | 24 | 10 | 0 | 0 | 0 | 0 | 0 | 0 | 0.62369 | 0.05856 | 0 | 0 | 1.5563 | 3.865 | 0 | 0 | 22.1979 | 0 | 0 | 6.1035 | 16.0944 | 6.1035
5 | 24 | 11 | 0 | 0 | 0 | 0 | 0 | 0 | 0.63179 | 0.05856 | 0 | 0 | 0.52601 | 0.69979 | 0 | 0 | 23.9866 | 0 | 0 | 1.9161 | 22.0705 | 1.9161
5 | 24 | 12 | 0 | 0 | 0 | 0 | 0 | 0 | 0.62369 | 0.05856 | 0 | 0 | 0.040062 | 0.77592 | 0 | 1.6123 | 23.0279 | 0 | 0 | 1.4982 | 21.5297 | 1.4982
5 | 24 | 13 | 0 | 0 | 0 | 0 | 0 | 0 | 0.75066 | 0.05856 | 0 | 0 | 0.19158 | 3.6161 | 0 | 0 | 23.4195 | 0 | 0 | 4.6169 | 18.8026 | 4.6169
5 | 24 | 14 | 0 | 0 | 0 | 0 | 0 | 0 | 0.63179 | 0.05856 | 0 | 0 | 0.43882 | 0.69979 | 0 | 0 | 17.7664 | 0 | 0 | 1.829 | 15.9374 | 1.829
5 | 24 | 15 | 0 | 0 | 0 | 0 | 0 | 0 | 0.62369 | 0.05856 | 0 | 0 | 0.27878 | 0.77592 | 0 | 0 | 8.6789 | 0 | 0 | 1.7369 | 6.9419 | 1.7369
5 | 24 | 16 | 0 | 0 | 0 | 0 | 0 | 0 | 0.62369 | 0.05856 | 0 | 0 | 0 | 0.77592 | 0 | 0 | 5.4383 | 0 | 0 | 1.4582 | 3.9802 | 1.4582
5 | 24 | 17 | 0 | 0 | 0 | 0 | 0 | 0 | 0.63179 | 0.05856 | 0 | 0 | 0.32736 | 0.69979 | 0 | 0 | 1.9839 | 0 | 0 | 1.7175 | 0.26643 | 1.7175
5 | 24 | 18 | 0 | 0 | 0 | 0 | 0 | 0 | 0.63179 | 0.05856 | 0 | 0 | 0.55005 | 2.9534 | 0 | 0 | 1.2485 | 0 | 0 | 1.2485 | 0 | 4.1938
5 | 24 | 19 | 0 | 0 | 0 | 0 | 0 | 0 | 0.86944 | 0.05856 | 0 | 0 | 0.63905 | 5.3377 | 0 | 0 | 0.21129 | 0 | 0 | 0.21129 | 0 | 6.9048
5 | 24 | 20 | 0 | 0 | 0 | 0 | 0 | 0 | 0.86944 | 0.05856 | 0 | 0 | 1.5292 | 1.8925 | 0 | 7.6615 | 0 | 0 | 0 | 0 | 0 | 4.3496
5 | 24 | 21 | 0 | 0 | 0 | 0 | 0 | 0 | 0.63179 | 0.05856 | 0 | 0 | 0.52493 | 2.0584 | 0 | 0 | 0 | 0 | 0 | 0 | 0 | 3.2737
5 | 24 | 22 | 0 | 0 | 0 | 0 | 0 | 0 | 0.63179 | 0.05856 | 0 | 0 | 1.4098 | 2.7757 | 0 | 0 | 0 | 0 | 0 | 0 | 0 | 4.8759
5 | 24 | 23 | 0 | 0 | 0 | 0 | 0 | 0 | 0.86398 | 0.05856 | 0 | 0 | 1.6509 | 2.563 | 0 | 0 | 0 | 0 | 0 | 0 | 0 | 5.1364
5 | 24 | 24 | 0 | 0 | 0 | 0 | 0 | 0 | 0.88028 | 0.05856 | 0 | 0 | 1.6866 | 2.6967 | 0 | 0 | 0 | 0 | 0 | 0 | 0 | 5.3221 |  | 0 | 0 | 0 | 0 | 0 | 0 | 16.292 | 45.764 | 0 | 0 | 13.6808 | 46.6987 | 0 | 11.5274 | 163.9522 | 0 | 0 | 37.4052 | 126.547 | 122.4355 | 0 | 0 | 0 | 0 | 0 | 0 | 0 | 0
5 | 25 | 1 | 0 | 0 | 0 | 0 | 0 | 0 | 0.62369 | 0.05856 | 0 | 0 | 0.45212 | 1.7685 | 0 | 0 | 0 | 0 | 0 | 0 | 0 | 2.9029
5 | 25 | 2 | 0 | 0 | 0 | 0 | 0 | 0 | 0.62369 | 0.05856 | 0 | 0 | 0 | 0.69979 | 0 | 0 | 0 | 0 | 0 | 0 | 0 | 1.382
5 | 25 | 3 | 0 | 0 | 0 | 0 | 0 | 0 | 0.62369 | 0.05856 | 0 | 0 | 0 | 0.77592 | 0 | 0 | 0 | 0 | 0 | 0 | 0 | 1.4582
5 | 25 | 4 | 0 | 0 | 0 | 0 | 0 | 0 | 0.62369 | 8.3319 | 0 | 0 | 0 | 0.77592 | 0 | 0 | 0 | 0 | 0 | 0 | 0 | 9.7315
5 | 25 | 5 | 0 | 0 | 0 | 0 | 0 | 0 | 0.62369 | 12.1338 | 0 | 0 | 0 | 0.69979 | 0 | 0 | 0.33806 | 0 | 0 | 0.33806 | 0 | 13.4572
5 | 25 | 6 | 0 | 0 | 0 | 0 | 0 | 0 | 0.62369 | 12.1338 | 0 | 0 | 0 | 0.77592 | 0 | 0 | 1.7597 | 0 | 0 | 1.7597 | 0 | 13.5334
5 | 25 | 7 | 0 | 0 | 0 | 0 | 0 | 0 | 0.75066 | 12.1338 | 0 | 0 | 0.20329 | 3.4463 | 0 | 2.2536 | 5.6225 | 0 | 0 | 5.6225 | 0 | 16.534
5 | 25 | 8 | 0 | 0 | 0 | 0 | 0 | 0 | 0.63999 | 0.05856 | 0 | 0 | 0.9749 | 3.5809 | 0 | 0 | 10.0026 | 0 | 0 | 5.2544 | 4.7483 | 5.2544
5 | 25 | 9 | 0 | 0 | 0 | 0 | 0 | 0 | 0.63999 | 0.05856 | 0 | 0 | 0.7012 | 1.9901 | 0 | 0 | 16.5162 | 0 | 0 | 3.3898 | 13.1264 | 3.3898
5 | 25 | 10 | 0 | 0 | 0 | 0 | 0 | 0 | 0.62369 | 0.05856 | 0 | 0 | 1.5563 | 3.865 | 0 | 0 | 15.549 | 0 | 0 | 6.1035 | 9.4455 | 6.1035
5 | 25 | 11 | 0 | 0 | 0 | 0 | 0 | 0 | 0.63179 | 0.05856 | 0 | 0 | 0.52601 | 0.69979 | 0 | 0 | 12.7786 | 0 | 0 | 1.9161 | 10.8624 | 1.9161
5 | 25 | 12 | 0 | 0 | 0 | 0 | 0 | 0 | 0.62369 | 0.05856 | 0 | 0 | 0.040062 | 0.77592 | 0 | 1.6123 | 14.5704 | 0 | 0 | 1.4982 | 13.0721 | 1.4982
5 | 25 | 13 | 0 | 0 | 0 | 0 | 0 | 0 | 0.75066 | 0.05856 | 0 | 0 | 0.19158 | 3.6161 | 0 | 0 | 11.0321 | 0 | 0 | 4.6169 | 6.4152 | 4.6169
5 | 25 | 14 | 0 | 0 | 0 | 0 | 0 | 0 | 0.63179 | 0.05856 | 0 | 0 | 0.43882 | 0.69979 | 0 | 0 | 9.9057 | 0 | 0 | 1.829 | 8.0768 | 1.829
5 | 25 | 15 | 0 | 0 | 0 | 0 | 0 | 0 | 0.62369 | 0.05856 | 0 | 0 | 0.27878 | 0.77592 | 0 | 0 | 12.5603 | 0 | 0 | 1.7369 | 10.8234 | 1.7369
5 | 25 | 16 | 0 | 0 | 0 | 0 | 0 | 0 | 0.62369 | 0.05856 | 0 | 0 | 0 | 0.77592 | 0 | 0 | 10.8697 | 0 | 0 | 1.4582 | 9.4116 | 1.4582
5 | 25 | 17 | 0 | 0 | 0 | 0 | 0 | 0 | 0.63179 | 0.05856 | 0 | 0 | 0.32736 | 0.69979 | 0 | 0 | 5.282 | 0 | 0 | 1.7175 | 3.5645 | 1.7175
5 | 25 | 18 | 0 | 0 | 0 | 0 | 0 | 0 | 0.63179 | 0.05856 | 0 | 0 | 0.55005 | 2.9534 | 0 | 0 | 1.5773 | 0 | 0 | 1.5773 | 0 | 4.1938
5 | 25 | 19 | 0 | 0 | 0 | 0 | 0 | 0 | 0.86944 | 0.05856 | 0 | 0 | 0.63905 | 5.3377 | 0 | 0 | 0.2112 | 0 | 0 | 0.2112 | 0 | 6.9048
5 | 25 | 20 | 0 | 0 | 0 | 0 | 0 | 0 | 0.86944 | 0.05856 | 0 | 0 | 1.5292 | 1.8925 | 0 | 7.6615 | 0 | 0 | 0 | 0 | 0 | 4.3496
5 | 25 | 21 | 0 | 0 | 0 | 0 | 0 | 0 | 0.63179 | 0.05856 | 0 | 0 | 0.52493 | 2.0584 | 0 | 0 | 0 | 0 | 0 | 0 | 0 | 3.2737
5 | 25 | 22 | 0 | 0 | 0 | 0 | 0 | 0 | 0.63179 | 0.05856 | 0 | 0 | 1.4098 | 2.7757 | 0 | 0 | 0 | 0 | 0 | 0 | 0 | 4.8759
5 | 25 | 23 | 0 | 0 | 0 | 0 | 0 | 0 | 0.86398 | 0.05856 | 0 | 0 | 1.6509 | 2.563 | 0 | 0 | 0 | 0 | 0 | 0 | 0 | 5.1364
5 | 25 | 24 | 0 | 0 | 0 | 0 | 0 | 0 | 0.88028 | 0.05856 | 0 | 0 | 1.6866 | 2.6967 | 0 | 0 | 0 | 0 | 0 | 0 | 0 | 5.3221 |  | 0 | 0 | 0 | 0 | 0 | 0 | 16.292 | 45.9044 | 0 | 0 | 13.6808 | 46.6987 | 0 | 11.5274 | 128.5755 | 0 | 0 | 39.0293 | 89.5462 | 122.5759 | 0 | 0 | 0 | 0 | 0 | 0 | 0 | 0
5 | 26 | 1 | 0 | 0 | 0 | 0 | 0 | 0 | 0.62369 | 0.05856 | 0 | 0 | 0.45212 | 1.7685 | 0 | 0 | 0 | 0 | 0 | 0 | 0 | 2.9029
5 | 26 | 2 | 0 | 0 | 0 | 0 | 0 | 0 | 0.62369 | 0.05856 | 0 | 0 | 0 | 0.69979 | 0 | 0 | 0 | 0 | 0 | 0 | 0 | 1.382
5 | 26 | 3 | 0 | 0 | 0 | 0 | 0 | 0 | 0.62369 | 0.05856 | 0 | 0 | 0 | 0.77592 | 0 | 0 | 0 | 0 | 0 | 0 | 0 | 1.4582
5 | 26 | 4 | 0 | 0 | 0 | 0 | 0 | 0 | 0.62369 | 7.4231 | 0 | 0 | 0 | 0.77592 | 0 | 0 | 0 | 0 | 0 | 0 | 0 | 8.8227
5 | 26 | 5 | 0 | 0 | 0 | 0 | 0 | 0 | 0.62369 | 11.8292 | 0 | 0 | 0 | 0.69979 | 0 | 0 | 0.42635 | 0 | 0 | 0.42635 | 0 | 13.1527
5 | 26 | 6 | 0 | 0 | 0 | 0 | 0 | 0 | 0.62369 | 11.8292 | 0 | 0 | 0 | 0.77592 | 0 | 0 | 2.3058 | 0 | 0 | 2.3058 | 0 | 13.2288
5 | 26 | 7 | 0 | 0 | 0 | 0 | 0 | 0 | 0.75066 | 11.8292 | 0 | 0 | 0.20329 | 3.4463 | 0 | 2.2536 | 7.7015 | 0 | 0 | 7.7015 | 0 | 16.2295
5 | 26 | 8 | 0 | 0 | 0 | 0 | 0 | 0 | 0.63999 | 0.05856 | 0 | 0 | 0.9749 | 3.5809 | 0 | 0 | 14.7008 | 0 | 0 | 5.2544 | 9.4465 | 5.2544
5 | 26 | 9 | 0 | 0 | 0 | 0 | 0 | 0 | 0.63999 | 0.05856 | 0 | 0 | 0.7012 | 1.9901 | 0 | 0 | 19.5553 | 0 | 0 | 3.3898 | 16.1655 | 3.3898
5 | 26 | 10 | 0 | 0 | 0 | 0 | 0 | 0 | 0.62369 | 0.05856 | 0 | 0 | 1.5563 | 3.865 | 0 | 0 | 23.0413 | 0 | 0 | 6.1035 | 16.9378 | 6.1035
5 | 26 | 11 | 0 | 0 | 0 | 0 | 0 | 0 | 0.63179 | 0.05856 | 0 | 0 | 0.52601 | 0.69979 | 0 | 0 | 24.8848 | 0 | 0 | 1.9161 | 22.9687 | 1.9161
5 | 26 | 12 | 0 | 0 | 0 | 0 | 0 | 0 | 0.62369 | 0.05856 | 0 | 0 | 0.040062 | 0.77592 | 0 | 1.6123 | 25.3454 | 0 | 0 | 1.4982 | 23.8472 | 1.4982
5 | 26 | 13 | 0 | 0 | 0 | 0 | 0 | 0 | 0.75066 | 0.05856 | 0 | 0 | 0.19158 | 3.6161 | 0 | 0 | 24.2715 | 0 | 0 | 4.6169 | 19.6547 | 4.6169
5 | 26 | 14 | 0 | 0 | 0 | 0 | 0 | 0 | 0.63179 | 0.05856 | 0 | 0 | 0.43882 | 0.69979 | 0 | 0 | 21.9705 | 0 | 0 | 1.829 | 20.1416 | 1.829
5 | 26 | 15 | 0 | 0 | 0 | 0 | 0 | 0 | 0.62369 | 0.05856 | 0 | 0 | 0.27878 | 0.77592 | 0 | 0 | 18.1209 | 0 | 0 | 1.7369 | 16.384 | 1.7369
5 | 26 | 16 | 0 | 0 | 0 | 0 | 0 | 0 | 0.62369 | 0.05856 | 0 | 0 | 0 | 0.77592 | 0 | 0 | 13.1044 | 0 | 0 | 1.4582 | 11.6462 | 1.4582
5 | 26 | 17 | 0 | 0 | 0 | 0 | 0 | 0 | 0.63179 | 0.05856 | 0 | 0 | 0.32736 | 0.69979 | 0 | 0 | 7.0367 | 0 | 0 | 1.7175 | 5.3192 | 1.7175
5 | 26 | 18 | 0 | 0 | 0 | 0 | 0 | 0 | 0.63179 | 0.05856 | 0 | 0 | 0.55005 | 2.9534 | 0 | 0 | 1.5915 | 0 | 0 | 1.5915 | 0 | 4.1938
5 | 26 | 19 | 0 | 0 | 0 | 0 | 0 | 0 | 0.86944 | 0.05856 | 0 | 0 | 0.63905 | 5.3377 | 0 | 0 | 0.46619 | 0 | 0 | 0.46619 | 0 | 6.9048
5 | 26 | 20 | 0 | 0 | 0 | 0 | 0 | 0 | 0.86944 | 0.05856 | 0 | 0 | 1.5292 | 1.8925 | 0 | 7.6615 | 0 | 0 | 0 | 0 | 0 | 4.3496
5 | 26 | 21 | 0 | 0 | 0 | 0 | 0 | 0 | 0.63179 | 0.05856 | 0 | 0 | 0.52493 | 2.0584 | 0 | 0 | 0 | 0 | 0 | 0 | 0 | 3.2737
5 | 26 | 22 | 0 | 0 | 0 | 0 | 0 | 0 | 0.63179 | 0.05856 | 0 | 0 | 1.4098 | 2.7757 | 0 | 0 | 0 | 0 | 0 | 0 | 0 | 4.8759
5 | 26 | 23 | 0 | 0 | 0 | 0 | 0 | 0 | 0.86398 | 0.05856 | 0 | 0 | 1.6509 | 2.563 | 0 | 0 | 0 | 0 | 0 | 0 | 0 | 5.1364
5 | 26 | 24 | 0 | 0 | 0 | 0 | 0 | 0 | 0.88028 | 0.05856 | 0 | 0 | 1.6866 | 2.6967 | 0 | 0 | 0 | 0 | 0 | 0 | 0 | 5.3221 |  | 0 | 0 | 0 | 0 | 0 | 0 | 16.292 | 44.082 | 0 | 0 | 13.6808 | 46.6987 | 0 | 11.5274 | 204.5231 | 0 | 0 | 42.0118 | 162.5113 | 120.7535 | 0 | 0 | 0 | 0 | 0 | 0 | 0 | 0
5 | 27 | 1 | 0 | 0 | 0 | 0 | 0 | 0 | 0.62369 | 0.05856 | 0 | 0 | 0 | 1.7685 | 0 | 0 | 0 | 0 | 0 | 0 | 0 | 2.4508
5 | 27 | 2 | 0 | 0 | 0 | 0 | 0 | 0 | 0.62369 | 0.05856 | 0 | 0 | 0 | 0.69979 | 0 | 0 | 0 | 0 | 0 | 0 | 0 | 1.382
5 | 27 | 3 | 0 | 0 | 0 | 0 | 0 | 0 | 0.62369 | 2.5299 | 0 | 0 | 0 | 0.77592 | 0 | 0 | 0 | 0 | 0 | 0 | 0 | 3.9295
5 | 27 | 4 | 0 | 0 | 0 | 0 | 0 | 0 | 0.62369 | 11.9292 | 0 | 0 | 0 | 0.77592 | 0 | 0 | 0 | 0 | 0 | 0 | 0 | 13.3288
5 | 27 | 5 | 0 | 0 | 0 | 0 | 0 | 0 | 0.62369 | 11.9292 | 0 | 0 | 0 | 0.69979 | 0 | 0 | 0.42259 | 0 | 0 | 0.42259 | 0 | 13.2526
5 | 27 | 6 | 0 | 0 | 0 | 0 | 0 | 0 | 0.62369 | 11.9292 | 0 | 0 | 0 | 0.77592 | 0 | 0 | 2.2643 | 0 | 0 | 2.2643 | 0 | 13.3288
5 | 27 | 7 | 0 | 0 | 0 | 0 | 0 | 0 | 0.62369 | 11.9292 | 0 | 0 | 0 | 0.77592 | 0 | 0 | 7.2823 | 0 | 0 | 7.2823 | 0 | 13.3288
5 | 27 | 8 | 0 | 0 | 0 | 0 | 0 | 0 | 0.63999 | 0.05856 | 0 | 0 | 0.28584 | 2.7074 | 0 | 0 | 14.4856 | 0 | 0 | 3.6918 | 10.7937 | 3.6918
5 | 27 | 9 | 0 | 0 | 0 | 0 | 0 | 0 | 0.76696 | 0.05856 | 0 | 0 | 1.1474 | 3.6132 | 0 | 1.5783 | 19.1449 | 0 | 0 | 5.5861 | 13.5588 | 5.5861
5 | 27 | 10 | 0 | 0 | 0 | 0 | 0 | 0 | 0.63179 | 0.05856 | 0 | 0 | 2.0252 | 3.1935 | 0 | 0 | 22.3996 | 0 | 0 | 5.9091 | 16.4905 | 5.9091
5 | 27 | 11 | 0 | 0 | 0 | 0 | 0 | 0 | 0.63999 | 0.05856 | 0 | 0 | 1.8526 | 3.0588 | 0 | 0 | 24.2831 | 0 | 0 | 5.61 | 18.6732 | 5.61
5 | 27 | 12 | 0 | 0 | 0 | 0 | 0 | 0 | 0.63179 | 0.05856 | 0 | 0 | 1.5682 | 3.0812 | 0 | 1.6123 | 24.6418 | 0 | 0 | 5.3398 | 19.302 | 5.3398
5 | 27 | 13 | 0 | 0 | 0 | 0 | 0 | 0 | 0.75066 | 0.05856 | 0 | 0 | 1.342 | 3.6161 | 0 | 0 | 23.6399 | 0 | 0 | 5.7673 | 17.8726 | 5.7673
5 | 27 | 14 | 0 | 0 | 0 | 0 | 0 | 0 | 0.63179 | 0.05856 | 0 | 0 | 0.84072 | 0.69979 | 0 | 0 | 21.3215 | 0 | 0 | 2.2309 | 19.0906 | 2.2309
5 | 27 | 15 | 0 | 0 | 0 | 0 | 0 | 0 | 0.62369 | 0.05856 | 0 | 0 | 0 | 0.77592 | 0 | 0 | 17.5474 | 0 | 0 | 1.4582 | 16.0892 | 1.4582
5 | 27 | 16 | 0 | 0 | 0 | 0 | 0 | 0 | 0.62369 | 0.05856 | 0 | 0 | 0 | 0.77592 | 0 | 0 | 12.144 | 0 | 0 | 1.4582 | 10.6858 | 1.4582
5 | 27 | 17 | 0 | 0 | 0 | 0 | 0 | 0 | 0.63999 | 0.05856 | 0 | 0 | 0.71995 | 5.3221 | 0 | 0 | 6.0577 | 0 | 0 | 6.0577 | 0 | 6.7406
5 | 27 | 18 | 0 | 0 | 0 | 0 | 0 | 0 | 0.86944 | 0.05856 | 0 | 0 | 1.2806 | 5.0625 | 0 | 0 | 1.7122 | 0 | 0 | 1.7122 | 0 | 7.2712
5 | 27 | 19 | 0 | 0 | 0 | 0 | 0 | 0 | 0.86944 | 0.05856 | 0 | 0 | 1.4712 | 4.3686 | 0 | 7.6615 | 0.20607 | 0 | 0 | 0.20607 | 0 | 6.7678
5 | 27 | 20 | 0 | 0 | 0 | 0 | 0 | 0 | 0.62369 | 0.05856 | 0 | 0 | 0.25912 | 2.0067 | 0 | 0 | 0 | 0 | 0 | 0 | 0 | 2.948
5 | 27 | 21 | 0 | 0 | 0 | 0 | 0 | 0 | 0.63179 | 0.05856 | 0 | 0 | 1.3193 | 2.1374 | 0 | 0 | 0 | 0 | 0 | 0 | 0 | 4.1471
5 | 27 | 22 | 0 | 0 | 0 | 0 | 0 | 0 | 0.86398 | 0.05856 | 0 | 0 | 1.5393 | 3.3818 | 0 | 0 | 0 | 0 | 0 | 0 | 0 | 5.8436
5 | 27 | 23 | 0 | 0 | 0 | 0 | 0 | 0 | 0.87208 | 0.05856 | 0 | 0 | 1.6509 | 2.9368 | 0 | 0 | 0 | 0 | 0 | 0 | 0 | 5.5183
5 | 27 | 24 | 0 | 0 | 0 | 0 | 0 | 0 | 0.74793 | 0.05856 | 0 | 0 | 1.3374 | 1.7685 | 0 | 0 | 0 | 0 | 0 | 0 | 0 | 3.9124 |  | 0 | 0 | 0 | 0 | 0 | 0 | 16.4245 | 51.3592 | 0 | 0 | 18.6398 | 54.778 | 0 | 10.8521 | 197.5528 | 0 | 0 | 54.9963 | 142.5565 | 141.2014 | 0 | 0 | 0 | 0 | 0 | 0 | 0 | 0
5 | 28 | 1 | 0 | 0 | 0 | 0 | 0 | 0 | 0.62369 | 0.05856 | 0 | 0 | 0 | 1.7685 | 0 | 0 | 0 | 0 | 0 | 0 | 0 | 2.4508
5 | 28 | 2 | 0 | 0 | 0 | 0 | 0 | 0 | 0.62369 | 0.05856 | 0 | 0 | 0 | 0.69979 | 0 | 0 | 0 | 0 | 0 | 0 | 0 | 1.382
5 | 28 | 3 | 0 | 0 | 0 | 0 | 0 | 0 | 0.62369 | 0.05856 | 0 | 0 | 0 | 0.77592 | 0 | 0 | 0 | 0 | 0 | 0 | 0 | 1.4582
5 | 28 | 4 | 0 | 0 | 0 | 0 | 0 | 0 | 0.62369 | 0.05856 | 0 | 0 | 0 | 0.77592 | 0 | 0 | 0 | 0 | 0 | 0 | 0 | 1.4582
5 | 28 | 5 | 0 | 0 | 0 | 0 | 0 | 0 | 0.62369 | 0.83301 | 0 | 0 | 0 | 0.69979 | 0 | 0 | 0.33597 | 0 | 0 | 0.33597 | 0 | 2.1565
5 | 28 | 6 | 0 | 0 | 0 | 0 | 0 | 0 | 0.62369 | 11.5988 | 0 | 0 | 0 | 0.77592 | 0 | 0 | 2.0351 | 0 | 0 | 2.0351 | 0 | 12.9984
5 | 28 | 7 | 0 | 0 | 0 | 0 | 0 | 0 | 0.63179 | 11.9553 | 0 | 0 | 0.20329 | 1.6514 | 0 | 0 | 4.3085 | 0 | 0 | 4.3085 | 0 | 14.4418
5 | 28 | 8 | 0 | 0 | 0 | 0 | 0 | 0 | 0.63179 | 0.05856 | 0 | 0 | 0.54745 | 3.2149 | 0 | 0 | 6.4676 | 0 | 0 | 4.4527 | 2.0148 | 4.4527
5 | 28 | 9 | 0 | 0 | 0 | 0 | 0 | 0 | 0.89384 | 0.05856 | 0 | 0 | 1.4507 | 4.4916 | 0 | 1.5783 | 8.5487 | 0 | 0 | 6.8947 | 1.6541 | 6.8947
5 | 28 | 10 | 0 | 0 | 0 | 0 | 0 | 0 | 0.62369 | 0.05856 | 0 | 0 | 0.58363 | 0.77592 | 0 | 0 | 10.0138 | 0 | 0 | 2.0418 | 7.972 | 2.0418
5 | 28 | 11 | 0 | 0 | 0 | 0 | 0 | 0 | 0.62369 | 0.05856 | 0 | 0 | 0 | 0.69979 | 0 | 0 | 22.4408 | 0 | 0 | 1.382 | 21.0588 | 1.382
5 | 28 | 12 | 0 | 0 | 0 | 0 | 0 | 0 | 0.62369 | 0.05856 | 0 | 0 | 0 | 0.77592 | 0 | 0 | 21.4738 | 0 | 0 | 1.4582 | 20.0156 | 1.4582
5 | 28 | 13 | 0 | 0 | 0 | 0 | 0 | 0 | 0.62369 | 0.05856 | 0 | 0 | 0 | 0.77592 | 0 | 0 | 21.8632 | 0 | 0 | 1.4582 | 20.405 | 1.4582
5 | 28 | 14 | 0 | 0 | 0 | 0 | 0 | 0 | 0.62369 | 0.05856 | 0 | 0 | 0 | 0.69979 | 0 | 0 | 20.7805 | 0 | 0 | 1.382 | 19.3985 | 1.382
5 | 28 | 15 | 0 | 0 | 0 | 0 | 0 | 0 | 0.62369 | 0.05856 | 0 | 0 | 0 | 0.77592 | 0 | 0 | 17.0951 | 0 | 0 | 1.4582 | 15.6369 | 1.4582
5 | 28 | 16 | 0 | 0 | 0 | 0 | 0 | 0 | 0.62369 | 0.05856 | 0 | 0 | 0 | 0.77592 | 0 | 0 | 12.372 | 0 | 0 | 1.4582 | 10.9138 | 1.4582
5 | 28 | 17 | 0 | 0 | 0 | 0 | 0 | 0 | 0.62369 | 0.05856 | 0 | 0 | 0 | 0.69979 | 0 | 0 | 6.8359 | 0 | 0 | 1.382 | 5.4539 | 1.382
5 | 28 | 18 | 0 | 0 | 0 | 0 | 0 | 0 | 0.62369 | 0.05856 | 0 | 0 | 0 | 0.77592 | 0 | 0 | 1.7199 | 0 | 0 | 1.4582 | 0.26173 | 1.4582
5 | 28 | 19 | 0 | 0 | 0 | 0 | 0 | 0 | 0.62369 | 0.05856 | 0 | 0 | 0 | 0.77592 | 0 | 0 | 0.20524 | 0 | 0 | 0.20524 | 0 | 1.4582
5 | 28 | 20 | 0 | 0 | 0 | 0 | 0 | 0 | 0.62369 | 0.05856 | 0 | 0 | 0 | 0.69979 | 0 | 0 | 0 | 0 | 0 | 0 | 0 | 1.382
5 | 28 | 21 | 0 | 0 | 0 | 0 | 0 | 0 | 0.63999 | 0.05856 | 0 | 0 | 0.35176 | 4.515 | 0 | 0 | 0 | 0 | 0 | 0 | 0 | 5.5653
5 | 28 | 22 | 0 | 0 | 0 | 0 | 0 | 0 | 0.63179 | 0.05856 | 0 | 0 | 0.93561 | 4.3403 | 0 | 0 | 0 | 0 | 0 | 0 | 0 | 5.9662
5 | 28 | 23 | 0 | 0 | 0 | 0 | 0 | 0 | 0.75603 | 0.05856 | 0 | 0 | 1.6509 | 0.93598 | 0 | 0 | 0 | 0 | 0 | 0 | 0 | 3.4014
5 | 28 | 24 | 0 | 0 | 0 | 0 | 0 | 0 | 0.86398 | 0.05856 | 0 | 0 | 1.3523 | 2.644 | 0 | 0 | 0 | 0 | 0 | 0 | 0 | 4.9188 |  | 0 | 0 | 0 | 0 | 0 | 0 | 15.6519 | 25.6169 | 0 | 0 | 7.0756 | 35.5196 | 0 | 1.5783 | 156.4961 | 0 | 0 | 31.7109 | 124.7852 | 83.8639 | 0 | 0 | 0 | 0 | 0 | 0 | 0 | 0
5 | 29 | 1 | 0 | 0 | 0 | 0 | 0 | 0 | 0.62369 | 0.05856 | 0 | 0 | 0.45212 | 1.7685 | 0 | 0 | 0 | 0 | 0 | 0 | 0 | 2.9029
5 | 29 | 2 | 0 | 0 | 0 | 0 | 0 | 0 | 0.62369 | 0.05856 | 0 | 0 | 0 | 0.69979 | 0 | 0 | 0 | 0 | 0 | 0 | 0 | 1.382
5 | 29 | 3 | 0 | 0 | 0 | 0 | 0 | 0 | 0.62369 | 0.05856 | 0 | 0 | 0 | 0.77592 | 0 | 0 | 0 | 0 | 0 | 0 | 0 | 1.4582
5 | 29 | 4 | 0 | 0 | 0 | 0 | 0 | 0 | 0.62369 | 5.051 | 0 | 0 | 0 | 0.77592 | 0 | 0 | 0 | 0 | 0 | 0 | 0 | 6.4506
5 | 29 | 5 | 0 | 0 | 0 | 0 | 0 | 0 | 0.62369 | 11.6827 | 0 | 0 | 0 | 0.69979 | 0 | 0 | 0.33519 | 0 | 0 | 0.33519 | 0 | 13.0061
5 | 29 | 6 | 0 | 0 | 0 | 0 | 0 | 0 | 0.62369 | 11.6827 | 0 | 0 | 0 | 0.77592 | 0 | 0 | 2.1288 | 0 | 0 | 2.1288 | 0 | 13.0823
5 | 29 | 7 | 0 | 0 | 0 | 0 | 0 | 0 | 0.75066 | 11.6827 | 0 | 0 | 0.20329 | 3.4463 | 0 | 2.2536 | 5.0712 | 0 | 0 | 5.0712 | 0 | 16.0829
5 | 29 | 8 | 0 | 0 | 0 | 0 | 0 | 0 | 0.63999 | 0.05856 | 0 | 0 | 0.9749 | 3.5809 | 0 | 0 | 12.7111 | 0 | 0 | 5.2544 | 7.4567 | 5.2544
5 | 29 | 9 | 0 | 0 | 0 | 0 | 0 | 0 | 0.63999 | 0.05856 | 0 | 0 | 0.7012 | 1.9901 | 0 | 0 | 18.713 | 0 | 0 | 3.3898 | 15.3232 | 3.3898
5 | 29 | 10 | 0 | 0 | 0 | 0 | 0 | 0 | 0.62369 | 0.05856 | 0 | 0 | 1.5563 | 3.865 | 0 | 0 | 21.9981 | 0 | 0 | 6.1035 | 15.8946 | 6.1035
5 | 29 | 11 | 0 | 0 | 0 | 0 | 0 | 0 | 0.63179 | 0.05856 | 0 | 0 | 0.52601 | 0.69979 | 0 | 0 | 23.7744 | 0 | 0 | 1.9161 | 21.8583 | 1.9161
5 | 29 | 12 | 0 | 0 | 0 | 0 | 0 | 0 | 0.62369 | 0.05856 | 0 | 0 | 0.040062 | 0.77592 | 0 | 1.6123 | 24.2588 | 0 | 0 | 1.4982 | 22.7606 | 1.4982
5 | 29 | 13 | 0 | 0 | 0 | 0 | 0 | 0 | 0.75066 | 0.05856 | 0 | 0 | 0.19158 | 3.6161 | 0 | 0 | 23.2502 | 0 | 0 | 4.6169 | 18.6333 | 4.6169
5 | 29 | 14 | 0 | 0 | 0 | 0 | 0 | 0 | 0.63179 | 0.05856 | 0 | 0 | 0.43882 | 0.69979 | 0 | 0 | 19.9306 | 0 | 0 | 1.829 | 18.1016 | 1.829
5 | 29 | 15 | 0 | 0 | 0 | 0 | 0 | 0 | 0.62369 | 0.05856 | 0 | 0 | 0.27878 | 0.77592 | 0 | 0 | 16.5584 | 0 | 0 | 1.7369 | 14.8215 | 1.7369
5 | 29 | 16 | 0 | 0 | 0 | 0 | 0 | 0 | 0.62369 | 0.05856 | 0 | 0 | 0 | 0.77592 | 0 | 0 | 12.5803 | 0 | 0 | 1.4582 | 11.1221 | 1.4582
5 | 29 | 17 | 0 | 0 | 0 | 0 | 0 | 0 | 0.63179 | 0.05856 | 0 | 0 | 0.32736 | 0.69979 | 0 | 0 | 3.8369 | 0 | 0 | 1.7175 | 2.1194 | 1.7175
5 | 29 | 18 | 0 | 0 | 0 | 0 | 0 | 0 | 0.63179 | 0.05856 | 0 | 0 | 0.55005 | 2.9534 | 0 | 0 | 1.5377 | 0 | 0 | 1.5377 | 0 | 4.1938
5 | 29 | 19 | 0 | 0 | 0 | 0 | 0 | 0 | 0.86944 | 0.05856 | 0 | 0 | 0.63905 | 5.3377 | 0 | 0 | 0.45821 | 0 | 0 | 0.45821 | 0 | 6.9048
5 | 29 | 20 | 0 | 0 | 0 | 0 | 0 | 0 | 0.86944 | 0.05856 | 0 | 0 | 1.5292 | 1.8925 | 0 | 7.6615 | 0 | 0 | 0 | 0 | 0 | 4.3496
5 | 29 | 21 | 0 | 0 | 0 | 0 | 0 | 0 | 0.63179 | 0.05856 | 0 | 0 | 0.52493 | 2.0584 | 0 | 0 | 0 | 0 | 0 | 0 | 0 | 3.2737
5 | 29 | 22 | 0 | 0 | 0 | 0 | 0 | 0 | 0.63179 | 0.05856 | 0 | 0 | 1.4098 | 2.7757 | 0 | 0 | 0 | 0 | 0 | 0 | 0 | 4.8759
5 | 29 | 23 | 0 | 0 | 0 | 0 | 0 | 0 | 0.86398 | 0.05856 | 0 | 0 | 1.6509 | 2.563 | 0 | 0 | 0 | 0 | 0 | 0 | 0 | 5.1364
5 | 29 | 24 | 0 | 0 | 0 | 0 | 0 | 0 | 0.88028 | 0.05856 | 0 | 0 | 1.6866 | 2.6967 | 0 | 0 | 0 | 0 | 0 | 0 | 0 | 5.3221 |  | 0 | 0 | 0 | 0 | 0 | 0 | 16.292 | 41.2702 | 0 | 0 | 13.6808 | 46.6987 | 0 | 11.5274 | 187.1429 | 0 | 0 | 39.0516 | 148.0913 | 117.9417 | 0 | 0 | 0 | 0 | 0 | 0 | 0 | 0
5 | 30 | 1 | 0 | 0 | 0 | 0 | 2.5021 | 0 | 0.62369 | 0.05856 | 0 | 0 | 0.45212 | 1.7685 | 0 | 0 | 0 | 0 | 0 | 0 | 0 | 5.405
5 | 30 | 2 | 0 | 0 | 0 | 0 | 0 | 0 | 0.62369 | 0.05856 | 0 | 0 | 0 | 0.69979 | 0 | 0 | 0 | 0 | 0 | 0 | 0 | 1.382
5 | 30 | 3 | 0 | 0 | 0 | 0 | 0 | 0 | 0.62369 | 0.05856 | 0 | 0 | 0 | 0.77592 | 0 | 0 | 0 | 0 | 0 | 0 | 0 | 1.4582
5 | 30 | 4 | 0 | 0 | 0 | 0 | 0 | 0 | 0.62369 | 0.36805 | 0 | 0 | 0 | 0.77592 | 0 | 0 | 0 | 0 | 0 | 0 | 0 | 1.7677
5 | 30 | 5 | 0 | 0 | 0 | 0 | 0 | 0 | 0.62369 | 10.4284 | 0 | 0 | 0 | 0.69979 | 0 | 0 | 0.41574 | 0 | 0 | 0.41574 | 0 | 11.7519
5 | 30 | 6 | 0 | 0 | 0 | 0 | 0 | 0 | 0.62369 | 11.6547 | 0 | 0 | 0 | 0.77592 | 0 | 0 | 2.1227 | 0 | 0 | 2.1227 | 0 | 13.0543
5 | 30 | 7 | 0 | 0 | 0 | 0 | 0 | 0 | 0.75066 | 11.6547 | 0 | 0 | 0.20329 | 3.4463 | 0 | 2.2536 | 7.0577 | 0 | 0 | 7.0577 | 0 | 16.0549
5 | 30 | 8 | 0 | 0 | 0 | 0 | 0 | 0 | 0.63999 | 0.05856 | 0 | 0 | 0.9749 | 3.5809 | 0 | 0 | 14.0164 | 0 | 0 | 5.2544 | 8.762 | 5.2544
5 | 30 | 9 | 0 | 0 | 0 | 0 | 0 | 0 | 0.63999 | 0.05856 | 0 | 0 | 0.7012 | 1.9901 | 0 | 0 | 18.6093 | 0 | 0 | 3.3898 | 15.2195 | 3.3898
5 | 30 | 10 | 0 | 0 | 0 | 0 | 0 | 0 | 0.62369 | 0.05856 | 0 | 0 | 1.5563 | 3.865 | 0 | 0 | 17.4456 | 0 | 0 | 6.1035 | 11.3421 | 6.1035
5 | 30 | 11 | 0 | 0 | 0 | 0 | 0 | 0 | 0.63179 | 0.05856 | 0 | 0 | 0.52601 | 0.69979 | 0 | 0 | 23.6945 | 0 | 0 | 1.9161 | 21.7784 | 1.9161
5 | 30 | 12 | 0 | 0 | 0 | 0 | 0.18354 | 0 | 0.62369 | 0.05856 | 0 | 0 | 0.040062 | 0.77592 | 0 | 1.6123 | 24.1982 | 0 | 0 | 1.6818 | 22.5164 | 1.6818
5 | 30 | 13 | 0 | 0 | 0 | 0 | 0.19645 | 0 | 0.75066 | 0.05856 | 0 | 0 | 0.19158 | 3.6161 | 0 | 0 | 23.0673 | 0 | 0 | 4.8133 | 18.254 | 4.8133
5 | 30 | 14 | 0 | 0 | 0 | 0 | 0 | 0 | 0.63179 | 0.05856 | 0 | 0 | 0.43882 | 0.69979 | 0 | 0 | 18.8508 | 0 | 0 | 1.829 | 17.0219 | 1.829
5 | 30 | 15 | 0 | 0 | 0 | 0 | 0 | 0 | 0.62369 | 0.05856 | 0 | 0 | 0.27878 | 0.77592 | 0 | 0 | 16.4845 | 0 | 0 | 1.7369 | 14.7475 | 1.7369
5 | 30 | 16 | 0 | 0 | 0 | 0 | 0.25095 | 0 | 0.62369 | 0.05856 | 0 | 0 | 0 | 0.77592 | 0 | 0 | 11.8187 | 0 | 0 | 1.7091 | 10.1096 | 1.7091
5 | 30 | 17 | 0 | 0 | 0 | 0 | 0.22446 | 0 | 0.63179 | 0.05856 | 0 | 0 | 0.32736 | 0.69979 | 0 | 0 | 5.8321 | 0 | 0 | 1.942 | 3.8901 | 1.942
5 | 30 | 18 | 0 | 0 | 0 | 0 | 0.98543 | 0 | 0.63179 | 0.05856 | 0 | 0 | 0.55005 | 2.9534 | 0 | 0 | 1.5428 | 0 | 0 | 1.5428 | 0 | 5.1792
5 | 30 | 19 | 0 | 0 | 0 | 0 | 0 | 0 | 0.86944 | 0.05856 | 0 | 0 | 0.63905 | 5.3377 | 0 | 0 | 0.46025 | 0 | 0 | 0.46025 | 0 | 6.9048
5 | 30 | 20 | 0 | 0 | 0 | 0 | 0.97843 | 0 | 0.86944 | 0.05856 | 0 | 0 | 1.5292 | 1.8925 | 0 | 7.6615 | 0 | 0 | 0 | 0 | 0 | 5.3281
5 | 30 | 21 | 0 | 0 | 0 | 0 | 0 | 0 | 0.63179 | 0.05856 | 0 | 0 | 0.52493 | 2.0584 | 0 | 0 | 0 | 0 | 0 | 0 | 0 | 3.2737
5 | 30 | 22 | 0 | 0 | 0 | 0 | 0 | 0 | 0.63179 | 0.05856 | 0 | 0 | 1.4098 | 2.7757 | 0 | 0 | 0 | 0 | 0 | 0 | 0 | 4.8759
5 | 30 | 23 | 0 | 0 | 0 | 0 | 0 | 0 | 0.86398 | 0.05856 | 0 | 0 | 1.6509 | 2.563 | 0 | 0 | 0 | 0 | 0 | 0 | 0 | 5.1364
5 | 30 | 24 | 0 | 0 | 0 | 0 | 0 | 0 | 0.88028 | 0.05856 | 0 | 0 | 1.6866 | 2.6967 | 0 | 0 | 0 | 0 | 0 | 0 | 0 | 5.3221 |  | 0 | 0 | 0 | 0 | 5.3213 | 0 | 16.292 | 35.277 | 0 | 0 | 13.6808 | 46.6987 | 0 | 11.5274 | 185.6168 | 0 | 0 | 41.9751 | 143.6416 | 117.2698 | 0 | 0 | 0 | 0 | 0 | 0 | 0 | 0
5 | 31 | 1 | 0 | 0 | 0 | 0 | 0 | 0 | 0.62369 | 0.05856 | 0 | 0 | 0.45212 | 1.7685 | 0 | 0 | 0 | 0 | 0 | 0 | 0 | 2.9029
5 | 31 | 2 | 0 | 0 | 0 | 0 | 0 | 0 | 0.62369 | 0.05856 | 0 | 0 | 0 | 0.69979 | 0 | 0 | 0 | 0 | 0 | 0 | 0 | 1.382
5 | 31 | 3 | 0 | 0 | 0 | 0 | 0 | 0 | 0.62369 | 1.0396 | 0 | 0 | 0 | 0.77592 | 0 | 0 | 0 | 0 | 0 | 0 | 0 | 2.4392
5 | 31 | 4 | 0 | 0 | 0 | 0 | 0 | 0 | 0.62369 | 11.1369 | 0 | 0 | 0 | 0.77592 | 0 | 0 | 0 | 0 | 0 | 0 | 0 | 12.5365
5 | 31 | 5 | 0 | 0 | 0 | 0 | 0 | 0 | 0.62369 | 11.7518 | 0 | 0 | 0 | 0.69979 | 0 | 0 | 0.24717 | 0 | 0 | 0.24717 | 0 | 13.0753
5 | 31 | 6 | 0 | 0 | 0 | 0 | 0 | 0 | 0.62369 | 11.7518 | 0 | 0 | 0 | 0.77592 | 0 | 0 | 1.7057 | 0 | 0 | 1.7057 | 0 | 13.1514
5 | 31 | 7 | 0 | 0 | 0 | 0 | 0 | 0 | 0.75066 | 11.7518 | 0 | 0 | 0.20329 | 3.4463 | 0 | 2.2536 | 3.5748 | 0 | 0 | 3.5748 | 0 | 16.152
5 | 31 | 8 | 0 | 0 | 0 | 0 | 0 | 0 | 0.63999 | 0.05856 | 0 | 0 | 0.9749 | 3.5809 | 0 | 0 | 5.374 | 0 | 0 | 5.2544 | 0.11962 | 5.2544
5 | 31 | 9 | 0 | 0 | 0 | 0 | 0 | 0 | 0.63999 | 0.05856 | 0 | 0 | 0.7012 | 1.9901 | 0 | 0 | 5.3013 | 0 | 0 | 3.3898 | 1.9115 | 3.3898
5 | 31 | 10 | 0 | 0 | 0 | 0 | 0 | 0 | 0.62369 | 0.05856 | 0 | 0 | 1.5563 | 3.865 | 0 | 0 | 6.4467 | 0 | 0 | 6.1035 | 0.34317 | 6.1035
5 | 31 | 11 | 0 | 0 | 0 | 0 | 0 | 0 | 0.63179 | 0.05856 | 0 | 0 | 0.52601 | 0.69979 | 0 | 0 | 17.6488 | 0 | 0 | 1.9161 | 15.7327 | 1.9161
5 | 31 | 12 | 0 | 0 | 0 | 0 | 0.73654 | 0 | 0.62369 | 0.05856 | 0 | 0 | 0.040062 | 0.77592 | 0 | 1.6123 | 17.9085 | 0 | 0 | 2.2348 | 15.6738 | 2.2348
5 | 31 | 13 | 0 | 0 | 0 | 0 | 0.99258 | 0 | 0.75066 | 0.05856 | 0 | 0 | 0.19158 | 3.6161 | 0 | 0 | 14.4347 | 0 | 0 | 5.6095 | 8.8253 | 5.6095
5 | 31 | 14 | 0 | 0 | 0 | 0 | 0 | 0 | 0.63179 | 0.05856 | 0 | 0 | 0.43882 | 0.69979 | 0 | 0 | 14.2978 | 0 | 0 | 1.829 | 12.4689 | 1.829
5 | 31 | 15 | 0 | 0 | 0 | 0 | 0 | 0 | 0.62369 | 0.05856 | 0 | 0 | 0.27878 | 0.77592 | 0 | 0 | 12.6374 | 0 | 0 | 1.7369 | 10.9005 | 1.7369
5 | 31 | 16 | 0 | 0 | 0 | 0 | 1.8981 | 0 | 0.62369 | 0.05856 | 0 | 0 | 0 | 0.77592 | 0 | 0 | 8.6458 | 0 | 0 | 3.3563 | 5.2895 | 3.3563
5 | 31 | 17 | 0 | 0 | 0 | 0 | 0.98899 | 0 | 0.63179 | 0.05856 | 0 | 0 | 0.32736 | 0.69979 | 0 | 0 | 4.7921 | 0 | 0 | 2.7065 | 2.0856 | 2.7065
5 | 31 | 18 | 0 | 0 | 0 | 0 | 1.8319 | 0 | 0.63179 | 0.05856 | 0 | 0 | 0.55005 | 2.9534 | 0 | 0 | 1.291 | 0 | 0 | 1.291 | 0 | 6.0257
5 | 31 | 19 | 0 | 0 | 0 | 0 | 0.40106 | 0 | 0.86944 | 0.05856 | 0 | 0 | 0.63905 | 5.3377 | 0 | 0 | 0.24846 | 0 | 0 | 0.24846 | 0 | 7.3059
5 | 31 | 20 | 0 | 0 | 0 | 0 | 1.356 | 0 | 0.86944 | 0.05856 | 0 | 0 | 1.5292 | 1.8925 | 0 | 7.6615 | 0 | 0 | 0 | 0 | 0 | 5.7057
5 | 31 | 21 | 0 | 0 | 0 | 0 | 1.0264 | 0 | 0.63179 | 0.05856 | 0 | 0 | 0.52493 | 2.0584 | 0 | 0 | 0 | 0 | 0 | 0 | 0 | 4.3001
5 | 31 | 22 | 0 | 0 | 0 | 0 | 1.8098 | 0 | 0.63179 | 0.05856 | 0 | 0 | 1.4098 | 2.7757 | 0 | 0 | 0 | 0 | 0 | 0 | 0 | 6.6857
5 | 31 | 23 | 0 | 0 | 0 | 0 | 0.80822 | 0 | 0.86398 | 0.05856 | 0 | 0 | 1.6509 | 2.563 | 0 | 0 | 0 | 0 | 0 | 0 | 0 | 5.9446
5 | 31 | 24 | 0 | 0 | 0 | 0 | 0 | 0 | 0.88028 | 0.05856 | 0 | 0 | 1.6866 | 2.6967 | 0 | 0 | 0 | 0 | 0 | 0 | 0 | 5.3221 |  | 0 | 0 | 0 | 0 | 11.8498 | 0 | 16.292 | 48.5446 | 0 | 0 | 13.6808 | 46.6987 | 0 | 11.5274 | 114.5543 | 0 | 0 | 41.2038 | 73.3505 | 137.0659 | 0 | 0 | 0 | 0 | 0 | 0 | 0 | 0
6 | 1 | 1 | 0 | 0 | 0 | 0 | 0 | 0 | 0.62369 | 0.05856 | 0 | 0 | 0.45212 | 1.7685 | 0 | 0 | 0 | 0 | 0 | 0 | 0 | 2.9029
6 | 1 | 2 | 0 | 0 | 0 | 0 | 0 | 0 | 0.62369 | 0.05856 | 0 | 0 | 0 | 0.69979 | 0 | 0 | 0 | 0 | 0 | 0 | 0 | 1.382
6 | 1 | 3 | 0 | 0 | 0 | 0 | 0 | 0 | 0.62369 | 0.05856 | 0 | 0 | 0 | 0.77592 | 0 | 0 | 0 | 0 | 0 | 0 | 0 | 1.4582
6 | 1 | 4 | 0 | 0 | 0 | 0 | 0 | 0 | 0.62369 | 0.05856 | 0 | 0 | 0 | 0.77592 | 0 | 0 | 0 | 0 | 0 | 0 | 0 | 1.4582
6 | 1 | 5 | 0 | 0 | 0 | 0 | 0 | 0 | 0.62369 | 8.7886 | 0 | 0 | 0 | 0.69979 | 0 | 0 | 0.33323 | 0 | 0 | 0.33323 | 0 | 10.1121
6 | 1 | 6 | 0 | 0 | 0 | 0 | 0 | 0 | 0.62369 | 11.6612 | 0 | 0 | 0 | 0.77592 | 0 | 0 | 1.9064 | 0 | 0 | 1.9064 | 0 | 13.0609
6 | 1 | 7 | 0 | 0 | 0 | 0 | 0 | 0 | 0.75066 | 11.6612 | 0 | 0 | 0.20329 | 3.4463 | 0 | 2.2536 | 7.103 | 0 | 0 | 7.103 | 0 | 16.0615
6 | 1 | 8 | 0 | 0 | 0 | 0 | 0.17443 | 0 | 0.63999 | 0.05856 | 0 | 0 | 0.9749 | 3.5809 | 0 | 0 | 12.9915 | 0 | 0 | 5.4288 | 7.5627 | 5.4288
6 | 1 | 9 | 0 | 0 | 0 | 0 | 0.3522 | 0 | 0.63999 | 0.05856 | 0 | 0 | 0.7012 | 1.9901 | 0 | 0 | 17.2432 | 0 | 0 | 3.742 | 13.5012 | 3.742
6 | 1 | 10 | 0 | 0 | 0 | 0 | 0 | 0 | 0.62369 | 0.05856 | 0 | 0 | 1.5563 | 3.865 | 0 | 0 | 20.1853 | 0 | 0 | 6.1035 | 14.0818 | 6.1035
6 | 1 | 11 | 0 | 0 | 0 | 0 | 0 | 0 | 0.63179 | 0.05856 | 0 | 0 | 0.52601 | 0.69979 | 0 | 0 | 21.9144 | 0 | 0 | 1.9161 | 19.9983 | 1.9161
6 | 1 | 12 | 0 | 0 | 0 | 0 | 2.4172 | 0 | 0.62369 | 0.05856 | 0 | 0 | 0.040062 | 0.77592 | 0 | 1.6123 | 22.3433 | 0 | 0 | 3.9155 | 18.4279 | 3.9155
6 | 1 | 13 | 0 | 0 | 0 | 0 | 2.027 | 0 | 0.75066 | 0.05856 | 0 | 0 | 0.19158 | 3.6161 | 0 | 0 | 21.4234 | 0 | 0 | 6.6438 | 14.7796 | 6.6438
6 | 1 | 14 | 0 | 0 | 0 | 0 | 0 | 0 | 0.63179 | 0.05856 | 0 | 0 | 0.43882 | 0.69979 | 0 | 0 | 19.3735 | 0 | 0 | 1.829 | 17.5445 | 1.829
6 | 1 | 15 | 0 | 0 | 0 | 0 | 0 | 0 | 0.62369 | 0.05856 | 0 | 0 | 0.27878 | 0.77592 | 0 | 0 | 16.2072 | 0 | 0 | 1.7369 | 14.4703 | 1.7369
6 | 1 | 16 | 0 | 0 | 0 | 0 | 4.3223 | 0 | 0.62369 | 0.05856 | 0 | 0 | 0 | 0.77592 | 0 | 0 | 11.7204 | 0 | 0 | 5.7805 | 5.9399 | 5.7805
6 | 1 | 17 | 0 | 0 | 0 | 0 | 2.0682 | 0 | 0.63179 | 0.05856 | 0 | 0 | 0.32736 | 0.69979 | 0 | 0 | 6.2161 | 0 | 0 | 3.7857 | 2.4304 | 3.7857
6 | 1 | 18 | 0 | 0 | 0 | 0 | 3.7337 | 0 | 0.63179 | 0.05856 | 0 | 0 | 0.55005 | 2.9534 | 0 | 0 | 1.4461 | 0 | 0 | 1.4461 | 0 | 7.9275
6 | 1 | 19 | 0 | 0 | 0 | 0 | 1.1539 | 0 | 0.86944 | 0.05856 | 0 | 0 | 0.63905 | 5.3377 | 0 | 0 | 0.45525 | 0 | 0 | 0.45525 | 0 | 8.0587
6 | 1 | 20 | 0 | 0 | 0 | 0 | 2.3555 | 0 | 0.86944 | 0.05856 | 0 | 0 | 1.5292 | 1.8925 | 0 | 7.6615 | 0 | 0 | 0 | 0 | 0 | 6.7052
6 | 1 | 21 | 0 | 0 | 0 | 0 | 1.5892 | 0 | 0.63179 | 0.05856 | 0 | 0 | 0.52493 | 2.0584 | 0 | 0 | 0 | 0 | 0 | 0 | 0 | 4.8629
6 | 1 | 22 | 0 | 0 | 0 | 0 | 2.1124 | 0 | 0.63179 | 0.05856 | 0 | 0 | 1.4098 | 2.7757 | 0 | 0 | 0 | 0 | 0 | 0 | 0 | 6.9883
6 | 1 | 23 | 0 | 0 | 0 | 0 | 1.934 | 0 | 0.86398 | 0.05856 | 0 | 0 | 1.6509 | 2.563 | 0 | 0 | 0 | 0 | 0 | 0 | 0 | 7.0703
6 | 1 | 24 | 0 | 0 | 0 | 0 | 0 | 0 | 0.88028 | 0.05856 | 0 | 0 | 1.6866 | 2.6967 | 0 | 0 | 0 | 0 | 0 | 0 | 0 | 5.3221 |  | 0 | 0 | 0 | 0 | 24.2401 | 0 | 16.292 | 33.3408 | 0 | 0 | 13.6808 | 46.6987 | 0 | 11.5274 | 180.8624 | 0 | 0 | 52.1257 | 128.7367 | 134.2524 | 0 | 0 | 0 | 0 | 0 | 0 | 0 | 0
6 | 2 | 1 | 0 | 0 | 0 | 0 | 0 | 0 | 0.62369 | 0.05856 | 0 | 0 | 0.45212 | 1.7685 | 0 | 0 | 0 | 0 | 0 | 0 | 0 | 2.9029
6 | 2 | 2 | 0 | 0 | 0 | 0 | 0 | 0 | 0.62369 | 0.05856 | 0 | 0 | 0 | 0.69979 | 0 | 0 | 0 | 0 | 0 | 0 | 0 | 1.382
6 | 2 | 3 | 0 | 0 | 0 | 0 | 0 | 0 | 0.62369 | 0.05856 | 0 | 0 | 0 | 0.77592 | 0 | 0 | 0 | 0 | 0 | 0 | 0 | 1.4582
6 | 2 | 4 | 0 | 0 | 0 | 0 | 0 | 0 | 0.62369 | 2.9245 | 0 | 0 | 0 | 0.77592 | 0 | 0 | 0 | 0 | 0 | 0 | 0 | 4.3241
6 | 2 | 5 | 0 | 0 | 0 | 0 | 0 | 0 | 0.62369 | 11.5394 | 0 | 0 | 0 | 0.69979 | 0 | 0 | 0.33258 | 0 | 0 | 0.33258 | 0 | 12.8628
6 | 2 | 6 | 0 | 0 | 0 | 0 | 0 | 0 | 0.62369 | 11.5394 | 0 | 0 | 0 | 0.77592 | 0 | 0 | 1.8055 | 0 | 0 | 1.8055 | 0 | 12.939
6 | 2 | 7 | 0 | 0 | 0 | 0 | 0 | 0 | 0.75066 | 11.5394 | 0 | 0 | 0.20329 | 3.4463 | 0 | 2.2536 | 6.8329 | 0 | 0 | 6.8329 | 0 | 15.9396
6 | 2 | 8 | 0 | 0 | 0 | 0 | 0.20097 | 0 | 0.63999 | 0.05856 | 0 | 0 | 0.9749 | 3.5809 | 0 | 0 | 12.4955 | 0 | 0 | 5.4554 | 7.0402 | 5.4554
6 | 2 | 9 | 0 | 0 | 0 | 0 | 0.58241 | 0 | 0.63999 | 0.05856 | 0 | 0 | 0.7012 | 1.9901 | 0 | 0 | 16.6913 | 0 | 0 | 3.9722 | 12.7191 | 3.9722
6 | 2 | 10 | 0 | 0 | 0 | 0 | 0 | 0 | 0.62369 | 0.05856 | 0 | 0 | 1.5563 | 3.865 | 0 | 0 | 19.4056 | 0 | 0 | 6.1035 | 13.3022 | 6.1035
6 | 2 | 11 | 0 | 0 | 0 | 0 | 0 | 0 | 0.63179 | 0.05856 | 0 | 0 | 0.52601 | 0.69979 | 0 | 0 | 21.1121 | 0 | 0 | 1.9161 | 19.196 | 1.9161
6 | 2 | 12 | 0 | 0 | 0 | 0 | 2.6497 | 0 | 0.62369 | 0.05856 | 0 | 0 | 0.040062 | 0.77592 | 0 | 1.6123 | 21.5229 | 0 | 0 | 4.148 | 17.375 | 4.148
6 | 2 | 13 | 0 | 0 | 0 | 0 | 2.0513 | 0 | 0.75066 | 0.05856 | 0 | 0 | 0.19158 | 3.6161 | 0 | 0 | 20.6455 | 0 | 0 | 6.6682 | 13.9772 | 6.6682
6 | 2 | 14 | 0 | 0 | 0 | 0 | 0 | 0 | 0.63179 | 0.05856 | 0 | 0 | 0.43882 | 0.69979 | 0 | 0 | 18.666 | 0 | 0 | 1.829 | 16.837 | 1.829
6 | 2 | 15 | 0 | 0 | 0 | 0 | 0 | 0 | 0.62369 | 0.05856 | 0 | 0 | 0.27878 | 0.77592 | 0 | 0 | 15.6771 | 0 | 0 | 1.7369 | 13.9401 | 1.7369
6 | 2 | 16 | 0 | 0 | 0 | 0 | 4.3243 | 0 | 0.62369 | 0.05856 | 0 | 0 | 0 | 0.77592 | 0 | 0 | 9.7774 | 0 | 0 | 5.7825 | 3.9949 | 5.7825
6 | 2 | 17 | 0 | 0 | 0 | 0 | 2.0662 | 0 | 0.63179 | 0.05856 | 0 | 0 | 0.32736 | 0.69979 | 0 | 0 | 3.6175 | 0 | 0 | 3.6175 | 0 | 3.7837
6 | 2 | 18 | 0 | 0 | 0 | 0 | 3.3499 | 0 | 0.63179 | 0.05856 | 0 | 0 | 0.55005 | 2.9534 | 0 | 0 | 1.4329 | 0 | 0 | 1.4329 | 0 | 7.5437
6 | 2 | 19 | 0 | 0 | 0 | 0 | 1.0863 | 0 | 0.86944 | 0.05856 | 0 | 0 | 0.63905 | 5.3377 | 0 | 0 | 0.23943 | 0 | 0 | 0.23943 | 0 | 7.9911
6 | 2 | 20 | 0 | 0 | 0 | 0 | 2.2612 | 0 | 0.86944 | 0.05856 | 0 | 0 | 1.5292 | 1.8925 | 0 | 7.6615 | 0 | 0 | 0 | 0 | 0 | 6.6108
6 | 2 | 21 | 0 | 0 | 0 | 0 | 1.6488 | 0 | 0.63179 | 0.05856 | 0 | 0 | 0.52493 | 2.0584 | 0 | 0 | 0 | 0 | 0 | 0 | 0 | 4.9224
6 | 2 | 22 | 0 | 0 | 0 | 0 | 2.1618 | 0 | 0.63179 | 0.05856 | 0 | 0 | 1.4098 | 2.7757 | 0 | 0 | 0 | 0 | 0 | 0 | 0 | 7.0377
6 | 2 | 23 | 0 | 0 | 0 | 0 | 1.9412 | 0 | 0.86398 | 0.05856 | 0 | 0 | 1.6509 | 2.563 | 0 | 0 | 0 | 0 | 0 | 0 | 0 | 7.0776
6 | 2 | 24 | 0 | 0 | 0 | 0 | 0.85509 | 0 | 0.88028 | 0.05856 | 0 | 0 | 1.6866 | 2.6967 | 0 | 0 | 0 | 0 | 0 | 0 | 0 | 6.1772 |  | 0 | 0 | 0 | 0 | 25.1792 | 0 | 16.292 | 38.7138 | 0 | 0 | 13.6808 | 46.6987 | 0 | 11.5274 | 170.2543 | 0 | 0 | 51.8726 | 118.3816 | 140.5645 | 0 | 0 | 0 | 0 | 0 | 0 | 0 | 0
6 | 3 | 1 | 0 | 0 | 0 | 0 | 0 | 0 | 0.62369 | 0.05856 | 0 | 0 | 0 | 1.7685 | 0 | 0 | 0 | 0 | 0 | 0 | 0 | 2.4508
6 | 3 | 2 | 0 | 0 | 0 | 0 | 0 | 0 | 0.62369 | 0.05856 | 0 | 0 | 0 | 0.69979 | 0 | 0 | 0 | 0 | 0 | 0 | 0 | 1.382
6 | 3 | 3 | 0 | 0 | 0 | 0 | 0 | 0 | 0.62369 | 0.05856 | 0 | 0 | 0 | 0.77592 | 0 | 0 | 0 | 0 | 0 | 0 | 0 | 1.4582
6 | 3 | 4 | 0 | 0 | 0 | 0 | 0 | 0 | 0.62369 | 8.1796 | 0 | 0 | 0 | 0.77592 | 0 | 0 | 0 | 0 | 0 | 0 | 0 | 9.5792
6 | 3 | 5 | 0 | 0 | 0 | 0 | 0 | 0 | 0.62369 | 11.2347 | 0 | 0 | 0 | 0.69979 | 0 | 0 | 0.2459 | 0 | 0 | 0.2459 | 0 | 12.5582
6 | 3 | 6 | 0 | 0 | 0 | 0 | 0 | 0 | 0.62369 | 11.2347 | 0 | 0 | 0 | 0.77592 | 0 | 0 | 1.5196 | 0 | 0 | 1.5196 | 0 | 12.6343
6 | 3 | 7 | 0 | 0 | 0 | 0 | 0 | 0 | 0.62369 | 11.2347 | 0 | 0 | 0 | 0.77592 | 0 | 0 | 2.8177 | 0 | 0 | 2.8177 | 0 | 12.6343
6 | 3 | 8 | 0 | 0 | 0 | 0 | 0 | 0 | 0.63999 | 0.05856 | 0 | 0 | 0.28584 | 2.7074 | 0 | 0 | 4.0188 | 0 | 0 | 3.6918 | 0.32704 | 3.6918
6 | 3 | 9 | 0 | 0 | 0 | 0 | 1.8107 | 0 | 0.76696 | 0.05856 | 0 | 0 | 1.1474 | 3.6132 | 0 | 1.5783 | 5.0353 | 0 | 0 | 5.0353 | 0 | 7.3968
6 | 3 | 10 | 0 | 0 | 0 | 0 | 2.2818 | 0 | 0.63179 | 0.05856 | 0 | 0 | 2.0252 | 3.1935 | 0 | 0 | 8.0483 | 0 | 0 | 8.0483 | 0 | 8.1909
6 | 3 | 11 | 0 | 0 | 0 | 0 | 3.3527 | 0 | 0.63999 | 0.05856 | 0 | 0 | 1.8526 | 3.0588 | 0 | 0 | 14.4607 | 0 | 0 | 8.9627 | 5.4981 | 8.9627
6 | 3 | 12 | 0 | 0 | 0 | 0 | 2.7656 | 0 | 0.63179 | 0.05856 | 0 | 0 | 1.5682 | 3.0812 | 0 | 1.6123 | 16.0174 | 0 | 0 | 8.1053 | 7.9121 | 8.1053
6 | 3 | 13 | 0 | 0 | 0 | 0 | 1.6289 | 0 | 0.75066 | 0.05856 | 0 | 0 | 1.342 | 3.6161 | 0 | 0 | 16.5764 | 0 | 0 | 7.3961 | 9.1803 | 7.3961
6 | 3 | 14 | 0 | 0 | 0 | 0 | 0 | 0 | 0.63179 | 0.05856 | 0 | 0 | 0.84072 | 0.69979 | 0 | 0 | 16.0272 | 0 | 0 | 2.2309 | 13.7964 | 2.2309
6 | 3 | 15 | 0 | 0 | 0 | 0 | 0 | 0 | 0.62369 | 0.05856 | 0 | 0 | 0 | 0.77592 | 0 | 0 | 8.1677 | 0 | 0 | 1.4582 | 6.7096 | 1.4582
6 | 3 | 16 | 0 | 0 | 0 | 0 | 4.785 | 0 | 0.62369 | 0.05856 | 0 | 0 | 0 | 0.77592 | 0 | 0 | 5.007 | 0 | 0 | 5.007 | 0 | 6.2432
6 | 3 | 17 | 0 | 0 | 0 | 0 | 3 | 0 | 0.63999 | 0.05856 | 0 | 0 | 0.71995 | 5.3221 | 0 | 0 | 2.5133 | 0 | 0 | 2.5133 | 0 | 9.7406
6 | 3 | 18 | 0 | 0 | 0 | 0 | 2.4734 | 0 | 0.86944 | 0.05856 | 0 | 0 | 1.2806 | 5.0625 | 0 | 0 | 1.2083 | 0 | 0 | 1.2083 | 0 | 9.7446
6 | 3 | 19 | 0 | 0 | 0 | 0 | 1.0774 | 0 | 0.86944 | 0.05856 | 0 | 0 | 1.4712 | 4.3686 | 0 | 7.6615 | 0.16144 | 0 | 0 | 0.16144 | 0 | 7.8452
6 | 3 | 20 | 0 | 0 | 0 | 0 | 3.0704 | 0 | 0.62369 | 0.05856 | 0 | 0 | 0.25912 | 2.0067 | 0 | 0 | 0 | 0 | 0 | 0 | 0 | 6.0184
6 | 3 | 21 | 0 | 0 | 0 | 0 | 2.4375 | 0 | 0.63179 | 0.05856 | 0 | 0 | 1.3193 | 2.1374 | 0 | 0 | 0 | 0 | 0 | 0 | 0 | 6.5846
6 | 3 | 22 | 0 | 0 | 0 | 0 | 2.1817 | 0 | 0.86398 | 0.05856 | 0 | 0 | 1.5393 | 3.3818 | 0 | 0 | 0 | 0 | 0 | 0 | 0 | 8.0253
6 | 3 | 23 | 0 | 0 | 0 | 0 | 0.87795 | 0 | 0.87208 | 0.05856 | 0 | 0 | 1.6509 | 2.9368 | 0 | 0 | 0 | 0 | 0 | 0 | 0 | 6.3962
6 | 3 | 24 | 0 | 0 | 0 | 0 | 0.84632 | 0 | 0.74793 | 0.05856 | 0 | 0 | 1.3374 | 1.7685 | 0 | 0 | 0 | 0 | 0 | 0 | 0 | 4.7587 |  | 0 | 0 | 0 | 0 | 32.5894 | 0 | 16.4245 | 43.0548 | 0 | 0 | 18.6398 | 54.778 | 0 | 10.8521 | 101.8254 | 0 | 0 | 58.402 | 43.4234 | 165.4865 | 0 | 0 | 0 | 0 | 0 | 0 | 0 | 0
6 | 4 | 1 | 0 | 0 | 0 | 0 | 0 | 0 | 0.62369 | 0.05856 | 0 | 0 | 0 | 1.7685 | 0 | 0 | 0 | 0 | 0 | 0 | 0 | 2.4508
6 | 4 | 2 | 0 | 0 | 0 | 0 | 0 | 0 | 0.62369 | 0.05856 | 0 | 0 | 0 | 0.69979 | 0 | 0 | 0 | 0 | 0 | 0 | 0 | 1.382
6 | 4 | 3 | 0 | 0 | 0 | 0 | 0 | 0 | 0.62369 | 1.9618 | 0 | 0 | 0 | 0.77592 | 0 | 0 | 0 | 0 | 0 | 0 | 0 | 3.3614
6 | 4 | 4 | 0 | 0 | 0 | 0 | 0 | 0 | 0.62369 | 11.177 | 0 | 0 | 0 | 0.77592 | 0 | 0 | 0 | 0 | 0 | 0 | 0 | 12.5766
6 | 4 | 5 | 0 | 0 | 0 | 0 | 0 | 0 | 0.62369 | 11.177 | 0 | 0 | 0 | 0.69979 | 0 | 0 | 0.33114 | 0 | 0 | 0.33114 | 0 | 12.5005
6 | 4 | 6 | 0 | 0 | 0 | 0 | 0 | 0 | 0.62369 | 11.177 | 0 | 0 | 0 | 0.77592 | 0 | 0 | 1.793 | 0 | 0 | 1.793 | 0 | 12.5766
6 | 4 | 7 | 0 | 0 | 0 | 0 | 0 | 0 | 0.62369 | 11.177 | 0 | 0 | 0 | 0.77592 | 0 | 0 | 3.7698 | 0 | 0 | 3.7698 | 0 | 12.5766
6 | 4 | 8 | 0 | 0 | 0 | 0 | 0 | 0 | 0.63999 | 0.05856 | 0 | 0 | 0.28584 | 2.7074 | 0 | 0 | 10.2868 | 0 | 0 | 3.6918 | 6.595 | 3.6918
6 | 4 | 9 | 0 | 0 | 0 | 0 | 2.1207 | 0 | 0.76696 | 0.05856 | 0 | 0 | 1.1474 | 3.6132 | 0 | 1.5783 | 16.3057 | 0 | 0 | 7.7068 | 8.5989 | 7.7068
6 | 4 | 10 | 0 | 0 | 0 | 0 | 3.397 | 0 | 0.63179 | 0.05856 | 0 | 0 | 2.0252 | 3.1935 | 0 | 0 | 19.0802 | 0 | 0 | 9.3061 | 9.7741 | 9.3061
6 | 4 | 11 | 0 | 0 | 0 | 0 | 4.1343 | 0 | 0.63999 | 0.05856 | 0 | 0 | 1.8526 | 3.0588 | 0 | 0 | 20.6415 | 0 | 0 | 9.7442 | 10.8973 | 9.7442
6 | 4 | 12 | 0 | 0 | 0 | 0 | 3.0066 | 0 | 0.63179 | 0.05856 | 0 | 0 | 1.5682 | 3.0812 | 0 | 1.6123 | 20.956 | 0 | 0 | 8.3464 | 12.6096 | 8.3464
6 | 4 | 13 | 0 | 0 | 0 | 0 | 1.9795 | 0 | 0.75066 | 0.05856 | 0 | 0 | 1.342 | 3.6161 | 0 | 0 | 20.1424 | 0 | 0 | 7.7467 | 12.3957 | 7.7467
6 | 4 | 14 | 0 | 0 | 0 | 0 | 0 | 0 | 0.63179 | 0.05856 | 0 | 0 | 0.84072 | 0.69979 | 0 | 0 | 18.1938 | 0 | 0 | 2.2309 | 15.963 | 2.2309
6 | 4 | 15 | 0 | 0 | 0 | 0 | 0 | 0 | 0.62369 | 0.05856 | 0 | 0 | 0 | 0.77592 | 0 | 0 | 12.523 | 0 | 0 | 1.4582 | 11.0648 | 1.4582
6 | 4 | 16 | 0 | 0 | 0 | 0 | 4.9666 | 0 | 0.62369 | 0.05856 | 0 | 0 | 0 | 0.77592 | 0 | 0 | 7.398 | 0 | 0 | 6.4247 | 0.97327 | 6.4247
6 | 4 | 17 | 0 | 0 | 0 | 0 | 3.0358 | 0 | 0.63999 | 0.05856 | 0 | 0 | 0.71995 | 5.3221 | 0 | 0 | 4.7526 | 0 | 0 | 4.7526 | 0 | 9.7765
6 | 4 | 18 | 0 | 0 | 0 | 0 | 2.5658 | 0 | 0.86944 | 0.05856 | 0 | 0 | 1.2806 | 5.0625 | 0 | 0 | 1.7041 | 0 | 0 | 1.7041 | 0 | 9.837
6 | 4 | 19 | 0 | 0 | 0 | 0 | 1.149 | 0 | 0.86944 | 0.05856 | 0 | 0 | 1.4712 | 4.3686 | 0 | 7.6615 | 0.24119 | 0 | 0 | 0.24119 | 0 | 7.9169
6 | 4 | 20 | 0 | 0 | 0 | 0 | 3.1852 | 0 | 0.62369 | 0.05856 | 0 | 0 | 0.25912 | 2.0067 | 0 | 0 | 0 | 0 | 0 | 0 | 0 | 6.1333
6 | 4 | 21 | 0 | 0 | 0 | 0 | 2.3955 | 0 | 0.63179 | 0.05856 | 0 | 0 | 1.3193 | 2.1374 | 0 | 0 | 0 | 0 | 0 | 0 | 0 | 6.5426
6 | 4 | 22 | 0 | 0 | 0 | 0 | 2.1166 | 0 | 0.86398 | 0.05856 | 0 | 0 | 1.5393 | 3.3818 | 0 | 0 | 0 | 0 | 0 | 0 | 0 | 7.9602
6 | 4 | 23 | 0 | 0 | 0 | 0 | 0.85975 | 0 | 0.87208 | 0.05856 | 0 | 0 | 1.6509 | 2.9368 | 0 | 0 | 0 | 0 | 0 | 0 | 0 | 6.378
6 | 4 | 24 | 0 | 0 | 0 | 0 | 0 | 0 | 0.74793 | 0.05856 | 0 | 0 | 1.3374 | 1.7685 | 0 | 0 | 0 | 0 | 0 | 0 | 0 | 3.9124 |  | 0 | 0 | 0 | 0 | 34.9124 | 0 | 16.4245 | 47.7825 | 0 | 0 | 18.6398 | 54.778 | 0 | 10.8521 | 158.1193 | 0 | 0 | 69.2476 | 88.8717 | 172.5371 | 0 | 0 | 0 | 0 | 0 | 0 | 0 | 0
6 | 5 | 1 | 0 | 0 | 0 | 0 | 0 | 0 | 0.62369 | 0.05856 | 0 | 0 | 0.45212 | 1.7685 | 0 | 0 | 0 | 0 | 0 | 0 | 0 | 2.9029
6 | 5 | 2 | 0 | 0 | 0 | 0 | 0 | 0 | 0.62369 | 0.05856 | 0 | 0 | 0 | 0.69979 | 0 | 0 | 0 | 0 | 0 | 0 | 0 | 1.382
6 | 5 | 3 | 0 | 0 | 0 | 0 | 0 | 0 | 0.62369 | 0.05856 | 0 | 0 | 0 | 0.77592 | 0 | 0 | 0 | 0 | 0 | 0 | 0 | 1.4582
6 | 5 | 4 | 0 | 0 | 0 | 0 | 0 | 0 | 0.62369 | 1.1857 | 0 | 0 | 0 | 0.77592 | 0 | 0 | 0 | 0 | 0 | 0 | 0 | 2.5854
6 | 5 | 5 | 0 | 0 | 0 | 0 | 0 | 0 | 0.62369 | 11.1276 | 0 | 0 | 0 | 0.69979 | 0 | 0 | 0.24599 | 0 | 0 | 0.24599 | 0 | 12.4511
6 | 5 | 6 | 0 | 0 | 0 | 0 | 0 | 0 | 0.62369 | 11.1276 | 0 | 0 | 0 | 0.77592 | 0 | 0 | 1.511 | 0 | 0 | 1.511 | 0 | 12.5272
6 | 5 | 7 | 0 | 0 | 0 | 0 | 0 | 0 | 0.75066 | 11.1276 | 0 | 0 | 0.20329 | 3.4463 | 0 | 2.2536 | 2.8943 | 0 | 0 | 2.8943 | 0 | 15.5278
6 | 5 | 8 | 0 | 0 | 0 | 0 | 0.19204 | 0 | 0.63999 | 0.05856 | 0 | 0 | 0.9749 | 3.5809 | 0 | 0 | 5.6455 | 0 | 0 | 5.4464 | 0.1991 | 5.4464
6 | 5 | 9 | 0 | 0 | 0 | 0 | 0.34428 | 0 | 0.63999 | 0.05856 | 0 | 0 | 0.7012 | 1.9901 | 0 | 0 | 10.8667 | 0 | 0 | 3.7341 | 7.1327 | 3.7341
6 | 5 | 10 | 0 | 0 | 0 | 0 | 0 | 0 | 0.62369 | 0.05856 | 0 | 0 | 1.5563 | 3.865 | 0 | 0 | 10.2775 | 0 | 0 | 6.1035 | 4.174 | 6.1035
6 | 5 | 11 | 0 | 0 | 0 | 0 | 0 | 0 | 0.63179 | 0.05856 | 0 | 0 | 0.52601 | 0.69979 | 0 | 0 | 15.9533 | 0 | 0 | 1.9161 | 14.0371 | 1.9161
6 | 5 | 12 | 0 | 0 | 0 | 0 | 2.1385 | 0 | 0.62369 | 0.05856 | 0 | 0 | 0.040062 | 0.77592 | 0 | 1.6123 | 18.5394 | 0 | 0 | 3.6367 | 14.9026 | 3.6367
6 | 5 | 13 | 0 | 0 | 0 | 0 | 1.688 | 0 | 0.75066 | 0.05856 | 0 | 0 | 0.19158 | 3.6161 | 0 | 0 | 17.9986 | 0 | 0 | 6.3049 | 11.6937 | 6.3049
6 | 5 | 14 | 0 | 0 | 0 | 0 | 0 | 0 | 0.63179 | 0.05856 | 0 | 0 | 0.43882 | 0.69979 | 0 | 0 | 12.3518 | 0 | 0 | 1.829 | 10.5229 | 1.829
6 | 5 | 15 | 0 | 0 | 0 | 0 | 0 | 0 | 0.62369 | 0.05856 | 0 | 0 | 0.27878 | 0.77592 | 0 | 0 | 4.8845 | 0 | 0 | 1.7369 | 3.1476 | 1.7369
6 | 5 | 16 | 0 | 0 | 0 | 0 | 1.948 | 0 | 0.62369 | 0.05856 | 0 | 0 | 0 | 0.77592 | 0 | 0 | 3.8995 | 0 | 0 | 3.4062 | 0.49331 | 3.4062
6 | 5 | 17 | 0 | 0 | 0 | 0 | 1.0678 | 0 | 0.63179 | 0.05856 | 0 | 0 | 0.32736 | 0.69979 | 0 | 0 | 2.6372 | 0 | 0 | 2.6372 | 0 | 2.7853
6 | 5 | 18 | 0 | 0 | 0 | 0 | 2.0261 | 0 | 0.63179 | 0.05856 | 0 | 0 | 0.55005 | 2.9534 | 0 | 0 | 1.3072 | 0 | 0 | 1.3072 | 0 | 6.2199
6 | 5 | 19 | 0 | 0 | 0 | 0 | 0.54232 | 0 | 0.86944 | 0.05856 | 0 | 0 | 0.63905 | 5.3377 | 0 | 0 | 0.16308 | 0 | 0 | 0.16308 | 0 | 7.4471
6 | 5 | 20 | 0 | 0 | 0 | 0 | 1.55 | 0 | 0.86944 | 0.05856 | 0 | 0 | 1.5292 | 1.8925 | 0 | 7.6615 | 0 | 0 | 0 | 0 | 0 | 5.8996
6 | 5 | 21 | 0 | 0 | 0 | 0 | 1.135 | 0 | 0.63179 | 0.05856 | 0 | 0 | 0.52493 | 2.0584 | 0 | 0 | 0 | 0 | 0 | 0 | 0 | 4.4087
6 | 5 | 22 | 0 | 0 | 0 | 0 | 1.8563 | 0 | 0.63179 | 0.05856 | 0 | 0 | 1.4098 | 2.7757 | 0 | 0 | 0 | 0 | 0 | 0 | 0 | 6.7321
6 | 5 | 23 | 0 | 0 | 0 | 0 | 0.99619 | 0 | 0.86398 | 0.05856 | 0 | 0 | 1.6509 | 2.563 | 0 | 0 | 0 | 0 | 0 | 0 | 0 | 6.1326
6 | 5 | 24 | 0 | 0 | 0 | 0 | 0 | 0 | 0.88028 | 0.05856 | 0 | 0 | 1.6866 | 2.6967 | 0 | 0 | 0 | 0 | 0 | 0 | 0 | 5.3221 |  | 0 | 0 | 0 | 0 | 15.4846 | 0 | 16.292 | 35.7398 | 0 | 0 | 13.6808 | 46.6987 | 0 | 11.5274 | 109.1756 | 0 | 0 | 42.8727 | 66.303 | 127.8959 | 0 | 0 | 0 | 0 | 0 | 0 | 0 | 0
6 | 6 | 1 | 0 | 0 | 0 | 0 | 0 | 0 | 0.62369 | 0.05856 | 0 | 0 | 0.45212 | 1.7685 | 0 | 0 | 0 | 0 | 0 | 0 | 0 | 2.9029
6 | 6 | 2 | 0 | 0 | 0 | 0 | 0 | 0 | 0.62369 | 0.05856 | 0 | 0 | 0 | 0.69979 | 0 | 0 | 0 | 0 | 0 | 0 | 0 | 1.382
6 | 6 | 3 | 0 | 0 | 0 | 0 | 0 | 0 | 0.62369 | 0.05856 | 0 | 0 | 0 | 0.77592 | 0 | 0 | 0 | 0 | 0 | 0 | 0 | 1.4582
6 | 6 | 4 | 0 | 0 | 0 | 0 | 0 | 0 | 0.62369 | 0.05856 | 0 | 0 | 0 | 0.77592 | 0 | 0 | 0 | 0 | 0 | 0 | 0 | 1.4582
6 | 6 | 5 | 0 | 0 | 0 | 0 | 0 | 0 | 0.62369 | 7.7987 | 0 | 0 | 0 | 0.69979 | 0 | 0 | 0.24737 | 0 | 0 | 0.24737 | 0 | 9.1222
6 | 6 | 6 | 0 | 0 | 0 | 0 | 0 | 0 | 0.62369 | 11.2874 | 0 | 0 | 0 | 0.77592 | 0 | 0 | 1.2596 | 0 | 0 | 1.2596 | 0 | 12.687
6 | 6 | 7 | 0 | 0 | 0 | 0 | 0 | 0 | 0.75066 | 11.2874 | 0 | 0 | 0.20329 | 3.4463 | 0 | 2.2536 | 2.4386 | 0 | 0 | 2.4386 | 0 | 15.6876
6 | 6 | 8 | 0 | 0 | 0 | 0 | 0 | 0 | 0.63999 | 0.05856 | 0 | 0 | 0.9749 | 3.5809 | 0 | 0 | 3.3352 | 0 | 0 | 3.3352 | 0 | 5.2544
6 | 6 | 9 | 0 | 0 | 0 | 0 | 0.20897 | 0 | 0.63999 | 0.05856 | 0 | 0 | 0.7012 | 1.9901 | 0 | 0 | 4.2093 | 0 | 0 | 3.5988 | 0.61051 | 3.5988
6 | 6 | 10 | 0 | 0 | 0 | 0 | 0 | 0 | 0.62369 | 0.05856 | 0 | 0 | 1.5563 | 3.865 | 0 | 0 | 5.9261 | 0 | 0 | 5.9261 | 0 | 6.1035
6 | 6 | 11 | 0 | 0 | 0 | 0 | 0 | 0 | 0.63179 | 0.05856 | 0 | 0 | 0.52601 | 0.69979 | 0 | 0 | 9.7274 | 0 | 0 | 1.9161 | 7.8112 | 1.9161
6 | 6 | 12 | 0 | 0 | 0 | 0 | 0.73585 | 0 | 0.62369 | 0.05856 | 0 | 0 | 0.040062 | 0.77592 | 0 | 1.6123 | 5.3149 | 0 | 0 | 2.2341 | 3.0808 | 2.2341
6 | 6 | 13 | 0 | 0 | 0 | 0 | 0.60689 | 0 | 0.75066 | 0.05856 | 0 | 0 | 0.19158 | 3.6161 | 0 | 0 | 5.5465 | 0 | 0 | 5.2238 | 0.32272 | 5.2238
6 | 6 | 14 | 0 | 0 | 0 | 0 | 0 | 0 | 0.63179 | 0.05856 | 0 | 0 | 0.43882 | 0.69979 | 0 | 0 | 3.8504 | 0 | 0 | 1.829 | 2.0214 | 1.829
6 | 6 | 15 | 0 | 0 | 0 | 0 | 0 | 0 | 0.62369 | 0.05856 | 0 | 0 | 0.27878 | 0.77592 | 0 | 0 | 3.3388 | 0 | 0 | 1.7369 | 1.6019 | 1.7369
6 | 6 | 16 | 0 | 0 | 0 | 0 | 0.39521 | 0 | 0.62369 | 0.05856 | 0 | 0 | 0 | 0.77592 | 0 | 0 | 1.9358 | 0 | 0 | 1.8534 | 0.082386 | 1.8534
6 | 6 | 17 | 0 | 0 | 0 | 0 | 0.21643 | 0 | 0.63179 | 0.05856 | 0 | 0 | 0.32736 | 0.69979 | 0 | 0 | 1.2833 | 0 | 0 | 1.2833 | 0 | 1.9339
6 | 6 | 18 | 0 | 0 | 0 | 0 | 0.81991 | 0 | 0.63179 | 0.05856 | 0 | 0 | 0.55005 | 2.9534 | 0 | 0 | 0.83112 | 0 | 0 | 0.83112 | 0 | 5.0137
6 | 6 | 19 | 0 | 0 | 0 | 0 | 0 | 0 | 0.86944 | 0.05856 | 0 | 0 | 0.63905 | 5.3377 | 0 | 0 | 0.16628 | 0 | 0 | 0.16628 | 0 | 6.9048
6 | 6 | 20 | 0 | 0 | 0 | 0 | 0.81703 | 0 | 0.86944 | 0.05856 | 0 | 0 | 1.5292 | 1.8925 | 0 | 7.6615 | 0 | 0 | 0 | 0 | 0 | 5.1667
6 | 6 | 21 | 0 | 0 | 0 | 0 | 0 | 0 | 0.63179 | 0.05856 | 0 | 0 | 0.52493 | 2.0584 | 0 | 0 | 0 | 0 | 0 | 0 | 0 | 3.2737
6 | 6 | 22 | 0 | 0 | 0 | 0 | 0 | 0 | 0.63179 | 0.05856 | 0 | 0 | 1.4098 | 2.7757 | 0 | 0 | 0 | 0 | 0 | 0 | 0 | 4.8759
6 | 6 | 23 | 0 | 0 | 0 | 0 | 0 | 0 | 0.86398 | 0.05856 | 0 | 0 | 1.6509 | 2.563 | 0 | 0 | 0 | 0 | 0 | 0 | 0 | 5.1364
6 | 6 | 24 | 0 | 0 | 0 | 0 | 0 | 0 | 0.88028 | 0.05856 | 0 | 0 | 1.6866 | 2.6967 | 0 | 0 | 0 | 0 | 0 | 0 | 0 | 5.3221 |  | 0 | 0 | 0 | 0 | 3.8003 | 0 | 16.292 | 31.6033 | 0 | 0 | 13.6808 | 46.6987 | 0 | 11.5274 | 49.4106 | 0 | 0 | 33.8796 | 15.531 | 112.075 | 0 | 0 | 0 | 0 | 0 | 0 | 0 | 0
6 | 7 | 1 | 0 | 0 | 0 | 0 | 0 | 0 | 0.62369 | 0.05856 | 0 | 0 | 0.45212 | 1.7685 | 0 | 0 | 0 | 0 | 0 | 0 | 0 | 2.9029
6 | 7 | 2 | 0 | 0 | 0 | 0 | 0 | 0 | 0.62369 | 0.05856 | 0 | 0 | 0 | 0.69979 | 0 | 0 | 0 | 0 | 0 | 0 | 0 | 1.382
6 | 7 | 3 | 0 | 0 | 0 | 0 | 0 | 0 | 0.62369 | 0.05856 | 0 | 0 | 0 | 0.77592 | 0 | 0 | 0 | 0 | 0 | 0 | 0 | 1.4582
6 | 7 | 4 | 0 | 0 | 0 | 0 | 0 | 0 | 0.62369 | 2.5759 | 0 | 0 | 0 | 0.77592 | 0 | 0 | 0 | 0 | 0 | 0 | 0 | 3.9755
6 | 7 | 5 | 0 | 0 | 0 | 0 | 0 | 0 | 0.62369 | 11.686 | 0 | 0 | 0 | 0.69979 | 0 | 0 | 0.24923 | 0 | 0 | 0.24923 | 0 | 13.0094
6 | 7 | 6 | 0 | 0 | 0 | 0 | 0 | 0 | 0.62369 | 11.686 | 0 | 0 | 0 | 0.77592 | 0 | 0 | 1.3496 | 0 | 0 | 1.3496 | 0 | 13.0856
6 | 7 | 7 | 0 | 0 | 0 | 0 | 0 | 0 | 0.75066 | 11.686 | 0 | 0 | 0.20329 | 3.4463 | 0 | 2.2536 | 1.9434 | 0 | 0 | 1.9434 | 0 | 16.0862
6 | 7 | 8 | 0 | 0 | 0 | 0 | 0 | 0 | 0.63999 | 0.05856 | 0 | 0 | 0.9749 | 3.5809 | 0 | 0 | 2.9101 | 0 | 0 | 2.9101 | 0 | 5.2544
6 | 7 | 9 | 0 | 0 | 0 | 0 | 0 | 0 | 0.63999 | 0.05856 | 0 | 0 | 0.7012 | 1.9901 | 0 | 0 | 4.5111 | 0 | 0 | 3.3898 | 1.1213 | 3.3898
6 | 7 | 10 | 0 | 0 | 0 | 0 | 0 | 0 | 0.62369 | 0.05856 | 0 | 0 | 1.5563 | 3.865 | 0 | 0 | 4.1629 | 0 | 0 | 4.1629 | 0 | 6.1035
6 | 7 | 11 | 0 | 0 | 0 | 0 | 0 | 0 | 0.63179 | 0.05856 | 0 | 0 | 0.52601 | 0.69979 | 0 | 0 | 4.4401 | 0 | 0 | 1.9161 | 2.5239 | 1.9161
6 | 7 | 12 | 0 | 0 | 0 | 0 | 0.78034 | 0 | 0.62369 | 0.05856 | 0 | 0 | 0.040062 | 0.77592 | 0 | 1.6123 | 4.5155 | 0 | 0 | 2.2786 | 2.2369 | 2.2786
6 | 7 | 13 | 0 | 0 | 0 | 0 | 1.0663 | 0 | 0.75066 | 0.05856 | 0 | 0 | 0.19158 | 3.6161 | 0 | 0 | 4.3539 | 0 | 0 | 4.3539 | 0 | 5.6832
6 | 7 | 14 | 0 | 0 | 0 | 0 | 0 | 0 | 0.63179 | 0.05856 | 0 | 0 | 0.43882 | 0.69979 | 0 | 0 | 6.1348 | 0 | 0 | 1.829 | 4.3058 | 1.829
6 | 7 | 15 | 0 | 0 | 0 | 0 | 0 | 0 | 0.62369 | 0.05856 | 0 | 0 | 0.27878 | 0.77592 | 0 | 0 | 6.0071 | 0 | 0 | 1.7369 | 4.2701 | 1.7369
6 | 7 | 16 | 0 | 0 | 0 | 0 | 1.7577 | 0 | 0.62369 | 0.05856 | 0 | 0 | 0 | 0.77592 | 0 | 0 | 6.4876 | 0 | 0 | 3.2158 | 3.2718 | 3.2158
6 | 7 | 17 | 0 | 0 | 0 | 0 | 1.0096 | 0 | 0.63179 | 0.05856 | 0 | 0 | 0.32736 | 0.69979 | 0 | 0 | 5.2104 | 0 | 0 | 2.7271 | 2.4834 | 2.7271
6 | 7 | 18 | 0 | 0 | 0 | 0 | 1.7612 | 0 | 0.63179 | 0.05856 | 0 | 0 | 0.55005 | 2.9534 | 0 | 0 | 1.4044 | 0 | 0 | 1.4044 | 0 | 5.955
6 | 7 | 19 | 0 | 0 | 0 | 0 | 0.40525 | 0 | 0.86944 | 0.05856 | 0 | 0 | 0.63905 | 5.3377 | 0 | 0 | 0.1651 | 0 | 0 | 0.1651 | 0 | 7.3101
6 | 7 | 20 | 0 | 0 | 0 | 0 | 1.2905 | 0 | 0.86944 | 0.05856 | 0 | 0 | 1.5292 | 1.8925 | 0 | 7.6615 | 0 | 0 | 0 | 0 | 0 | 5.6402
6 | 7 | 21 | 0 | 0 | 0 | 0 | 0.98824 | 0 | 0.63179 | 0.05856 | 0 | 0 | 0.52493 | 2.0584 | 0 | 0 | 0 | 0 | 0 | 0 | 0 | 4.2619
6 | 7 | 22 | 0 | 0 | 0 | 0 | 1.7902 | 0 | 0.63179 | 0.05856 | 0 | 0 | 1.4098 | 2.7757 | 0 | 0 | 0 | 0 | 0 | 0 | 0 | 6.6661
6 | 7 | 23 | 0 | 0 | 0 | 0 | 0.81494 | 0 | 0.86398 | 0.05856 | 0 | 0 | 1.6509 | 2.563 | 0 | 0 | 0 | 0 | 0 | 0 | 0 | 5.9513
6 | 7 | 24 | 0 | 0 | 0 | 0 | 0 | 0 | 0.88028 | 0.05856 | 0 | 0 | 1.6866 | 2.6967 | 0 | 0 | 0 | 0 | 0 | 0 | 0 | 5.3221 |  | 0 | 0 | 0 | 0 | 11.6643 | 0 | 16.292 | 38.805 | 0 | 0 | 13.6808 | 46.6987 | 0 | 11.5274 | 53.8452 | 0 | 0 | 33.6318 | 20.2134 | 127.1407 | 0 | 0 | 0 | 0 | 0 | 0 | 0 | 0
6 | 8 | 1 | 0 | 0 | 0 | 0 | 0 | 0 | 0.62369 | 0.05856 | 0 | 0 | 0.45212 | 1.7685 | 0 | 0 | 0 | 0 | 0 | 0 | 0 | 2.9029
6 | 8 | 2 | 0 | 0 | 0 | 0 | 0 | 0 | 0.62369 | 0.05856 | 0 | 0 | 0 | 0.69979 | 0 | 0 | 0 | 0 | 0 | 0 | 0 | 1.382
6 | 8 | 3 | 0 | 0 | 0 | 0 | 0 | 0 | 0.62369 | 0.05856 | 0 | 0 | 0 | 0.77592 | 0 | 0 | 0 | 0 | 0 | 0 | 0 | 1.4582
6 | 8 | 4 | 0 | 0 | 0 | 0 | 0 | 0 | 0.62369 | 2.7164 | 0 | 0 | 0 | 0.77592 | 0 | 0 | 0 | 0 | 0 | 0 | 0 | 4.116
6 | 8 | 5 | 0 | 0 | 0 | 0 | 0 | 0 | 0.62369 | 11.9339 | 0 | 0 | 0 | 0.69979 | 0 | 0 | 0.42063 | 0 | 0 | 0.42063 | 0 | 13.2574
6 | 8 | 6 | 0 | 0 | 0 | 0 | 0 | 0 | 0.62369 | 11.9339 | 0 | 0 | 0 | 0.77592 | 0 | 0 | 1.9208 | 0 | 0 | 1.9208 | 0 | 13.3335
6 | 8 | 7 | 0 | 0 | 0 | 0 | 0 | 0 | 0.75066 | 11.9339 | 0 | 0 | 0.20329 | 3.4463 | 0 | 2.2536 | 7.6392 | 0 | 0 | 7.6392 | 0 | 16.3341
6 | 8 | 8 | 0 | 0 | 0 | 0 | 0 | 0 | 0.63999 | 0.05856 | 0 | 0 | 0.9749 | 3.5809 | 0 | 0 | 13.4944 | 0 | 0 | 5.2544 | 8.24 | 5.2544
6 | 8 | 9 | 0 | 0 | 0 | 0 | 0.19315 | 0 | 0.63999 | 0.05856 | 0 | 0 | 0.7012 | 1.9901 | 0 | 0 | 17.928 | 0 | 0 | 3.583 | 14.345 | 3.583
6 | 8 | 10 | 0 | 0 | 0 | 0 | 0 | 0 | 0.62369 | 0.05856 | 0 | 0 | 1.5563 | 3.865 | 0 | 0 | 21.0316 | 0 | 0 | 6.1035 | 14.9281 | 6.1035
6 | 8 | 11 | 0 | 0 | 0 | 0 | 0 | 0 | 0.63179 | 0.05856 | 0 | 0 | 0.52601 | 0.69979 | 0 | 0 | 22.8375 | 0 | 0 | 1.9161 | 20.9213 | 1.9161
6 | 8 | 12 | 0 | 0 | 0 | 0 | 0.79899 | 0 | 0.62369 | 0.05856 | 0 | 0 | 0.040062 | 0.77592 | 0 | 1.6123 | 23.3694 | 0 | 0 | 2.2972 | 21.0722 | 2.2972
6 | 8 | 13 | 0 | 0 | 0 | 0 | 0.86469 | 0 | 0.75066 | 0.05856 | 0 | 0 | 0.19158 | 3.6161 | 0 | 0 | 22.422 | 0 | 0 | 5.4816 | 16.9404 | 5.4816
6 | 8 | 14 | 0 | 0 | 0 | 0 | 0 | 0 | 0.63179 | 0.05856 | 0 | 0 | 0.43882 | 0.69979 | 0 | 0 | 20.3078 | 0 | 0 | 1.829 | 18.4788 | 1.829
6 | 8 | 15 | 0 | 0 | 0 | 0 | 0 | 0 | 0.62369 | 0.05856 | 0 | 0 | 0.27878 | 0.77592 | 0 | 0 | 16.8012 | 0 | 0 | 1.7369 | 15.0643 | 1.7369
6 | 8 | 16 | 0 | 0 | 0 | 0 | 1.5728 | 0 | 0.62369 | 0.05856 | 0 | 0 | 0 | 0.77592 | 0 | 0 | 12.1961 | 0 | 0 | 3.031 | 9.1651 | 3.031
6 | 8 | 17 | 0 | 0 | 0 | 0 | 1.1334 | 0 | 0.63179 | 0.05856 | 0 | 0 | 0.32736 | 0.69979 | 0 | 0 | 6.9123 | 0 | 0 | 2.8509 | 4.0614 | 2.8509
6 | 8 | 18 | 0 | 0 | 0 | 0 | 2.1647 | 0 | 0.63179 | 0.05856 | 0 | 0 | 0.55005 | 2.9534 | 0 | 0 | 1.9643 | 0 | 0 | 1.9643 | 0 | 6.3585
6 | 8 | 19 | 0 | 0 | 0 | 0 | 0.68288 | 0 | 0.86944 | 0.05856 | 0 | 0 | 0.63905 | 5.3377 | 0 | 0 | 0.24237 | 0 | 0 | 0.24237 | 0 | 7.5877
6 | 8 | 20 | 0 | 0 | 0 | 0 | 1.6209 | 0 | 0.86944 | 0.05856 | 0 | 0 | 1.5292 | 1.8925 | 0 | 7.6615 | 0 | 0 | 0 | 0 | 0 | 5.9706
6 | 8 | 21 | 0 | 0 | 0 | 0 | 1.1348 | 0 | 0.63179 | 0.05856 | 0 | 0 | 0.52493 | 2.0584 | 0 | 0 | 0 | 0 | 0 | 0 | 0 | 4.4085
6 | 8 | 22 | 0 | 0 | 0 | 0 | 1.8413 | 0 | 0.63179 | 0.05856 | 0 | 0 | 1.4098 | 2.7757 | 0 | 0 | 0 | 0 | 0 | 0 | 0 | 6.7172
6 | 8 | 23 | 0 | 0 | 0 | 0 | 1.6732 | 0 | 0.86398 | 0.05856 | 0 | 0 | 1.6509 | 2.563 | 0 | 0 | 0 | 0 | 0 | 0 | 0 | 6.8096
6 | 8 | 24 | 0 | 0 | 0 | 0 | 0 | 0 | 0.88028 | 0.05856 | 0 | 0 | 1.6866 | 2.6967 | 0 | 0 | 0 | 0 | 0 | 0 | 0 | 5.3221 |  | 0 | 0 | 0 | 0 | 13.6809 | 0 | 16.292 | 39.6894 | 0 | 0 | 13.6808 | 46.6987 | 0 | 11.5274 | 189.4874 | 0 | 0 | 46.2708 | 143.2166 | 130.0418 | 0 | 0 | 0 | 0 | 0 | 0 | 0 | 0
6 | 9 | 1 | 0 | 0 | 0 | 0 | 0 | 0 | 0.62369 | 0.05856 | 0 | 0 | 0.45212 | 1.7685 | 0 | 0 | 0 | 0 | 0 | 0 | 0 | 2.9029
6 | 9 | 2 | 0 | 0 | 0 | 0 | 0 | 0 | 0.62369 | 0.05856 | 0 | 0 | 0 | 0.69979 | 0 | 0 | 0 | 0 | 0 | 0 | 0 | 1.382
6 | 9 | 3 | 0 | 0 | 0 | 0 | 0 | 0 | 0.62369 | 0.05856 | 0 | 0 | 0 | 0.77592 | 0 | 0 | 0 | 0 | 0 | 0 | 0 | 1.4582
6 | 9 | 4 | 0 | 0 | 0 | 0 | 0 | 0 | 0.62369 | 1.2682 | 0 | 0 | 0 | 0.77592 | 0 | 0 | 0 | 0 | 0 | 0 | 0 | 2.6678
6 | 9 | 5 | 0 | 0 | 0 | 0 | 0 | 0 | 0.62369 | 11.7304 | 0 | 0 | 0 | 0.69979 | 0 | 0 | 0.3344 | 0 | 0 | 0.3344 | 0 | 13.0539
6 | 9 | 6 | 0 | 0 | 0 | 0 | 0 | 0 | 0.62369 | 11.7304 | 0 | 0 | 0 | 0.77592 | 0 | 0 | 1.8047 | 0 | 0 | 1.8047 | 0 | 13.13
6 | 9 | 7 | 0 | 0 | 0 | 0 | 0 | 0 | 0.75066 | 11.7304 | 0 | 0 | 0.20329 | 3.4463 | 0 | 2.2536 | 6.823 | 0 | 0 | 6.823 | 0 | 16.1306
6 | 9 | 8 | 0 | 0 | 0 | 0 | 0.17098 | 0 | 0.63999 | 0.05856 | 0 | 0 | 0.9749 | 3.5809 | 0 | 0 | 12.5765 | 0 | 0 | 5.4254 | 7.1511 | 5.4254
6 | 9 | 9 | 0 | 0 | 0 | 0 | 0.36322 | 0 | 0.63999 | 0.05856 | 0 | 0 | 0.7012 | 1.9901 | 0 | 0 | 13.7249 | 0 | 0 | 3.753 | 9.9718 | 3.753
6 | 9 | 10 | 0 | 0 | 0 | 0 | 0 | 0 | 0.62369 | 0.05856 | 0 | 0 | 1.5563 | 3.865 | 0 | 0 | 19.3404 | 0 | 0 | 6.1035 | 13.2369 | 6.1035
6 | 9 | 11 | 0 | 0 | 0 | 0 | 0 | 0 | 0.63179 | 0.05856 | 0 | 0 | 0.52601 | 0.69979 | 0 | 0 | 20.8764 | 0 | 0 | 1.9161 | 18.9603 | 1.9161
6 | 9 | 12 | 0 | 0 | 0 | 0 | 2.5219 | 0 | 0.62369 | 0.05856 | 0 | 0 | 0.040062 | 0.77592 | 0 | 1.6123 | 21.2996 | 0 | 0 | 4.0201 | 17.2795 | 4.0201
6 | 9 | 13 | 0 | 0 | 0 | 0 | 1.9063 | 0 | 0.75066 | 0.05856 | 0 | 0 | 0.19158 | 3.6161 | 0 | 0 | 20.6797 | 0 | 0 | 6.5231 | 14.1566 | 6.5231
6 | 9 | 14 | 0 | 0 | 0 | 0 | 0 | 0 | 0.63179 | 0.05856 | 0 | 0 | 0.43882 | 0.69979 | 0 | 0 | 17.7979 | 0 | 0 | 1.829 | 15.969 | 1.829
6 | 9 | 15 | 0 | 0 | 0 | 0 | 0 | 0 | 0.62369 | 0.05856 | 0 | 0 | 0.27878 | 0.77592 | 0 | 0 | 15.7542 | 0 | 0 | 1.7369 | 14.0173 | 1.7369
6 | 9 | 16 | 0 | 0 | 0 | 0 | 3.8653 | 0 | 0.62369 | 0.05856 | 0 | 0 | 0 | 0.77592 | 0 | 0 | 9.966 | 0 | 0 | 5.3235 | 4.6425 | 5.3235
6 | 9 | 17 | 0 | 0 | 0 | 0 | 2.1718 | 0 | 0.63179 | 0.05856 | 0 | 0 | 0.32736 | 0.69979 | 0 | 0 | 3.5058 | 0 | 0 | 3.5058 | 0 | 3.8893
6 | 9 | 18 | 0 | 0 | 0 | 0 | 4.0448 | 0 | 0.63179 | 0.05856 | 0 | 0 | 0.55005 | 2.9534 | 0 | 0 | 1.8023 | 0 | 0 | 1.8023 | 0 | 8.2386
6 | 9 | 19 | 0 | 0 | 0 | 0 | 1.5139 | 0 | 0.86944 | 0.05856 | 0 | 0 | 0.63905 | 5.3377 | 0 | 0 | 0.24296 | 0 | 0 | 0.24296 | 0 | 8.4187
6 | 9 | 20 | 0 | 0 | 0 | 0 | 2.6862 | 0 | 0.86944 | 0.05856 | 0 | 0 | 1.5292 | 1.8925 | 0 | 7.6615 | 0 | 0 | 0 | 0 | 0 | 7.0359
6 | 9 | 21 | 0 | 0 | 0 | 0 | 1.867 | 0 | 0.63179 | 0.05856 | 0 | 0 | 0.52493 | 2.0584 | 0 | 0 | 0 | 0 | 0 | 0 | 0 | 5.1407
6 | 9 | 22 | 0 | 0 | 0 | 0 | 2.5014 | 0 | 0.63179 | 0.05856 | 0 | 0 | 1.4098 | 2.7757 | 0 | 0 | 0 | 0 | 0 | 0 | 0 | 7.3773
6 | 9 | 23 | 0 | 0 | 0 | 0 | 2.2973 | 0 | 0.86398 | 0.05856 | 0 | 0 | 1.6509 | 2.563 | 0 | 0 | 0 | 0 | 0 | 0 | 0 | 7.4336
6 | 9 | 24 | 0 | 0 | 0 | 0 | 0.85178 | 0 | 0.88028 | 0.05856 | 0 | 0 | 1.6866 | 2.6967 | 0 | 0 | 0 | 0 | 0 | 0 | 0 | 6.1739 |  | 0 | 0 | 0 | 0 | 26.7619 | 0 | 16.292 | 37.6307 | 0 | 0 | 13.6808 | 46.6987 | 0 | 11.5274 | 166.5288 | 0 | 0 | 51.1439 | 115.3849 | 141.064 | 0 | 0 | 0 | 0 | 0 | 0 | 0 | 0
6 | 10 | 1 | 0 | 0 | 0 | 0 | 0 | 0 | 0.62369 | 0.05856 | 0 | 0 | 0 | 1.7685 | 0 | 0 | 0 | 0 | 0 | 0 | 0 | 2.4508
6 | 10 | 2 | 0 | 0 | 0 | 0 | 0 | 0 | 0.62369 | 0.05856 | 0 | 0 | 0 | 0.69979 | 0 | 0 | 0 | 0 | 0 | 0 | 0 | 1.382
6 | 10 | 3 | 0 | 0 | 0 | 0 | 0 | 0 | 0.62369 | 0.05856 | 0 | 0 | 0 | 0.77592 | 0 | 0 | 0 | 0 | 0 | 0 | 0 | 1.4582
6 | 10 | 4 | 0 | 0 | 0 | 0 | 0 | 0 | 0.62369 | 6.0451 | 0 | 0 | 0 | 0.77592 | 0 | 0 | 0 | 0 | 0 | 0 | 0 | 7.4447
6 | 10 | 5 | 0 | 0 | 0 | 0 | 0 | 0 | 0.62369 | 11.3318 | 0 | 0 | 0 | 0.69979 | 0 | 0 | 0.41541 | 0 | 0 | 0.41541 | 0 | 12.6553
6 | 10 | 6 | 0 | 0 | 0 | 0 | 0 | 0 | 0.62369 | 11.3318 | 0 | 0 | 0 | 0.77592 | 0 | 0 | 1.9023 | 0 | 0 | 1.9023 | 0 | 12.7315
6 | 10 | 7 | 0 | 0 | 0 | 0 | 0 | 0 | 0.62369 | 11.3318 | 0 | 0 | 0 | 0.77592 | 0 | 0 | 6.8029 | 0 | 0 | 6.8029 | 0 | 12.7315
6 | 10 | 8 | 0 | 0 | 0 | 0 | 0.25899 | 0 | 0.63999 | 0.05856 | 0 | 0 | 0.28584 | 2.7074 | 0 | 0 | 13.154 | 0 | 0 | 3.9508 | 9.2032 | 3.9508
6 | 10 | 9 | 0 | 0 | 0 | 0 | 2.5781 | 0 | 0.76696 | 0.05856 | 0 | 0 | 1.1474 | 3.6132 | 0 | 1.5783 | 17.4792 | 0 | 0 | 8.1642 | 9.3151 | 8.1642
6 | 10 | 10 | 0 | 0 | 0 | 0 | 3.4464 | 0 | 0.63179 | 0.05856 | 0 | 0 | 2.0252 | 3.1935 | 0 | 0 | 20.5095 | 0 | 0 | 9.3554 | 11.1541 | 9.3554
6 | 10 | 11 | 0 | 0 | 0 | 0 | 3.7983 | 0 | 0.63999 | 0.05856 | 0 | 0 | 1.8526 | 3.0588 | 0 | 0 | 22.2804 | 0 | 0 | 9.4083 | 12.8721 | 9.4083
6 | 10 | 12 | 0 | 0 | 0 | 0 | 3.0534 | 0 | 0.63179 | 0.05856 | 0 | 0 | 1.5682 | 3.0812 | 0 | 1.6123 | 22.7247 | 0 | 0 | 8.3932 | 14.3315 | 8.3932
6 | 10 | 13 | 0 | 0 | 0 | 0 | 1.6813 | 0 | 0.75066 | 0.05856 | 0 | 0 | 1.342 | 3.6161 | 0 | 0 | 21.9108 | 0 | 0 | 7.4486 | 14.4622 | 7.4486
6 | 10 | 14 | 0 | 0 | 0 | 0 | 0 | 0 | 0.63179 | 0.05856 | 0 | 0 | 0.84072 | 0.69979 | 0 | 0 | 19.7557 | 0 | 0 | 2.2309 | 17.5248 | 2.2309
6 | 10 | 15 | 0 | 0 | 0 | 0 | 0 | 0 | 0.62369 | 0.05856 | 0 | 0 | 0 | 0.77592 | 0 | 0 | 16.5273 | 0 | 0 | 1.4582 | 15.0691 | 1.4582
6 | 10 | 16 | 0 | 0 | 0 | 0 | 4.6677 | 0 | 0.62369 | 0.05856 | 0 | 0 | 0 | 0.77592 | 0 | 0 | 12.0529 | 0 | 0 | 6.1258 | 5.927 | 6.1258
6 | 10 | 17 | 0 | 0 | 0 | 0 | 3.0813 | 0 | 0.63999 | 0.05856 | 0 | 0 | 0.71995 | 5.3221 | 0 | 0 | 6.9129 | 0 | 0 | 6.9129 | 0 | 9.8219
6 | 10 | 18 | 0 | 0 | 0 | 0 | 2.7387 | 0 | 0.86944 | 0.05856 | 0 | 0 | 1.2806 | 5.0625 | 0 | 0 | 2.015 | 0 | 0 | 2.015 | 0 | 10.0099
6 | 10 | 19 | 0 | 0 | 0 | 0 | 1.1856 | 0 | 0.86944 | 0.05856 | 0 | 0 | 1.4712 | 4.3686 | 0 | 7.6615 | 0.2409 | 0 | 0 | 0.2409 | 0 | 7.9534
6 | 10 | 20 | 0 | 0 | 0 | 0 | 3.2632 | 0 | 0.62369 | 0.05856 | 0 | 0 | 0.25912 | 2.0067 | 0 | 0 | 0 | 0 | 0 | 0 | 0 | 6.2112
6 | 10 | 21 | 0 | 0 | 0 | 0 | 2.4561 | 0 | 0.63179 | 0.05856 | 0 | 0 | 1.3193 | 2.1374 | 0 | 0 | 0 | 0 | 0 | 0 | 0 | 6.6032
6 | 10 | 22 | 0 | 0 | 0 | 0 | 2.1709 | 0 | 0.86398 | 0.05856 | 0 | 0 | 1.5393 | 3.3818 | 0 | 0 | 0 | 0 | 0 | 0 | 0 | 8.0145
6 | 10 | 23 | 0 | 0 | 0 | 0 | 0.922 | 0 | 0.87208 | 0.05856 | 0 | 0 | 1.6509 | 2.9368 | 0 | 0 | 0 | 0 | 0 | 0 | 0 | 6.4403
6 | 10 | 24 | 0 | 0 | 0 | 0 | 0.85411 | 0 | 0.74793 | 0.05856 | 0 | 0 | 1.3374 | 1.7685 | 0 | 0 | 0 | 0 | 0 | 0 | 0 | 4.7665 |  | 0 | 0 | 0 | 0 | 36.1561 | 0 | 16.4245 | 41.2119 | 0 | 0 | 18.6398 | 54.778 | 0 | 10.8521 | 184.6839 | 0 | 0 | 74.8247 | 109.8592 | 167.2102 | 0 | 0 | 0 | 0 | 0 | 0 | 0 | 0
6 | 11 | 1 | 0 | 0 | 0 | 0 | 0 | 0 | 0.62369 | 0.05856 | 0 | 0 | 0 | 1.7685 | 0 | 0 | 0 | 0 | 0 | 0 | 0 | 2.4508
6 | 11 | 2 | 0 | 0 | 0 | 0 | 0 | 0 | 0.62369 | 0.05856 | 0 | 0 | 0 | 0.69979 | 0 | 0 | 0 | 0 | 0 | 0 | 0 | 1.382
6 | 11 | 3 | 0 | 0 | 0 | 0 | 0 | 0 | 0.62369 | 0.05856 | 0 | 0 | 0 | 0.77592 | 0 | 0 | 0 | 0 | 0 | 0 | 0 | 1.4582
6 | 11 | 4 | 0 | 0 | 0 | 0 | 0 | 0 | 0.62369 | 0.05856 | 0 | 0 | 0 | 0.77592 | 0 | 0 | 0 | 0 | 0 | 0 | 0 | 1.4582
6 | 11 | 5 | 0 | 0 | 0 | 0 | 0 | 0 | 0.62369 | 0.05856 | 0 | 0 | 0 | 0.69979 | 0 | 0 | 0.41459 | 0 | 0 | 0.41459 | 0 | 1.382
6 | 11 | 6 | 0 | 0 | 0 | 0 | 0 | 0 | 0.62369 | 8.3519 | 0 | 0 | 0 | 0.77592 | 0 | 0 | 1.8912 | 0 | 0 | 1.8912 | 0 | 9.7515
6 | 11 | 7 | 0 | 0 | 0 | 0 | 0 | 0 | 0.63179 | 11.2857 | 0 | 0 | 0.20329 | 1.6514 | 0 | 0 | 6.6579 | 0 | 0 | 6.6579 | 0 | 13.7722
6 | 11 | 8 | 0 | 0 | 0 | 0 | 0.19956 | 0 | 0.63179 | 0.05856 | 0 | 0 | 0.54745 | 3.2149 | 0 | 0 | 13.0824 | 0 | 0 | 4.6523 | 8.4301 | 4.6523
6 | 11 | 9 | 0 | 0 | 0 | 0 | 2.4136 | 0 | 0.89384 | 0.05856 | 0 | 0 | 1.4507 | 4.4916 | 0 | 1.5783 | 17.3311 | 0 | 0 | 9.3083 | 8.0228 | 9.3083
6 | 11 | 10 | 0 | 0 | 0 | 0 | 3.3727 | 0 | 0.62369 | 0.05856 | 0 | 0 | 0.58363 | 0.77592 | 0 | 0 | 20.4525 | 0 | 0 | 5.4145 | 15.0379 | 5.4145
6 | 11 | 11 | 0 | 0 | 0 | 0 | 4.0554 | 0 | 0.62369 | 0.05856 | 0 | 0 | 0 | 0.69979 | 0 | 0 | 22.0477 | 0 | 0 | 5.4375 | 16.6102 | 5.4375
6 | 11 | 12 | 0 | 0 | 0 | 0 | 3.1286 | 0 | 0.62369 | 0.05856 | 0 | 0 | 0 | 0.77592 | 0 | 0 | 22.4316 | 0 | 0 | 4.5868 | 17.8448 | 4.5868
6 | 11 | 13 | 0 | 0 | 0 | 0 | 1.9924 | 0 | 0.62369 | 0.05856 | 0 | 0 | 0 | 0.77592 | 0 | 0 | 21.6496 | 0 | 0 | 3.4505 | 18.199 | 3.4505
6 | 11 | 14 | 0 | 0 | 0 | 0 | 0 | 0 | 0.62369 | 0.05856 | 0 | 0 | 0 | 0.69979 | 0 | 0 | 19.6031 | 0 | 0 | 1.382 | 18.2211 | 1.382
6 | 11 | 15 | 0 | 0 | 0 | 0 | 0 | 0 | 0.62369 | 0.05856 | 0 | 0 | 0 | 0.77592 | 0 | 0 | 16.2438 | 0 | 0 | 1.4582 | 14.7857 | 1.4582
6 | 11 | 16 | 0 | 0 | 0 | 0 | 4.996 | 0 | 0.62369 | 0.05856 | 0 | 0 | 0 | 0.77592 | 0 | 0 | 11.9494 | 0 | 0 | 6.4542 | 5.4952 | 6.4542
6 | 11 | 17 | 0 | 0 | 0 | 0 | 3.193 | 0 | 0.62369 | 0.05856 | 0 | 0 | 0 | 0.69979 | 0 | 0 | 6.8985 | 0 | 0 | 4.575 | 2.3235 | 4.575
6 | 11 | 18 | 0 | 0 | 0 | 0 | 2.7493 | 0 | 0.62369 | 0.05856 | 0 | 0 | 0 | 0.77592 | 0 | 0 | 2.0125 | 0 | 0 | 2.0125 | 0 | 4.2074
6 | 11 | 19 | 0 | 0 | 0 | 0 | 1.1135 | 0 | 0.62369 | 0.05856 | 0 | 0 | 0 | 0.77592 | 0 | 0 | 0.24237 | 0 | 0 | 0.24237 | 0 | 2.5717
6 | 11 | 20 | 0 | 0 | 0 | 0 | 3.0429 | 0 | 0.62369 | 0.05856 | 0 | 0 | 0 | 0.69979 | 0 | 0 | 0 | 0 | 0 | 0 | 0 | 4.425
6 | 11 | 21 | 0 | 0 | 0 | 0 | 2.3136 | 0 | 0.63999 | 0.05856 | 0 | 0 | 0.35176 | 4.515 | 0 | 0 | 0 | 0 | 0 | 0 | 0 | 7.8789
6 | 11 | 22 | 0 | 0 | 0 | 0 | 2.0244 | 0 | 0.63179 | 0.05856 | 0 | 0 | 0.93561 | 4.3403 | 0 | 0 | 0 | 0 | 0 | 0 | 0 | 7.9907
6 | 11 | 23 | 0 | 0 | 0 | 0 | 0.8863 | 0 | 0.75603 | 0.05856 | 0 | 0 | 1.6509 | 0.93598 | 0 | 0 | 0 | 0 | 0 | 0 | 0 | 4.2877
6 | 11 | 24 | 0 | 0 | 0 | 0 | 0 | 0 | 0.86398 | 0.05856 | 0 | 0 | 1.3523 | 2.644 | 0 | 0 | 0 | 0 | 0 | 0 | 0 | 4.9188 |  | 0 | 0 | 0 | 0 | 35.4814 | 0 | 15.6519 | 20.9259 | 0 | 0 | 7.0756 | 35.5196 | 0 | 1.5783 | 182.9082 | 0 | 0 | 57.9378 | 124.9704 | 114.6543 | 0 | 0 | 0 | 0 | 0 | 0 | 0 | 0
6 | 12 | 1 | 0 | 0 | 0 | 0 | 0 | 0 | 0.62369 | 0.05856 | 0 | 0 | 0.45212 | 1.7685 | 0 | 0 | 0 | 0 | 0 | 0 | 0 | 2.9029
6 | 12 | 2 | 0 | 0 | 0 | 0 | 0 | 0 | 0.62369 | 0.05856 | 0 | 0 | 0 | 0.69979 | 0 | 0 | 0 | 0 | 0 | 0 | 0 | 1.382
6 | 12 | 3 | 0 | 0 | 0 | 0 | 0 | 0 | 0.62369 | 0.05856 | 0 | 0 | 0 | 0.77592 | 0 | 0 | 0 | 0 | 0 | 0 | 0 | 1.4582
6 | 12 | 4 | 0 | 0 | 0 | 0 | 0 | 0 | 0.62369 | 1.22 | 0 | 0 | 0 | 0.77592 | 0 | 0 | 0 | 0 | 0 | 0 | 0 | 2.6196
6 | 12 | 5 | 0 | 0 | 0 | 0 | 0 | 0 | 0.62369 | 11.6829 | 0 | 0 | 0 | 0.69979 | 0 | 0 | 0.41704 | 0 | 0 | 0.41704 | 0 | 13.0064
6 | 12 | 6 | 0 | 0 | 0 | 0 | 0 | 0 | 0.62369 | 11.7584 | 0 | 0 | 0 | 0.77592 | 0 | 0 | 1.8958 | 0 | 0 | 1.8958 | 0 | 13.158
6 | 12 | 7 | 0 | 0 | 0 | 0 | 0 | 0 | 0.75066 | 11.7584 | 0 | 0 | 0.20329 | 3.4463 | 0 | 2.2536 | 7.1547 | 0 | 0 | 7.1547 | 0 | 16.1586
6 | 12 | 8 | 0 | 0 | 0 | 0 | 0.17944 | 0 | 0.63999 | 0.05856 | 0 | 0 | 0.9749 | 3.5809 | 0 | 0 | 13.0996 | 0 | 0 | 5.4338 | 7.6658 | 5.4338
6 | 12 | 9 | 0 | 0 | 0 | 0 | 0.34155 | 0 | 0.63999 | 0.05856 | 0 | 0 | 0.7012 | 1.9901 | 0 | 0 | 17.4587 | 0 | 0 | 3.7314 | 13.7274 | 3.7314
6 | 12 | 10 | 0 | 0 | 0 | 0 | 0 | 0 | 0.62369 | 0.05856 | 0 | 0 | 1.5563 | 3.865 | 0 | 0 | 20.5195 | 0 | 0 | 6.1035 | 14.416 | 6.1035
6 | 12 | 11 | 0 | 0 | 0 | 0 | 0 | 0 | 0.63179 | 0.05856 | 0 | 0 | 0.52601 | 0.69979 | 0 | 0 | 22.4443 | 0 | 0 | 1.9161 | 20.5282 | 1.9161
6 | 12 | 12 | 0 | 0 | 0 | 0 | 1.6568 | 0 | 0.62369 | 0.05856 | 0 | 0 | 0.040062 | 0.77592 | 0 | 1.6123 | 22.9016 | 0 | 0 | 3.155 | 19.7466 | 3.155
6 | 12 | 13 | 0 | 0 | 0 | 0 | 1.3067 | 0 | 0.75066 | 0.05856 | 0 | 0 | 0.19158 | 3.6161 | 0 | 0 | 22.0124 | 0 | 0 | 5.9235 | 16.0889 | 5.9235
6 | 12 | 14 | 0 | 0 | 0 | 0 | 0 | 0 | 0.63179 | 0.05856 | 0 | 0 | 0.43882 | 0.69979 | 0 | 0 | 19.9581 | 0 | 0 | 1.829 | 18.1291 | 1.829
6 | 12 | 15 | 0 | 0 | 0 | 0 | 0 | 0 | 0.62369 | 0.05856 | 0 | 0 | 0.27878 | 0.77592 | 0 | 0 | 16.625 | 0 | 0 | 1.7369 | 14.8881 | 1.7369
6 | 12 | 16 | 0 | 0 | 0 | 0 | 2.2561 | 0 | 0.62369 | 0.05856 | 0 | 0 | 0 | 0.77592 | 0 | 0 | 12.2197 | 0 | 0 | 3.7142 | 8.5055 | 3.7142
6 | 12 | 17 | 0 | 0 | 0 | 0 | 1.3997 | 0 | 0.63179 | 0.05856 | 0 | 0 | 0.32736 | 0.69979 | 0 | 0 | 6.9679 | 0 | 0 | 3.1172 | 3.8507 | 3.1172
6 | 12 | 18 | 0 | 0 | 0 | 0 | 2.5607 | 0 | 0.63179 | 0.05856 | 0 | 0 | 0.55005 | 2.9534 | 0 | 0 | 2.01 | 0 | 0 | 2.01 | 0 | 6.7545
6 | 12 | 19 | 0 | 0 | 0 | 0 | 0.7889 | 0 | 0.86944 | 0.05856 | 0 | 0 | 0.63905 | 5.3377 | 0 | 0 | 0.24237 | 0 | 0 | 0.24237 | 0 | 7.6937
6 | 12 | 20 | 0 | 0 | 0 | 0 | 1.7574 | 0 | 0.86944 | 0.05856 | 0 | 0 | 1.5292 | 1.8925 | 0 | 7.6615 | 0 | 0 | 0 | 0 | 0 | 6.1071
6 | 12 | 21 | 0 | 0 | 0 | 0 | 1.2259 | 0 | 0.63179 | 0.05856 | 0 | 0 | 0.52493 | 2.0584 | 0 | 0 | 0 | 0 | 0 | 0 | 0 | 4.4995
6 | 12 | 22 | 0 | 0 | 0 | 0 | 1.8872 | 0 | 0.63179 | 0.05856 | 0 | 0 | 1.4098 | 2.7757 | 0 | 0 | 0 | 0 | 0 | 0 | 0 | 6.7631
6 | 12 | 23 | 0 | 0 | 0 | 0 | 1.8537 | 0 | 0.86398 | 0.05856 | 0 | 0 | 1.6509 | 2.563 | 0 | 0 | 0 | 0 | 0 | 0 | 0 | 6.9901
6 | 12 | 24 | 0 | 0 | 0 | 0 | 0 | 0 | 0.88028 | 0.05856 | 0 | 0 | 1.6866 | 2.6967 | 0 | 0 | 0 | 0 | 0 | 0 | 0 | 5.3221 |  | 0 | 0 | 0 | 0 | 17.214 | 0 | 16.292 | 37.5909 | 0 | 0 | 13.6808 | 46.6987 | 0 | 11.5274 | 185.927 | 0 | 0 | 48.3807 | 137.5463 | 131.4764 | 0 | 0 | 0 | 0 | 0 | 0 | 0 | 0
6 | 13 | 1 | 0 | 0 | 0 | 0 | 0 | 0 | 0.62369 | 0.05856 | 0 | 0 | 0.45212 | 1.7685 | 0 | 0 | 0 | 0 | 0 | 0 | 0 | 2.9029
6 | 13 | 2 | 0 | 0 | 0 | 0 | 0 | 0 | 0.62369 | 0.05856 | 0 | 0 | 0 | 0.69979 | 0 | 0 | 0 | 0 | 0 | 0 | 0 | 1.382
6 | 13 | 3 | 0 | 0 | 0 | 0 | 0 | 0 | 0.62369 | 0.05856 | 0 | 0 | 0 | 0.77592 | 0 | 0 | 0 | 0 | 0 | 0 | 0 | 1.4582
6 | 13 | 4 | 0 | 0 | 0 | 0 | 0 | 0 | 0.62369 | 0.05856 | 0 | 0 | 0 | 0.77592 | 0 | 0 | 0 | 0 | 0 | 0 | 0 | 1.4582
6 | 13 | 5 | 0 | 0 | 0 | 0 | 0 | 0 | 0.62369 | 6.6282 | 0 | 0 | 0 | 0.69979 | 0 | 0 | 0.33427 | 0 | 0 | 0.33427 | 0 | 7.9517
6 | 13 | 6 | 0 | 0 | 0 | 0 | 0 | 0 | 0.62369 | 11.5344 | 0 | 0 | 0 | 0.77592 | 0 | 0 | 1.7131 | 0 | 0 | 1.7131 | 0 | 12.934
6 | 13 | 7 | 0 | 0 | 0 | 0 | 0 | 0 | 0.75066 | 11.5344 | 0 | 0 | 0.20329 | 3.4463 | 0 | 2.2536 | 5.8089 | 0 | 0 | 5.8089 | 0 | 15.9346
6 | 13 | 8 | 0 | 0 | 0 | 0 | 0.19253 | 0 | 0.63999 | 0.05856 | 0 | 0 | 0.9749 | 3.5809 | 0 | 0 | 11.5661 | 0 | 0 | 5.4469 | 6.1192 | 5.4469
6 | 13 | 9 | 0 | 0 | 0 | 0 | 0.47072 | 0 | 0.63999 | 0.05856 | 0 | 0 | 0.7012 | 1.9901 | 0 | 0 | 15.1714 | 0 | 0 | 3.8605 | 11.3109 | 3.8605
6 | 13 | 10 | 0 | 0 | 0 | 0 | 0 | 0 | 0.62369 | 0.05856 | 0 | 0 | 1.5563 | 3.865 | 0 | 0 | 18.9545 | 0 | 0 | 6.1035 | 12.851 | 6.1035
6 | 13 | 11 | 0 | 0 | 0 | 0 | 0 | 0 | 0.63179 | 0.05856 | 0 | 0 | 0.52601 | 0.69979 | 0 | 0 | 18.0022 | 0 | 0 | 1.9161 | 16.0861 | 1.9161
6 | 13 | 12 | 0 | 0 | 0 | 0 | 1.9808 | 0 | 0.62369 | 0.05856 | 0 | 0 | 0.040062 | 0.77592 | 0 | 1.6123 | 21.1637 | 0 | 0 | 3.479 | 17.6847 | 3.479
6 | 13 | 13 | 0 | 0 | 0 | 0 | 1.7888 | 0 | 0.75066 | 0.05856 | 0 | 0 | 0.19158 | 3.6161 | 0 | 0 | 20.3339 | 0 | 0 | 6.4057 | 13.9283 | 6.4057
6 | 13 | 14 | 0 | 0 | 0 | 0 | 0 | 0 | 0.63179 | 0.05856 | 0 | 0 | 0.43882 | 0.69979 | 0 | 0 | 17.2561 | 0 | 0 | 1.829 | 15.4271 | 1.829
6 | 13 | 15 | 0 | 0 | 0 | 0 | 0 | 0 | 0.62369 | 0.05856 | 0 | 0 | 0.27878 | 0.77592 | 0 | 0 | 15.374 | 0 | 0 | 1.7369 | 13.6371 | 1.7369
6 | 13 | 16 | 0 | 0 | 0 | 0 | 2.3737 | 0 | 0.62369 | 0.05856 | 0 | 0 | 0 | 0.77592 | 0 | 0 | 7.6403 | 0 | 0 | 3.8319 | 3.8085 | 3.8319
6 | 13 | 17 | 0 | 0 | 0 | 0 | 1.0854 | 0 | 0.63179 | 0.05856 | 0 | 0 | 0.32736 | 0.69979 | 0 | 0 | 3.6179 | 0 | 0 | 2.8029 | 0.81504 | 2.8029
6 | 13 | 18 | 0 | 0 | 0 | 0 | 2.0181 | 0 | 0.63179 | 0.05856 | 0 | 0 | 0.55005 | 2.9534 | 0 | 0 | 1.5451 | 0 | 0 | 1.5451 | 0 | 6.2118
6 | 13 | 19 | 0 | 0 | 0 | 0 | 0.52438 | 0 | 0.86944 | 0.05856 | 0 | 0 | 0.63905 | 5.3377 | 0 | 0 | 0.24257 | 0 | 0 | 0.24257 | 0 | 7.4292
6 | 13 | 20 | 0 | 0 | 0 | 0 | 1.5365 | 0 | 0.86944 | 0.05856 | 0 | 0 | 1.5292 | 1.8925 | 0 | 7.6615 | 0 | 0 | 0 | 0 | 0 | 5.8861
6 | 13 | 21 | 0 | 0 | 0 | 0 | 1.1262 | 0 | 0.63179 | 0.05856 | 0 | 0 | 0.52493 | 2.0584 | 0 | 0 | 0 | 0 | 0 | 0 | 0 | 4.3998
6 | 13 | 22 | 0 | 0 | 0 | 0 | 1.8627 | 0 | 0.63179 | 0.05856 | 0 | 0 | 1.4098 | 2.7757 | 0 | 0 | 0 | 0 | 0 | 0 | 0 | 6.7386
6 | 13 | 23 | 0 | 0 | 0 | 0 | 1.8503 | 0 | 0.86398 | 0.05856 | 0 | 0 | 1.6509 | 2.563 | 0 | 0 | 0 | 0 | 0 | 0 | 0 | 6.9866
6 | 13 | 24 | 0 | 0 | 0 | 0 | 0 | 0 | 0.88028 | 0.05856 | 0 | 0 | 1.6866 | 2.6967 | 0 | 0 | 0 | 0 | 0 | 0 | 0 | 5.3221 |  | 0 | 0 | 0 | 0 | 16.8099 | 0 | 16.292 | 30.9268 | 0 | 0 | 13.6808 | 46.6987 | 0 | 11.5274 | 158.7241 | 0 | 0 | 47.0563 | 111.6678 | 124.4082 | 0 | 0 | 0 | 0 | 0 | 0 | 0 | 0
6 | 14 | 1 | 0 | 0 | 0 | 0 | 0 | 0 | 0.62369 | 0.05856 | 0 | 0 | 0.45212 | 1.7685 | 0 | 0 | 0 | 0 | 0 | 0 | 0 | 2.9029
6 | 14 | 2 | 0 | 0 | 0 | 0 | 0 | 0 | 0.62369 | 0.05856 | 0 | 0 | 0 | 0.69979 | 0 | 0 | 0 | 0 | 0 | 0 | 0 | 1.382
6 | 14 | 3 | 0 | 0 | 0 | 0 | 0 | 0 | 0.62369 | 0.05856 | 0 | 0 | 0 | 0.77592 | 0 | 0 | 0 | 0 | 0 | 0 | 0 | 1.4582
6 | 14 | 4 | 0 | 0 | 0 | 0 | 0 | 0 | 0.62369 | 6.5804 | 0 | 0 | 0 | 0.77592 | 0 | 0 | 0 | 0 | 0 | 0 | 0 | 7.9801
6 | 14 | 5 | 0 | 0 | 0 | 0 | 0 | 0 | 0.62369 | 11.3269 | 0 | 0 | 0 | 0.69979 | 0 | 0 | 0.33009 | 0 | 0 | 0.33009 | 0 | 12.6504
6 | 14 | 6 | 0 | 0 | 0 | 0 | 0 | 0 | 0.62369 | 11.3269 | 0 | 0 | 0 | 0.77592 | 0 | 0 | 1.6026 | 0 | 0 | 1.6026 | 0 | 12.7265
6 | 14 | 7 | 0 | 0 | 0 | 0 | 0 | 0 | 0.75066 | 11.3269 | 0 | 0 | 0.20329 | 3.4463 | 0 | 2.2536 | 3.016 | 0 | 0 | 3.016 | 0 | 15.7271
6 | 14 | 8 | 0 | 0 | 0 | 0 | 0 | 0 | 0.63999 | 0.05856 | 0 | 0 | 0.9749 | 3.5809 | 0 | 0 | 5.1967 | 0 | 0 | 5.1967 | 0 | 5.2544
6 | 14 | 9 | 0 | 0 | 0 | 0 | 0.33423 | 0 | 0.63999 | 0.05856 | 0 | 0 | 0.7012 | 1.9901 | 0 | 0 | 5.292 | 0 | 0 | 3.724 | 1.568 | 3.724
6 | 14 | 10 | 0 | 0 | 0 | 0 | 0 | 0 | 0.62369 | 0.05856 | 0 | 0 | 1.5563 | 3.865 | 0 | 0 | 8.5254 | 0 | 0 | 6.1035 | 2.4219 | 6.1035
6 | 14 | 11 | 0 | 0 | 0 | 0 | 0 | 0 | 0.63179 | 0.05856 | 0 | 0 | 0.52601 | 0.69979 | 0 | 0 | 18.7047 | 0 | 0 | 1.9161 | 16.7885 | 1.9161
6 | 14 | 12 | 0 | 0 | 0 | 0 | 2.0639 | 0 | 0.62369 | 0.05856 | 0 | 0 | 0.040062 | 0.77592 | 0 | 1.6123 | 19.3764 | 0 | 0 | 3.5622 | 15.8143 | 3.5622
6 | 14 | 13 | 0 | 0 | 0 | 0 | 1.5319 | 0 | 0.75066 | 0.05856 | 0 | 0 | 0.19158 | 3.6161 | 0 | 0 | 18.5713 | 0 | 0 | 6.1488 | 12.4225 | 6.1488
6 | 14 | 14 | 0 | 0 | 0 | 0 | 0 | 0 | 0.63179 | 0.05856 | 0 | 0 | 0.43882 | 0.69979 | 0 | 0 | 16.7797 | 0 | 0 | 1.829 | 14.9507 | 1.829
6 | 14 | 15 | 0 | 0 | 0 | 0 | 0 | 0 | 0.62369 | 0.05856 | 0 | 0 | 0.27878 | 0.77592 | 0 | 0 | 14.0147 | 0 | 0 | 1.7369 | 12.2778 | 1.7369
6 | 14 | 16 | 0 | 0 | 0 | 0 | 2.1121 | 0 | 0.62369 | 0.05856 | 0 | 0 | 0 | 0.77592 | 0 | 0 | 6.3233 | 0 | 0 | 3.5703 | 2.753 | 3.5703
6 | 14 | 17 | 0 | 0 | 0 | 0 | 1.1499 | 0 | 0.63179 | 0.05856 | 0 | 0 | 0.32736 | 0.69979 | 0 | 0 | 2.7883 | 0 | 0 | 2.7883 | 0 | 2.8674
6 | 14 | 18 | 0 | 0 | 0 | 0 | 2.2123 | 0 | 0.63179 | 0.05856 | 0 | 0 | 0.55005 | 2.9534 | 0 | 0 | 1.3796 | 0 | 0 | 1.3796 | 0 | 6.4061
6 | 14 | 19 | 0 | 0 | 0 | 0 | 0.60273 | 0 | 0.86944 | 0.05856 | 0 | 0 | 0.63905 | 5.3377 | 0 | 0 | 0.24247 | 0 | 0 | 0.24247 | 0 | 7.5075
6 | 14 | 20 | 0 | 0 | 0 | 0 | 1.5131 | 0 | 0.86944 | 0.05856 | 0 | 0 | 1.5292 | 1.8925 | 0 | 7.6615 | 0 | 0 | 0 | 0 | 0 | 5.8628
6 | 14 | 21 | 0 | 0 | 0 | 0 | 1.1359 | 0 | 0.63179 | 0.05856 | 0 | 0 | 0.52493 | 2.0584 | 0 | 0 | 0 | 0 | 0 | 0 | 0 | 4.4096
6 | 14 | 22 | 0 | 0 | 0 | 0 | 1.8811 | 0 | 0.63179 | 0.05856 | 0 | 0 | 1.4098 | 2.7757 | 0 | 0 | 0 | 0 | 0 | 0 | 0 | 6.7569
6 | 14 | 23 | 0 | 0 | 0 | 0 | 1.002 | 0 | 0.86398 | 0.05856 | 0 | 0 | 1.6509 | 2.563 | 0 | 0 | 0 | 0 | 0 | 0 | 0 | 6.1384
6 | 14 | 24 | 0 | 0 | 0 | 0 | 0 | 0 | 0.88028 | 0.05856 | 0 | 0 | 1.6866 | 2.6967 | 0 | 0 | 0 | 0 | 0 | 0 | 0 | 5.3221 |  | 0 | 0 | 0 | 0 | 15.5392 | 0 | 16.292 | 41.7324 | 0 | 0 | 13.6808 | 46.6987 | 0 | 11.5274 | 122.1434 | 0 | 0 | 43.1466 | 78.9968 | 133.9431 | 0 | 0 | 0 | 0 | 0 | 0 | 0 | 0
6 | 15 | 1 | 0 | 0 | 0 | 0 | 0 | 0 | 0.62369 | 0.05856 | 0 | 0 | 0.45212 | 1.7685 | 0 | 0 | 0 | 0 | 0 | 0 | 0 | 2.9029
6 | 15 | 2 | 0 | 0 | 0 | 0 | 0 | 0 | 0.62369 | 0.05856 | 0 | 0 | 0 | 0.69979 | 0 | 0 | 0 | 0 | 0 | 0 | 0 | 1.382
6 | 15 | 3 | 0 | 0 | 0 | 0 | 0 | 0 | 0.62369 | 0.05856 | 0 | 0 | 0 | 0.77592 | 0 | 0 | 0 | 0 | 0 | 0 | 0 | 1.4582
6 | 15 | 4 | 0 | 0 | 0 | 0 | 0 | 0 | 0.62369 | 0.05856 | 0 | 0 | 0 | 0.77592 | 0 | 0 | 0 | 0 | 0 | 0 | 0 | 1.4582
6 | 15 | 5 | 0 | 0 | 0 | 0 | 0 | 0 | 0.62369 | 6.1709 | 0 | 0 | 0 | 0.69979 | 0 | 0 | 0.32931 | 0 | 0 | 0.32931 | 0 | 7.4944
6 | 15 | 6 | 0 | 0 | 0 | 0 | 0 | 0 | 0.62369 | 11.1902 | 0 | 0 | 0 | 0.77592 | 0 | 0 | 1.7718 | 0 | 0 | 1.7718 | 0 | 12.5898
6 | 15 | 7 | 0 | 0 | 0 | 0 | 0 | 0 | 0.75066 | 11.1902 | 0 | 0 | 0.20329 | 3.4463 | 0 | 2.2536 | 6.144 | 0 | 0 | 6.144 | 0 | 15.5904
6 | 15 | 8 | 0 | 0 | 0 | 0 | 0 | 0 | 0.63999 | 0.05856 | 0 | 0 | 0.9749 | 3.5809 | 0 | 0 | 11.9097 | 0 | 0 | 5.2544 | 6.6553 | 5.2544
6 | 15 | 9 | 0 | 0 | 0 | 0 | 0.25225 | 0 | 0.63999 | 0.05856 | 0 | 0 | 0.7012 | 1.9901 | 0 | 0 | 15.6361 | 0 | 0 | 3.6421 | 11.994 | 3.6421
6 | 15 | 10 | 0 | 0 | 0 | 0 | 0 | 0 | 0.62369 | 0.05856 | 0 | 0 | 1.5563 | 3.865 | 0 | 0 | 18.341 | 0 | 0 | 6.1035 | 12.2375 | 6.1035
6 | 15 | 11 | 0 | 0 | 0 | 0 | 0 | 0 | 0.63179 | 0.05856 | 0 | 0 | 0.52601 | 0.69979 | 0 | 0 | 19.8979 | 0 | 0 | 1.9161 | 17.9818 | 1.9161
6 | 15 | 12 | 0 | 0 | 0 | 0 | 1.9371 | 0 | 0.62369 | 0.05856 | 0 | 0 | 0.040062 | 0.77592 | 0 | 1.6123 | 20.2728 | 0 | 0 | 3.4353 | 16.8375 | 3.4353
6 | 15 | 13 | 0 | 0 | 0 | 0 | 1.3894 | 0 | 0.75066 | 0.05856 | 0 | 0 | 0.19158 | 3.6161 | 0 | 0 | 13.5327 | 0 | 0 | 6.0063 | 7.5264 | 6.0063
6 | 15 | 14 | 0 | 0 | 0 | 0 | 0 | 0 | 0.63179 | 0.05856 | 0 | 0 | 0.43882 | 0.69979 | 0 | 0 | 13.5077 | 0 | 0 | 1.829 | 11.6788 | 1.829
6 | 15 | 15 | 0 | 0 | 0 | 0 | 0 | 0 | 0.62369 | 0.05856 | 0 | 0 | 0.27878 | 0.77592 | 0 | 0 | 11.2701 | 0 | 0 | 1.7369 | 9.5331 | 1.7369
6 | 15 | 16 | 0 | 0 | 0 | 0 | 1.6026 | 0 | 0.62369 | 0.05856 | 0 | 0 | 0 | 0.77592 | 0 | 0 | 9.3779 | 0 | 0 | 3.0608 | 6.3171 | 3.0608
6 | 15 | 17 | 0 | 0 | 0 | 0 | 0.96107 | 0 | 0.63179 | 0.05856 | 0 | 0 | 0.32736 | 0.69979 | 0 | 0 | 3.0123 | 0 | 0 | 2.6786 | 0.33372 | 2.6786
6 | 15 | 18 | 0 | 0 | 0 | 0 | 1.7875 | 0 | 0.63179 | 0.05856 | 0 | 0 | 0.55005 | 2.9534 | 0 | 0 | 1.5477 | 0 | 0 | 1.5477 | 0 | 5.9813
6 | 15 | 19 | 0 | 0 | 0 | 0 | 0.48796 | 0 | 0.86944 | 0.05856 | 0 | 0 | 0.63905 | 5.3377 | 0 | 0 | 0.24188 | 0 | 0 | 0.24188 | 0 | 7.3928
6 | 15 | 20 | 0 | 0 | 0 | 0 | 1.5333 | 0 | 0.86944 | 0.05856 | 0 | 0 | 1.5292 | 1.8925 | 0 | 7.6615 | 0 | 0 | 0 | 0 | 0 | 5.8829
6 | 15 | 21 | 0 | 0 | 0 | 0 | 1.1853 | 0 | 0.63179 | 0.05856 | 0 | 0 | 0.52493 | 2.0584 | 0 | 0 | 0 | 0 | 0 | 0 | 0 | 4.459
6 | 15 | 22 | 0 | 0 | 0 | 0 | 1.9129 | 0 | 0.63179 | 0.05856 | 0 | 0 | 1.4098 | 2.7757 | 0 | 0 | 0 | 0 | 0 | 0 | 0 | 6.7888
6 | 15 | 23 | 0 | 0 | 0 | 0 | 0.99099 | 0 | 0.86398 | 0.05856 | 0 | 0 | 1.6509 | 2.563 | 0 | 0 | 0 | 0 | 0 | 0 | 0 | 6.1274
6 | 15 | 24 | 0 | 0 | 0 | 0 | 0 | 0 | 0.88028 | 0.05856 | 0 | 0 | 1.6866 | 2.6967 | 0 | 0 | 0 | 0 | 0 | 0 | 0 | 5.3221 |  | 0 | 0 | 0 | 0 | 14.0404 | 0 | 16.292 | 29.7811 | 0 | 0 | 13.6808 | 46.6987 | 0 | 11.5274 | 146.7928 | 0 | 0 | 45.6975 | 101.0953 | 120.493 | 0 | 0 | 0 | 0 | 0 | 0 | 0 | 0
6 | 16 | 1 | 0 | 0 | 0 | 0 | 0 | 0 | 0.62369 | 0.05856 | 0 | 0 | 0.45212 | 1.7685 | 0 | 0 | 0 | 0 | 0 | 0 | 0 | 2.9029
6 | 16 | 2 | 0 | 0 | 0 | 0 | 0 | 0 | 0.62369 | 0.05856 | 0 | 0 | 0 | 0.69979 | 0 | 0 | 0 | 0 | 0 | 0 | 0 | 1.382
6 | 16 | 3 | 0 | 0 | 0 | 0 | 0 | 0 | 0.62369 | 0.05856 | 0 | 0 | 0 | 0.77592 | 0 | 0 | 0 | 0 | 0 | 0 | 0 | 1.4582
6 | 16 | 4 | 0 | 0 | 0 | 0 | 0 | 0 | 0.62369 | 2.3382 | 0 | 0 | 0 | 0.77592 | 0 | 0 | 0 | 0 | 0 | 0 | 0 | 3.7378
6 | 16 | 5 | 0 | 0 | 0 | 0 | 0 | 0 | 0.62369 | 11.4274 | 0 | 0 | 0 | 0.69979 | 0 | 0 | 0.16451 | 0 | 0 | 0.16451 | 0 | 12.7509
6 | 16 | 6 | 0 | 0 | 0 | 0 | 0 | 0 | 0.62369 | 11.4274 | 0 | 0 | 0 | 0.77592 | 0 | 0 | 0.74279 | 0 | 0 | 0.74279 | 0 | 12.827
6 | 16 | 7 | 0 | 0 | 0 | 0 | 0 | 0 | 0.75066 | 11.4274 | 0 | 0 | 0.20329 | 3.4463 | 0 | 2.2536 | 1.468 | 0 | 0 | 1.468 | 0 | 15.8276
6 | 16 | 8 | 0 | 0 | 0 | 0 | 0 | 0 | 0.63999 | 0.05856 | 0 | 0 | 0.9749 | 3.5809 | 0 | 0 | 2.6868 | 0 | 0 | 2.6868 | 0 | 5.2544
6 | 16 | 9 | 0 | 0 | 0 | 0 | 0 | 0 | 0.63999 | 0.05856 | 0 | 0 | 0.7012 | 1.9901 | 0 | 0 | 3.9683 | 0 | 0 | 3.3898 | 0.57851 | 3.3898
6 | 16 | 10 | 0 | 0 | 0 | 0 | 0 | 0 | 0.62369 | 0.05856 | 0 | 0 | 1.5563 | 3.865 | 0 | 0 | 4.5442 | 0 | 0 | 4.5442 | 0 | 6.1035
6 | 16 | 11 | 0 | 0 | 0 | 0 | 0 | 0 | 0.63179 | 0.05856 | 0 | 0 | 0.52601 | 0.69979 | 0 | 0 | 4.9257 | 0 | 0 | 1.9161 | 3.0095 | 1.9161
6 | 16 | 12 | 0 | 0 | 0 | 0 | 0.1875 | 0 | 0.62369 | 0.05856 | 0 | 0 | 0.040062 | 0.77592 | 0 | 1.6123 | 4.9868 | 0 | 0 | 1.6857 | 3.301 | 1.6857
6 | 16 | 13 | 0 | 0 | 0 | 0 | 0.19818 | 0 | 0.75066 | 0.05856 | 0 | 0 | 0.19158 | 3.6161 | 0 | 0 | 4.9231 | 0 | 0 | 4.8151 | 0.108 | 4.8151
6 | 16 | 14 | 0 | 0 | 0 | 0 | 0 | 0 | 0.63179 | 0.05856 | 0 | 0 | 0.43882 | 0.69979 | 0 | 0 | 3.7922 | 0 | 0 | 1.829 | 1.9632 | 1.829
6 | 16 | 15 | 0 | 0 | 0 | 0 | 0 | 0 | 0.62369 | 0.05856 | 0 | 0 | 0.27878 | 0.77592 | 0 | 0 | 2.5789 | 0 | 0 | 1.7369 | 0.84192 | 1.7369
6 | 16 | 16 | 0 | 0 | 0 | 0 | 0.19167 | 0 | 0.62369 | 0.05856 | 0 | 0 | 0 | 0.77592 | 0 | 0 | 2.024 | 0 | 0 | 1.6498 | 0.37413 | 1.6498
6 | 16 | 17 | 0 | 0 | 0 | 0 | 0.18511 | 0 | 0.63179 | 0.05856 | 0 | 0 | 0.32736 | 0.69979 | 0 | 0 | 1.3825 | 0 | 0 | 1.3825 | 0 | 1.9026
6 | 16 | 18 | 0 | 0 | 0 | 0 | 0 | 0 | 0.63179 | 0.05856 | 0 | 0 | 0.55005 | 2.9534 | 0 | 0 | 0.65667 | 0 | 0 | 0.65667 | 0 | 4.1938
6 | 16 | 19 | 0 | 0 | 0 | 0 | 0 | 0 | 0.86944 | 0.05856 | 0 | 0 | 0.63905 | 5.3377 | 0 | 0 | 0.082285 | 0 | 0 | 0.082285 | 0 | 6.9048
6 | 16 | 20 | 0 | 0 | 0 | 0 | 0 | 0 | 0.86944 | 0.05856 | 0 | 0 | 1.5292 | 1.8925 | 0 | 7.6615 | 0 | 0 | 0 | 0 | 0 | 4.3496
6 | 16 | 21 | 0 | 0 | 0 | 0 | 0 | 0 | 0.63179 | 0.05856 | 0 | 0 | 0.52493 | 2.0584 | 0 | 0 | 0 | 0 | 0 | 0 | 0 | 3.2737
6 | 16 | 22 | 0 | 0 | 0 | 0 | 0 | 0 | 0.63179 | 0.05856 | 0 | 0 | 1.4098 | 2.7757 | 0 | 0 | 0 | 0 | 0 | 0 | 0 | 4.8759
6 | 16 | 23 | 0 | 0 | 0 | 0 | 0 | 0 | 0.86398 | 0.05856 | 0 | 0 | 1.6509 | 2.563 | 0 | 0 | 0 | 0 | 0 | 0 | 0 | 5.1364
6 | 16 | 24 | 0 | 0 | 0 | 0 | 0 | 0 | 0.88028 | 0.05856 | 0 | 0 | 1.6866 | 2.6967 | 0 | 0 | 0 | 0 | 0 | 0 | 0 | 5.3221 |  | 0 | 0 | 0 | 0 | 0.76246 | 0 | 16.292 | 37.7915 | 0 | 0 | 13.6808 | 46.6987 | 0 | 11.5274 | 38.9267 | 0 | 0 | 28.7503 | 10.1764 | 115.2255 | 0 | 0 | 0 | 0 | 0 | 0 | 0 | 0
6 | 17 | 1 | 0 | 0 | 0 | 0 | 0 | 0 | 0.62369 | 0.05856 | 0 | 0 | 0 | 1.7685 | 0 | 0 | 0 | 0 | 0 | 0 | 0 | 2.4508
6 | 17 | 2 | 0 | 0 | 0 | 0 | 0 | 0 | 0.62369 | 0.05856 | 0 | 0 | 0 | 0.69979 | 0 | 0 | 0 | 0 | 0 | 0 | 0 | 1.382
6 | 17 | 3 | 0 | 0 | 0 | 0 | 0 | 0 | 0.62369 | 0.05856 | 0 | 0 | 0 | 0.77592 | 0 | 0 | 0 | 0 | 0 | 0 | 0 | 1.4582
6 | 17 | 4 | 0 | 0 | 0 | 0 | 0 | 0 | 0.62369 | 6.6453 | 0 | 0 | 0 | 0.77592 | 0 | 0 | 0 | 0 | 0 | 0 | 0 | 8.0449
6 | 17 | 5 | 0 | 0 | 0 | 0 | 0 | 0 | 0.62369 | 11.1194 | 0 | 0 | 0 | 0.69979 | 0 | 0 | 0.24609 | 0 | 0 | 0.24609 | 0 | 12.4429
6 | 17 | 6 | 0 | 0 | 0 | 0 | 0 | 0 | 0.62369 | 11.1194 | 0 | 0 | 0 | 0.77592 | 0 | 0 | 0.91038 | 0 | 0 | 0.91038 | 0 | 12.519
6 | 17 | 7 | 0 | 0 | 0 | 0 | 0 | 0 | 0.62369 | 11.1194 | 0 | 0 | 0 | 0.77592 | 0 | 0 | 1.8569 | 0 | 0 | 1.8569 | 0 | 12.519
6 | 17 | 8 | 0 | 0 | 0 | 0 | 0 | 0 | 0.63999 | 0.05856 | 0 | 0 | 0.28584 | 2.7074 | 0 | 0 | 2.5859 | 0 | 0 | 2.5859 | 0 | 3.6918
6 | 17 | 9 | 0 | 0 | 0 | 0 | 0 | 0 | 0.76696 | 0.05856 | 0 | 0 | 1.1474 | 3.6132 | 0 | 1.5783 | 3.2664 | 0 | 0 | 3.2664 | 0 | 5.5861
6 | 17 | 10 | 0 | 0 | 0 | 0 | 1.8231 | 0.29282 | 0.63179 | 0.05856 | 0 | 0 | 2.0252 | 3.1935 | 0 | 0 | 3.7416 | 0 | 0 | 3.7416 | 0 | 7.7321
6 | 17 | 11 | 0 | 0 | 0 | 0 | 2.6213 | 4.1407 | 0.63999 | 0.05856 | 0 | 0 | 1.8526 | 3.0588 | 0 | 0 | 3.2786 | 0 | 0 | 3.2786 | 0 | 8.2312
6 | 17 | 12 | 0 | 0 | 0 | 0 | 1.8427 | 0.80428 | 0.63179 | 0.05856 | 0 | 0 | 1.5682 | 3.0812 | 0 | 1.6123 | 4.2108 | 0 | 0 | 4.2108 | 0 | 7.1825
6 | 17 | 13 | 0 | 0 | 0 | 0 | 0.76769 | 0 | 0.75066 | 0.05856 | 0 | 0 | 1.342 | 3.6161 | 0 | 0 | 4.9069 | 0 | 0 | 4.9069 | 0 | 6.5349
6 | 17 | 14 | 0 | 0 | 0 | 0 | 0 | 0 | 0.63179 | 0.05856 | 0 | 0 | 0.84072 | 0.69979 | 0 | 0 | 3.7126 | 0 | 0 | 2.2309 | 1.4817 | 2.2309
6 | 17 | 15 | 0 | 0 | 0 | 0 | 0 | 0 | 0.62369 | 0.05856 | 0 | 0 | 0 | 0.77592 | 0 | 0 | 3.1907 | 0 | 0 | 1.4582 | 1.7325 | 1.4582
6 | 17 | 16 | 0 | 0 | 0 | 0 | 2.0386 | 0 | 0.62369 | 0.05856 | 0 | 0 | 0 | 0.77592 | 0 | 0 | 3.0576 | 0 | 0 | 3.0576 | 0 | 3.4968
6 | 17 | 17 | 0 | 0 | 0 | 0 | 1.7595 | 0.26178 | 0.63999 | 0.05856 | 0 | 0 | 0.71995 | 5.3221 | 0 | 0 | 1.7063 | 0 | 0 | 1.7063 | 0 | 8.5001
6 | 17 | 18 | 0 | 0 | 0 | 0 | 1.3474 | 0.93917 | 0.86944 | 0.05856 | 0 | 0 | 1.2806 | 5.0625 | 0 | 0 | 0.64842 | 0 | 0 | 0.64842 | 0 | 8.6186
6 | 17 | 19 | 0 | 0 | 0 | 0 | 0.51501 | 0.12012 | 0.86944 | 0.05856 | 0 | 0 | 1.4712 | 4.3686 | 0 | 7.6615 | 0.081045 | 0 | 0 | 0.081045 | 0 | 7.2828
6 | 17 | 20 | 0 | 0 | 0 | 0 | 1.8893 | 0.48403 | 0.62369 | 0.05856 | 0 | 0 | 0.25912 | 2.0067 | 0 | 0 | 0 | 0 | 0 | 0 | 0 | 4.8373
6 | 17 | 21 | 0 | 0 | 0 | 0 | 1.8037 | 0.060392 | 0.63179 | 0.05856 | 0 | 0 | 1.3193 | 2.1374 | 0 | 0 | 0 | 0 | 0 | 0 | 0 | 5.9507
6 | 17 | 22 | 0 | 0 | 0 | 0 | 1.7883 | 0.0058954 | 0.86398 | 0.05856 | 0 | 0 | 1.5393 | 3.3818 | 0 | 0 | 0 | 0 | 0 | 0 | 0 | 7.6319
6 | 17 | 23 | 0 | 0 | 0 | 0 | 0 | 0 | 0.87208 | 0.05856 | 0 | 0 | 1.6509 | 2.9368 | 0 | 0 | 0 | 0 | 0 | 0 | 0 | 5.5183
6 | 17 | 24 | 0 | 0 | 0 | 0 | 0 | 0 | 0.74793 | 0.05856 | 0 | 0 | 1.3374 | 1.7685 | 0 | 0 | 0 | 0 | 0 | 0 | 0 | 3.9124 |  | 0 | 0 | 0 | 0 | 18.1965 | 7.1091 | 16.4245 | 41.1747 | 0 | 0 | 18.6398 | 54.778 | 0 | 10.8521 | 37.4 | 0 | 0 | 34.1858 | 3.2142 | 149.2134 | 0 | 0 | 0 | 0 | 0 | 0 | 0 | 0
6 | 18 | 1 | 0 | 0 | 0 | 0 | 0 | 0 | 0.62369 | 0.05856 | 0 | 0 | 0 | 1.7685 | 0 | 0 | 0 | 0 | 0 | 0 | 0 | 2.4508
6 | 18 | 2 | 0 | 0 | 0 | 0 | 0 | 0 | 0.62369 | 0.05856 | 0 | 0 | 0 | 0.69979 | 0 | 0 | 0 | 0 | 0 | 0 | 0 | 1.382
6 | 18 | 3 | 0 | 0 | 0 | 0 | 0 | 0 | 0.62369 | 0.98564 | 0 | 0 | 0 | 0.77592 | 0 | 0 | 0 | 0 | 0 | 0 | 0 | 2.3852
6 | 18 | 4 | 0 | 0 | 0 | 0 | 0 | 0 | 0.62369 | 10.7911 | 0 | 0 | 0 | 0.77592 | 0 | 0 | 0 | 0 | 0 | 0 | 0 | 12.1907
6 | 18 | 5 | 0 | 0 | 0 | 0 | 0 | 0 | 0.62369 | 11.2413 | 0 | 0 | 0 | 0.69979 | 0 | 0 | 0.32787 | 0 | 0 | 0.32787 | 0 | 12.5647
6 | 18 | 6 | 0 | 0 | 0 | 0 | 0 | 0 | 0.62369 | 11.2413 | 0 | 0 | 0 | 0.77592 | 0 | 0 | 1.6784 | 0 | 0 | 1.6784 | 0 | 12.6409
6 | 18 | 7 | 0 | 0 | 0 | 0 | 0 | 0 | 0.62369 | 11.2413 | 0 | 0 | 0 | 0.77592 | 0 | 0 | 3.6297 | 0 | 0 | 3.6297 | 0 | 12.6409
6 | 18 | 8 | 0 | 0 | 0 | 0 | 0.27978 | 0 | 0.63999 | 0.05856 | 0 | 0 | 0.28584 | 2.7074 | 0 | 0 | 6.1374 | 0 | 0 | 3.9716 | 2.1658 | 3.9716
6 | 18 | 9 | 0 | 0 | 0 | 0 | 2.9115 | 0.80654 | 0.76696 | 0.05856 | 0 | 0 | 1.1474 | 3.6132 | 0 | 1.5783 | 11.833 | 0 | 0 | 8.4976 | 3.3354 | 8.4976
6 | 18 | 10 | 0 | 0 | 0 | 0 | 3.7098 | 0 | 0.63179 | 0.05856 | 0 | 0 | 2.0252 | 3.1935 | 0 | 0 | 14.8146 | 0 | 0 | 9.6188 | 5.1958 | 9.6188
6 | 18 | 11 | 0 | 0 | 0 | 0 | 4.0224 | 0 | 0.63999 | 0.05856 | 0 | 0 | 1.8526 | 3.0588 | 0 | 0 | 19.6277 | 0 | 0 | 9.6324 | 9.9953 | 9.6324
6 | 18 | 12 | 0 | 0 | 0 | 0 | 3.0764 | 0 | 0.63179 | 0.05856 | 0 | 0 | 1.5682 | 3.0812 | 0 | 1.6123 | 19.9447 | 0 | 0 | 8.4161 | 11.5285 | 8.4161
6 | 18 | 13 | 0 | 0 | 0 | 0 | 1.7278 | 0 | 0.75066 | 0.05856 | 0 | 0 | 1.342 | 3.6161 | 0 | 0 | 19.3278 | 0 | 0 | 7.495 | 11.8328 | 7.495
6 | 18 | 14 | 0 | 0 | 0 | 0 | 0 | 0 | 0.63179 | 0.05856 | 0 | 0 | 0.84072 | 0.69979 | 0 | 0 | 17.5453 | 0 | 0 | 2.2309 | 15.3145 | 2.2309
6 | 18 | 15 | 0 | 0 | 0 | 0 | 0 | 0 | 0.62369 | 0.05856 | 0 | 0 | 0 | 0.77592 | 0 | 0 | 14.7786 | 0 | 0 | 1.4582 | 13.3204 | 1.4582
6 | 18 | 16 | 0 | 0 | 0 | 0 | 4.5798 | 0 | 0.62369 | 0.05856 | 0 | 0 | 0 | 0.77592 | 0 | 0 | 10.397 | 0 | 0 | 6.038 | 4.359 | 6.038
6 | 18 | 17 | 0 | 0 | 0 | 0 | 2.6912 | 0 | 0.63999 | 0.05856 | 0 | 0 | 0.71995 | 5.3221 | 0 | 0 | 3.0585 | 0 | 0 | 3.0585 | 0 | 9.4318
6 | 18 | 18 | 0 | 0 | 0 | 0 | 2.2923 | 0 | 0.86944 | 0.05856 | 0 | 0 | 1.2806 | 5.0625 | 0 | 0 | 1.4613 | 0 | 0 | 1.4613 | 0 | 9.5635
6 | 18 | 19 | 0 | 0 | 0 | 0 | 0.94093 | 0 | 0.86944 | 0.05856 | 0 | 0 | 1.4712 | 4.3686 | 0 | 7.6615 | 0.2409 | 0 | 0 | 0.2409 | 0 | 7.7087
6 | 18 | 20 | 0 | 0 | 0 | 0 | 2.8264 | 0 | 0.62369 | 0.05856 | 0 | 0 | 0.25912 | 2.0067 | 0 | 0 | 0 | 0 | 0 | 0 | 0 | 5.7744
6 | 18 | 21 | 0 | 0 | 0 | 0 | 2.3192 | 0 | 0.63179 | 0.05856 | 0 | 0 | 1.3193 | 2.1374 | 0 | 0 | 0 | 0 | 0 | 0 | 0 | 6.4663
6 | 18 | 22 | 0 | 0 | 0 | 0 | 2.1123 | 0 | 0.86398 | 0.05856 | 0 | 0 | 1.5393 | 3.3818 | 0 | 0 | 0 | 0 | 0 | 0 | 0 | 7.9559
6 | 18 | 23 | 0 | 0 | 0 | 0 | 0.86983 | 0 | 0.87208 | 0.05856 | 0 | 0 | 1.6509 | 2.9368 | 0 | 0 | 0 | 0 | 0 | 0 | 0 | 6.3881
6 | 18 | 24 | 0 | 0 | 0 | 0 | 0 | 0 | 0.74793 | 0.05856 | 0 | 0 | 1.3374 | 1.7685 | 0 | 0 | 0 | 0 | 0 | 0 | 0 | 3.9124 |  | 0 | 0 | 0 | 0 | 34.3597 | 0.80654 | 16.4245 | 46.6132 | 0 | 0 | 18.6398 | 54.778 | 0 | 10.8521 | 144.8028 | 0 | 0 | 67.7553 | 77.0475 | 170.815 | 0 | 0 | 0 | 0 | 0 | 0 | 0 | 0
6 | 19 | 1 | 0 | 0 | 0 | 0 | 0 | 0 | 0.62369 | 0.05856 | 0 | 0 | 0.45212 | 1.7685 | 0 | 0 | 0 | 0 | 0 | 0 | 0 | 2.9029
6 | 19 | 2 | 0 | 0 | 0 | 0 | 0 | 0 | 0.62369 | 0.05856 | 0 | 0 | 0 | 0.69979 | 0 | 0 | 0 | 0 | 0 | 0 | 0 | 1.382
6 | 19 | 3 | 0 | 0 | 0 | 0 | 0 | 0 | 0.62369 | 0.05856 | 0 | 0 | 0 | 0.77592 | 0 | 0 | 0 | 0 | 0 | 0 | 0 | 1.4582
6 | 19 | 4 | 0 | 0 | 0 | 0 | 0 | 0 | 0.62369 | 0.3542 | 0 | 0 | 0 | 0.77592 | 0 | 0 | 0 | 0 | 0 | 0 | 0 | 1.7538
6 | 19 | 5 | 0 | 0 | 0 | 0 | 0 | 0 | 0.62369 | 10.1816 | 0 | 0 | 0 | 0.69979 | 0 | 0 | 0.32644 | 0 | 0 | 0.32644 | 0 | 11.5051
6 | 19 | 6 | 0 | 0 | 0 | 0 | 0 | 0 | 0.62369 | 11.182 | 0 | 0 | 0 | 0.77592 | 0 | 0 | 1.5873 | 0 | 0 | 1.5873 | 0 | 12.5816
6 | 19 | 7 | 0 | 0 | 0 | 0 | 0.19841 | 0 | 0.75066 | 11.182 | 0 | 0 | 0.20329 | 3.4463 | 0 | 2.2536 | 4.8633 | 0 | 0 | 4.8633 | 0 | 15.7806
6 | 19 | 8 | 0 | 0 | 0 | 0 | 0.61991 | 0 | 0.63999 | 0.05856 | 0 | 0 | 0.9749 | 3.5809 | 0 | 0 | 11.1161 | 0 | 0 | 5.8743 | 5.2418 | 5.8743
6 | 19 | 9 | 0 | 0 | 0 | 0 | 1.2895 | 0 | 0.63999 | 0.05856 | 0 | 0 | 0.7012 | 1.9901 | 0 | 0 | 13.8983 | 0 | 0 | 4.6793 | 9.219 | 4.6793
6 | 19 | 10 | 0 | 0 | 0 | 0 | 0 | 0 | 0.62369 | 0.05856 | 0 | 0 | 1.5563 | 3.865 | 0 | 0 | 17.3464 | 0 | 0 | 6.1035 | 11.2429 | 6.1035
6 | 19 | 11 | 0 | 0 | 0 | 0 | 0 | 0 | 0.63179 | 0.05856 | 0 | 0 | 0.52601 | 0.69979 | 0 | 0 | 16.5036 | 0 | 0 | 1.9161 | 14.5874 | 1.9161
6 | 19 | 12 | 0 | 0 | 0 | 0 | 3.5349 | 0 | 0.62369 | 0.05856 | 0 | 0 | 0.040062 | 0.77592 | 0 | 1.6123 | 13.2358 | 0 | 0 | 5.0332 | 8.2026 | 5.0332
6 | 19 | 13 | 0 | 0 | 0 | 0 | 2.6309 | 0 | 0.75066 | 0.05856 | 0 | 0 | 0.19158 | 3.6161 | 0 | 0 | 17.6205 | 0 | 0 | 7.2478 | 10.3727 | 7.2478
6 | 19 | 14 | 0 | 0 | 0 | 0 | 0 | 0 | 0.63179 | 0.05856 | 0 | 0 | 0.43882 | 0.69979 | 0 | 0 | 8.4416 | 0 | 0 | 1.829 | 6.6126 | 1.829
6 | 19 | 15 | 0 | 0 | 0 | 0 | 0 | 0 | 0.62369 | 0.05856 | 0 | 0 | 0.27878 | 0.77592 | 0 | 0 | 8.1993 | 0 | 0 | 1.7369 | 6.4624 | 1.7369
6 | 19 | 16 | 0 | 0 | 0 | 0 | 4.7744 | 0 | 0.62369 | 0.05856 | 0 | 0 | 0 | 0.77592 | 0 | 0 | 7.707 | 0 | 0 | 6.2325 | 1.4744 | 6.2325
6 | 19 | 17 | 0 | 0 | 0 | 0 | 2.1583 | 0 | 0.63179 | 0.05856 | 0 | 0 | 0.32736 | 0.69979 | 0 | 0 | 3.3921 | 0 | 0 | 3.3921 | 0 | 3.8758
6 | 19 | 18 | 0 | 0 | 0 | 0 | 4.1176 | 0 | 0.63179 | 0.05856 | 0 | 0 | 0.55005 | 2.9534 | 0 | 0 | 1.4698 | 0 | 0 | 1.4698 | 0 | 8.3113
6 | 19 | 19 | 0 | 0 | 0 | 0 | 1.4682 | 0 | 0.86944 | 0.05856 | 0 | 0 | 0.63905 | 5.3377 | 0 | 0 | 0.24266 | 0 | 0 | 0.24266 | 0 | 8.373
6 | 19 | 20 | 0 | 0 | 0 | 0 | 2.6286 | 0 | 0.86944 | 0.05856 | 0 | 0 | 1.5292 | 1.8925 | 0 | 7.6615 | 0 | 0 | 0 | 0 | 0 | 6.9782
6 | 19 | 21 | 0 | 0 | 0 | 0 | 1.8343 | 0 | 0.63179 | 0.05856 | 0 | 0 | 0.52493 | 2.0584 | 0 | 0 | 0 | 0 | 0 | 0 | 0 | 5.108
6 | 19 | 22 | 0 | 0 | 0 | 0 | 2.4274 | 0 | 0.63179 | 0.05856 | 0 | 0 | 1.4098 | 2.7757 | 0 | 0 | 0 | 0 | 0 | 0 | 0 | 7.3033
6 | 19 | 23 | 0 | 0 | 0 | 0 | 2.2016 | 0 | 0.86398 | 0.05856 | 0 | 0 | 1.6509 | 2.563 | 0 | 0 | 0 | 0 | 0 | 0 | 0 | 7.338
6 | 19 | 24 | 0 | 0 | 0 | 0 | 0.85078 | 0 | 0.88028 | 0.05856 | 0 | 0 | 1.6866 | 2.6967 | 0 | 0 | 0 | 0 | 0 | 0 | 0 | 6.1729 |  | 0 | 0 | 0 | 0 | 30.7347 | 0 | 16.292 | 34.0709 | 0 | 0 | 13.6808 | 46.6987 | 0 | 11.5274 | 125.9501 | 0 | 0 | 52.5341 | 73.4159 | 141.4771 | 0 | 0 | 0 | 0 | 0 | 0 | 0 | 0
6 | 20 | 1 | 0 | 0 | 0 | 0 | 0 | 0 | 0.62369 | 0.05856 | 0 | 0 | 0.45212 | 1.7685 | 0 | 0 | 0 | 0 | 0 | 0 | 0 | 2.9029
6 | 20 | 2 | 0 | 0 | 0 | 0 | 0 | 0 | 0.62369 | 0.05856 | 0 | 0 | 0 | 0.69979 | 0 | 0 | 0 | 0 | 0 | 0 | 0 | 1.382
6 | 20 | 3 | 0 | 0 | 0 | 0 | 0 | 0 | 0.62369 | 0.05856 | 0 | 0 | 0 | 0.77592 | 0 | 0 | 0 | 0 | 0 | 0 | 0 | 1.4582
6 | 20 | 4 | 0 | 0 | 0 | 0 | 0 | 0 | 0.62369 | 0.05856 | 0 | 0 | 0 | 0.77592 | 0 | 0 | 0 | 0 | 0 | 0 | 0 | 1.4582
6 | 20 | 5 | 0 | 0 | 0 | 0 | 0 | 0 | 0.62369 | 4.864 | 0 | 0 | 0 | 0.69979 | 0 | 0 | 0.32853 | 0 | 0 | 0.32853 | 0 | 6.1875
6 | 20 | 6 | 0 | 0 | 0 | 0 | 0 | 0 | 0.62369 | 11.1853 | 0 | 0 | 0 | 0.77592 | 0 | 0 | 1.7656 | 0 | 0 | 1.7656 | 0 | 12.5849
6 | 20 | 7 | 0 | 0 | 0 | 0 | 0 | 0 | 0.75066 | 11.1853 | 0 | 0 | 0.20329 | 3.4463 | 0 | 2.2536 | 6.6033 | 0 | 0 | 6.6033 | 0 | 15.5855
6 | 20 | 8 | 0 | 0 | 0 | 0 | 0.28981 | 0 | 0.63999 | 0.05856 | 0 | 0 | 0.9749 | 3.5809 | 0 | 0 | 12.2262 | 0 | 0 | 5.5442 | 6.682 | 5.5442
6 | 20 | 9 | 0 | 0 | 0 | 0 | 1.0185 | 0 | 0.63999 | 0.05856 | 0 | 0 | 0.7012 | 1.9901 | 0 | 0 | 13.219 | 0 | 0 | 4.4083 | 8.8107 | 4.4083
6 | 20 | 10 | 0 | 0 | 0 | 0 | 0 | 0 | 0.62369 | 0.05856 | 0 | 0 | 1.5563 | 3.865 | 0 | 0 | 19.2293 | 0 | 0 | 6.1035 | 13.1258 | 6.1035
6 | 20 | 11 | 0 | 0 | 0 | 0 | 0 | 0 | 0.63179 | 0.05856 | 0 | 0 | 0.52601 | 0.69979 | 0 | 0 | 21.0291 | 0 | 0 | 1.9161 | 19.1129 | 1.9161
6 | 20 | 12 | 0 | 0 | 0 | 0 | 3.781 | 0 | 0.62369 | 0.05856 | 0 | 0 | 0.040062 | 0.77592 | 0 | 1.6123 | 21.5325 | 0 | 0 | 5.2793 | 16.2532 | 5.2793
6 | 20 | 13 | 0 | 0 | 0 | 0 | 2.2197 | 0 | 0.75066 | 0.05856 | 0 | 0 | 0.19158 | 3.6161 | 0 | 0 | 20.9812 | 0 | 0 | 6.8366 | 14.1446 | 6.8366
6 | 20 | 14 | 0 | 0 | 0 | 0 | 0 | 0 | 0.63179 | 0.05856 | 0 | 0 | 0.43882 | 0.69979 | 0 | 0 | 19.0746 | 0 | 0 | 1.829 | 17.2456 | 1.829
6 | 20 | 15 | 0 | 0 | 0 | 0 | 0 | 0 | 0.62369 | 0.05856 | 0 | 0 | 0.27878 | 0.77592 | 0 | 0 | 15.0762 | 0 | 0 | 1.7369 | 13.3392 | 1.7369
6 | 20 | 16 | 0 | 0 | 0 | 0 | 4.8661 | 0 | 0.62369 | 0.05856 | 0 | 0 | 0 | 0.77592 | 0 | 0 | 11.7743 | 0 | 0 | 6.3243 | 5.45 | 6.3243
6 | 20 | 17 | 0 | 0 | 0 | 0 | 2.0477 | 0 | 0.63179 | 0.05856 | 0 | 0 | 0.32736 | 0.69979 | 0 | 0 | 5.6798 | 0 | 0 | 3.7652 | 1.9146 | 3.7652
6 | 20 | 18 | 0 | 0 | 0 | 0 | 3.2567 | 0 | 0.63179 | 0.05856 | 0 | 0 | 0.55005 | 2.9534 | 0 | 0 | 1.639 | 0 | 0 | 1.639 | 0 | 7.4505
6 | 20 | 19 | 0 | 0 | 0 | 0 | 1.0426 | 0 | 0.86944 | 0.05856 | 0 | 0 | 0.63905 | 5.3377 | 0 | 0 | 0.24276 | 0 | 0 | 0.24276 | 0 | 7.9474
6 | 20 | 20 | 0 | 0 | 0 | 0 | 2.3711 | 0 | 0.86944 | 0.05856 | 0 | 0 | 1.5292 | 1.8925 | 0 | 7.6615 | 0 | 0 | 0 | 0 | 0 | 6.7207
6 | 20 | 21 | 0 | 0 | 0 | 0 | 1.7221 | 0 | 0.63179 | 0.05856 | 0 | 0 | 0.52493 | 2.0584 | 0 | 0 | 0 | 0 | 0 | 0 | 0 | 4.9958
6 | 20 | 22 | 0 | 0 | 0 | 0 | 2.4262 | 0 | 0.63179 | 0.05856 | 0 | 0 | 1.4098 | 2.7757 | 0 | 0 | 0 | 0 | 0 | 0 | 0 | 7.3021
6 | 20 | 23 | 0 | 0 | 0 | 0 | 2.2318 | 0 | 0.86398 | 0.05856 | 0 | 0 | 1.6509 | 2.563 | 0 | 0 | 0 | 0 | 0 | 0 | 0 | 7.3682
6 | 20 | 24 | 0 | 0 | 0 | 0 | 0.84827 | 0 | 0.88028 | 0.05856 | 0 | 0 | 1.6866 | 2.6967 | 0 | 0 | 0 | 0 | 0 | 0 | 0 | 6.1704 |  | 0 | 0 | 0 | 0 | 28.1217 | 0 | 16.292 | 28.4643 | 0 | 0 | 13.6808 | 46.6987 | 0 | 11.5274 | 170.4014 | 0 | 0 | 54.3227 | 116.0787 | 133.2575 | 0 | 0 | 0 | 0 | 0 | 0 | 0 | 0
6 | 21 | 1 | 0 | 0 | 0 | 0 | 0.8447 | 0 | 0.62369 | 0.05856 | 0 | 0 | 0.45212 | 1.7685 | 0 | 0 | 0 | 0 | 0 | 0 | 0 | 3.7476
6 | 21 | 2 | 0 | 0 | 0 | 0 | 0 | 0 | 0.62369 | 0.05856 | 0 | 0 | 0 | 0.69979 | 0 | 0 | 0 | 0 | 0 | 0 | 0 | 1.382
6 | 21 | 3 | 0 | 0 | 0 | 0 | 0 | 0 | 0.62369 | 0.05856 | 0 | 0 | 0 | 0.77592 | 0 | 0 | 0 | 0 | 0 | 0 | 0 | 1.4582
6 | 21 | 4 | 0 | 0 | 0 | 0 | 0 | 0 | 0.62369 | 0.77811 | 0 | 0 | 0 | 0.77592 | 0 | 0 | 0 | 0 | 0 | 0 | 0 | 2.1777
6 | 21 | 5 | 0 | 0 | 0 | 0 | 0 | 0 | 0.62369 | 10.5607 | 0 | 0 | 0 | 0.69979 | 0 | 0 | 0.24639 | 0 | 0 | 0.24639 | 0 | 11.8841
6 | 21 | 6 | 0 | 0 | 0 | 0 | 0 | 0 | 0.62369 | 11.0057 | 0 | 0 | 0 | 0.77592 | 0 | 0 | 1.2481 | 0 | 0 | 1.2481 | 0 | 12.4053
6 | 21 | 7 | 0 | 0 | 0 | 0 | 0.18109 | 0 | 0.75066 | 11.0057 | 0 | 0 | 0.20329 | 3.4463 | 0 | 2.2536 | 1.8165 | 0 | 0 | 1.8165 | 0 | 15.587
6 | 21 | 8 | 0 | 0 | 0 | 0 | 0.18155 | 0 | 0.63999 | 0.05856 | 0 | 0 | 0.9749 | 3.5809 | 0 | 0 | 2.0434 | 0 | 0 | 2.0434 | 0 | 5.4359
6 | 21 | 9 | 0 | 0 | 0 | 0 | 0.18761 | 0 | 0.63999 | 0.05856 | 0 | 0 | 0.7012 | 1.9901 | 0 | 0 | 2.5967 | 0 | 0 | 2.5967 | 0 | 3.5774
6 | 21 | 10 | 0 | 0 | 0 | 0 | 0 | 0 | 0.62369 | 0.05856 | 0 | 0 | 1.5563 | 3.865 | 0 | 0 | 3.009 | 0 | 0 | 3.009 | 0 | 6.1035
6 | 21 | 11 | 0 | 0 | 0 | 0 | 0 | 0 | 0.63179 | 0.05856 | 0 | 0 | 0.52601 | 0.69979 | 0 | 0 | 3.3241 | 0 | 0 | 1.9161 | 1.408 | 1.9161
6 | 21 | 12 | 0 | 0 | 0 | 0 | 0.39888 | 0 | 0.62369 | 0.05856 | 0 | 0 | 0.040062 | 0.77592 | 0 | 1.6123 | 3.4053 | 0 | 0 | 1.8971 | 1.5082 | 1.8971
6 | 21 | 13 | 0 | 0 | 0 | 0 | 0.63088 | 0 | 0.75066 | 0.05856 | 0 | 0 | 0.19158 | 3.6161 | 0 | 0 | 4.1099 | 0 | 0 | 4.1099 | 0 | 5.2478
6 | 21 | 14 | 0 | 0 | 0 | 0 | 0 | 0 | 0.63179 | 0.05856 | 0 | 0 | 0.43882 | 0.69979 | 0 | 0 | 6.6748 | 0 | 0 | 1.829 | 4.8459 | 1.829
6 | 21 | 15 | 0 | 0 | 0 | 0 | 0 | 0 | 0.62369 | 0.05856 | 0 | 0 | 0.27878 | 0.77592 | 0 | 0 | 4.0631 | 0 | 0 | 1.7369 | 2.3262 | 1.7369
6 | 21 | 16 | 0 | 0 | 0 | 0 | 0.85927 | 0 | 0.62369 | 0.05856 | 0 | 0 | 0 | 0.77592 | 0 | 0 | 3.2237 | 0 | 0 | 2.3174 | 0.90623 | 2.3174
6 | 21 | 17 | 0 | 0 | 0 | 0 | 0.54689 | 0 | 0.63179 | 0.05856 | 0 | 0 | 0.32736 | 0.69979 | 0 | 0 | 2.1947 | 0 | 0 | 2.1947 | 0 | 2.2644
6 | 21 | 18 | 0 | 0 | 0 | 0 | 1.2376 | 0 | 0.63179 | 0.05856 | 0 | 0 | 0.55005 | 2.9534 | 0 | 0 | 1.1491 | 0 | 0 | 1.1491 | 0 | 5.4313
6 | 21 | 19 | 0 | 0 | 0 | 0 | 0.19722 | 0 | 0.86944 | 0.05856 | 0 | 0 | 0.63905 | 5.3377 | 0 | 0 | 0.24501 | 0 | 0 | 0.24501 | 0 | 7.102
6 | 21 | 20 | 0 | 0 | 0 | 0 | 1.0577 | 0 | 0.86944 | 0.05856 | 0 | 0 | 1.5292 | 1.8925 | 0 | 7.6615 | 0 | 0 | 0 | 0 | 0 | 5.4073
6 | 21 | 21 | 0 | 0 | 0 | 0 | 0.98832 | 0 | 0.63179 | 0.05856 | 0 | 0 | 0.52493 | 2.0584 | 0 | 0 | 0 | 0 | 0 | 0 | 0 | 4.262
6 | 21 | 22 | 0 | 0 | 0 | 0 | 1.7853 | 0 | 0.63179 | 0.05856 | 0 | 0 | 1.4098 | 2.7757 | 0 | 0 | 0 | 0 | 0 | 0 | 0 | 6.6612
6 | 21 | 23 | 0 | 0 | 0 | 0 | 0.80429 | 0 | 0.86398 | 0.05856 | 0 | 0 | 1.6509 | 2.563 | 0 | 0 | 0 | 0 | 0 | 0 | 0 | 5.9406
6 | 21 | 24 | 0 | 0 | 0 | 0 | 0 | 0 | 0.88028 | 0.05856 | 0 | 0 | 1.6866 | 2.6967 | 0 | 0 | 0 | 0 | 0 | 0 | 0 | 5.3221 |  | 0 | 0 | 0 | 0 | 9.9012 | 0 | 16.292 | 34.5215 | 0 | 0 | 13.6808 | 46.6987 | 0 | 11.5274 | 39.3499 | 0 | 0 | 28.3554 | 10.9944 | 121.0942 | 0 | 0 | 0 | 0 | 0 | 0 | 0 | 0
6 | 22 | 1 | 0 | 0 | 0 | 0 | 0 | 0 | 0.62369 | 0.05856 | 0 | 0 | 0.45212 | 1.7685 | 0 | 0 | 0 | 0 | 0 | 0 | 0 | 2.9029
6 | 22 | 2 | 0 | 0 | 0 | 0 | 0 | 0 | 0.62369 | 0.05856 | 0 | 0 | 0 | 0.69979 | 0 | 0 | 0 | 0 | 0 | 0 | 0 | 1.382
6 | 22 | 3 | 0 | 0 | 0 | 0 | 0 | 0 | 0.62369 | 0.05856 | 0 | 0 | 0 | 0.77592 | 0 | 0 | 0 | 0 | 0 | 0 | 0 | 1.4582
6 | 22 | 4 | 0 | 0 | 0 | 0 | 0 | 0 | 0.62369 | 0.92044 | 0 | 0 | 0 | 0.77592 | 0 | 0 | 0 | 0 | 0 | 0 | 0 | 2.32
6 | 22 | 5 | 0 | 0 | 0 | 0 | 0 | 0 | 0.62369 | 11.0191 | 0 | 0 | 0 | 0.69979 | 0 | 0 | 0.24737 | 0 | 0 | 0.24737 | 0 | 12.3426
6 | 22 | 6 | 0 | 0 | 0 | 0 | 0 | 0 | 0.62369 | 11.3714 | 0 | 0 | 0 | 0.77592 | 0 | 0 | 1.507 | 0 | 0 | 1.507 | 0 | 12.771
6 | 22 | 7 | 0 | 0 | 0 | 0 | 0 | 0 | 0.75066 | 11.3714 | 0 | 0 | 0.20329 | 3.4463 | 0 | 2.2536 | 3.7735 | 0 | 0 | 3.7735 | 0 | 15.7716
6 | 22 | 8 | 0 | 0 | 0 | 0 | 0 | 0 | 0.63999 | 0.05856 | 0 | 0 | 0.9749 | 3.5809 | 0 | 0 | 4.0268 | 0 | 0 | 4.0268 | 0 | 5.2544
6 | 22 | 9 | 0 | 0 | 0 | 0 | 0 | 0 | 0.63999 | 0.05856 | 0 | 0 | 0.7012 | 1.9901 | 0 | 0 | 5.046 | 0 | 0 | 3.3898 | 1.6561 | 3.3898
6 | 22 | 10 | 0 | 0 | 0 | 0 | 0 | 0 | 0.62369 | 0.05856 | 0 | 0 | 1.5563 | 3.865 | 0 | 0 | 12.4739 | 0 | 0 | 6.1035 | 6.3704 | 6.1035
6 | 22 | 11 | 0 | 0 | 0 | 0 | 0 | 0 | 0.63179 | 0.05856 | 0 | 0 | 0.52601 | 0.69979 | 0 | 0 | 15.5363 | 0 | 0 | 1.9161 | 13.6202 | 1.9161
6 | 22 | 12 | 0 | 0 | 0 | 0 | 0.54862 | 0 | 0.62369 | 0.05856 | 0 | 0 | 0.040062 | 0.77592 | 0 | 1.6123 | 10.0738 | 0 | 0 | 2.0469 | 8.0269 | 2.0469
6 | 22 | 13 | 0 | 0 | 0 | 0 | 0.87064 | 0 | 0.75066 | 0.05856 | 0 | 0 | 0.19158 | 3.6161 | 0 | 0 | 10.8744 | 0 | 0 | 5.4875 | 5.3868 | 5.4875
6 | 22 | 14 | 0 | 0 | 0 | 0 | 0 | 0 | 0.63179 | 0.05856 | 0 | 0 | 0.43882 | 0.69979 | 0 | 0 | 14.1514 | 0 | 0 | 1.829 | 12.3224 | 1.829
6 | 22 | 15 | 0 | 0 | 0 | 0 | 0 | 0 | 0.62369 | 0.05856 | 0 | 0 | 0.27878 | 0.77592 | 0 | 0 | 7.5521 | 0 | 0 | 1.7369 | 5.8151 | 1.7369
6 | 22 | 16 | 0 | 0 | 0 | 0 | 1.1788 | 0 | 0.62369 | 0.05856 | 0 | 0 | 0 | 0.77592 | 0 | 0 | 9.0248 | 0 | 0 | 2.6369 | 6.3879 | 2.6369
6 | 22 | 17 | 0 | 0 | 0 | 0 | 0.89818 | 0 | 0.63179 | 0.05856 | 0 | 0 | 0.32736 | 0.69979 | 0 | 0 | 3.8128 | 0 | 0 | 2.6157 | 1.1971 | 2.6157
6 | 22 | 18 | 0 | 0 | 0 | 0 | 1.834 | 0 | 0.63179 | 0.05856 | 0 | 0 | 0.55005 | 2.9534 | 0 | 0 | 1.3723 | 0 | 0 | 1.3723 | 0 | 6.0278
6 | 22 | 19 | 0 | 0 | 0 | 0 | 0.58488 | 0 | 0.86944 | 0.05856 | 0 | 0 | 0.63905 | 5.3377 | 0 | 0 | 0.24061 | 0 | 0 | 0.24061 | 0 | 7.4897
6 | 22 | 20 | 0 | 0 | 0 | 0 | 1.5469 | 0 | 0.86944 | 0.05856 | 0 | 0 | 1.5292 | 1.8925 | 0 | 7.6615 | 0 | 0 | 0 | 0 | 0 | 5.8965
6 | 22 | 21 | 0 | 0 | 0 | 0 | 1.2022 | 0 | 0.63179 | 0.05856 | 0 | 0 | 0.52493 | 2.0584 | 0 | 0 | 0 | 0 | 0 | 0 | 0 | 4.4758
6 | 22 | 22 | 0 | 0 | 0 | 0 | 1.9116 | 0 | 0.63179 | 0.05856 | 0 | 0 | 1.4098 | 2.7757 | 0 | 0 | 0 | 0 | 0 | 0 | 0 | 6.7875
6 | 22 | 23 | 0 | 0 | 0 | 0 | 1.0117 | 0.10925 | 0.86398 | 0.05856 | 0 | 0 | 1.6509 | 2.563 | 0 | 0 | 0 | 0 | 0 | 0 | 0 | 6.1481
6 | 22 | 24 | 0 | 0 | 0 | 0 | 0 | 0 | 0.88028 | 0.05856 | 0 | 0 | 1.6866 | 2.6967 | 0 | 0 | 0 | 0 | 0 | 0 | 0 | 5.3221 |  | 0 | 0 | 0 | 0 | 11.5875 | 0.10925 | 16.292 | 35.8535 | 0 | 0 | 13.6808 | 46.6987 | 0 | 11.5274 | 99.7131 | 0 | 0 | 38.93 | 60.7831 | 124.1125 | 0 | 0 | 0 | 0 | 0 | 0 | 0 | 0
6 | 23 | 1 | 0 | 0 | 0 | 0 | 0 | 0 | 0.62369 | 0.05856 | 0 | 0 | 0.45212 | 1.7685 | 0 | 0 | 0 | 0 | 0 | 0 | 0 | 2.9029
6 | 23 | 2 | 0 | 0 | 0 | 0 | 0 | 0 | 0.62369 | 0.05856 | 0 | 0 | 0 | 0.69979 | 0 | 0 | 0 | 0 | 0 | 0 | 0 | 1.382
6 | 23 | 3 | 0 | 0 | 0 | 0 | 0 | 0 | 0.62369 | 0.05856 | 0 | 0 | 0 | 0.77592 | 0 | 0 | 0 | 0 | 0 | 0 | 0 | 1.4582
6 | 23 | 4 | 0 | 0 | 0 | 0 | 0 | 0 | 0.62369 | 1.0521 | 0 | 0 | 0 | 0.77592 | 0 | 0 | 0 | 0 | 0 | 0 | 0 | 2.4517
6 | 23 | 5 | 0 | 0 | 0 | 0 | 0 | 0 | 0.62369 | 11.0693 | 0 | 0 | 0 | 0.69979 | 0 | 0 | 0.24531 | 0 | 0 | 0.24531 | 0 | 12.3927
6 | 23 | 6 | 0 | 0 | 0 | 0 | 0 | 0 | 0.62369 | 11.2231 | 0 | 0 | 0 | 0.77592 | 0 | 0 | 1.2373 | 0 | 0 | 1.2373 | 0 | 12.6228
6 | 23 | 7 | 0 | 0 | 0 | 0 | 0 | 0 | 0.75066 | 11.2231 | 0 | 0 | 0.20329 | 3.4463 | 0 | 2.2536 | 1.7511 | 0 | 0 | 1.7511 | 0 | 15.6234
6 | 23 | 8 | 0 | 0 | 0 | 0 | 0 | 0 | 0.63999 | 0.05856 | 0 | 0 | 0.9749 | 3.5809 | 0 | 0 | 1.9934 | 0 | 0 | 1.9934 | 0 | 5.2544
6 | 23 | 9 | 0 | 0 | 0 | 0 | 0 | 0 | 0.63999 | 0.05856 | 0 | 0 | 0.7012 | 1.9901 | 0 | 0 | 2.5744 | 0 | 0 | 2.5744 | 0 | 3.3898
6 | 23 | 10 | 0 | 0 | 0 | 0 | 0 | 0 | 0.62369 | 0.05856 | 0 | 0 | 1.5563 | 3.865 | 0 | 0 | 2.98 | 0 | 0 | 2.98 | 0 | 6.1035
6 | 23 | 11 | 0 | 0 | 0 | 0 | 0 | 0 | 0.63179 | 0.05856 | 0 | 0 | 0.52601 | 0.69979 | 0 | 0 | 3.2973 | 0 | 0 | 1.9161 | 1.3812 | 1.9161
6 | 23 | 12 | 0 | 0 | 0 | 0 | 0 | 0 | 0.62369 | 0.05856 | 0 | 0 | 0.040062 | 0.77592 | 0 | 1.6123 | 3.3738 | 0 | 0 | 1.4982 | 1.8755 | 1.4982
6 | 23 | 13 | 0 | 0 | 0 | 0 | 0.20258 | 0.068751 | 0.75066 | 0.05856 | 0 | 0 | 0.19158 | 3.6161 | 0 | 0 | 3.2142 | 0 | 0 | 3.2142 | 0 | 4.8195
6 | 23 | 14 | 0 | 0 | 0 | 0 | 0 | 0 | 0.63179 | 0.05856 | 0 | 0 | 0.43882 | 0.69979 | 0 | 0 | 2.98 | 0 | 0 | 1.829 | 1.151 | 1.829
6 | 23 | 15 | 0 | 0 | 0 | 0 | 0 | 0 | 0.62369 | 0.05856 | 0 | 0 | 0.27878 | 0.77592 | 0 | 0 | 2.583 | 0 | 0 | 1.7369 | 0.8461 | 1.7369
6 | 23 | 16 | 0 | 0 | 0 | 0 | 0.21406 | 0 | 0.62369 | 0.05856 | 0 | 0 | 0 | 0.77592 | 0 | 0 | 2.0272 | 0 | 0 | 1.6722 | 0.35501 | 1.6722
6 | 23 | 17 | 0 | 0 | 0 | 0 | 0.212 | 0 | 0.63179 | 0.05856 | 0 | 0 | 0.32736 | 0.69979 | 0 | 0 | 1.4072 | 0 | 0 | 1.4072 | 0 | 1.9295
6 | 23 | 18 | 0 | 0 | 0 | 0 | 0.99587 | 0.14208 | 0.63179 | 0.05856 | 0 | 0 | 0.55005 | 2.9534 | 0 | 0 | 0.65843 | 0 | 0 | 0.65843 | 0 | 5.1896
6 | 23 | 19 | 0 | 0 | 0 | 0 | 0.19019 | 0.10525 | 0.86944 | 0.05856 | 0 | 0 | 0.63905 | 5.3377 | 0 | 0 | 0.081926 | 0 | 0 | 0.081926 | 0 | 7.095
6 | 23 | 20 | 0 | 0 | 0 | 0 | 0.21154 | 0.0029908 | 0.86944 | 0.05856 | 0 | 0 | 1.5292 | 1.8925 | 0 | 7.6615 | 0 | 0 | 0 | 0 | 0 | 4.5612
6 | 23 | 21 | 0 | 0 | 0 | 0 | 0.19576 | 0.020595 | 0.63179 | 0.05856 | 0 | 0 | 0.52493 | 2.0584 | 0 | 0 | 0 | 0 | 0 | 0 | 0 | 3.4694
6 | 23 | 22 | 0 | 0 | 0 | 0 | 0.79625 | 0.096854 | 0.63179 | 0.05856 | 0 | 0 | 1.4098 | 2.7757 | 0 | 0 | 0 | 0 | 0 | 0 | 0 | 5.6721
6 | 23 | 23 | 0 | 0 | 0 | 0 | 0.79681 | 0.016577 | 0.86398 | 0.05856 | 0 | 0 | 1.6509 | 2.563 | 0 | 0 | 0 | 0 | 0 | 0 | 0 | 5.9332
6 | 23 | 24 | 0 | 0 | 0 | 0 | 0 | 0 | 0.88028 | 0.05856 | 0 | 0 | 1.6866 | 2.6967 | 0 | 0 | 0 | 0 | 0 | 0 | 0 | 5.3221 |  | 0 | 0 | 0 | 0 | 3.8151 | 0.4531 | 16.292 | 35.7389 | 0 | 0 | 13.6808 | 46.6987 | 0 | 11.5274 | 30.4046 | 0 | 0 | 24.7957 | 5.6089 | 116.2254 | 0 | 0 | 0 | 0 | 0 | 0 | 0 | 0
6 | 24 | 1 | 0 | 0 | 0 | 0 | 0 | 0 | 0.62369 | 0.05856 | 0 | 0 | 0 | 1.7685 | 0 | 0 | 0 | 0 | 0 | 0 | 0 | 2.4508
6 | 24 | 2 | 0 | 0 | 0 | 0 | 0 | 0 | 0.62369 | 0.05856 | 0 | 0 | 0 | 0.69979 | 0 | 0 | 0 | 0 | 0 | 0 | 0 | 1.382
6 | 24 | 3 | 0 | 0 | 0 | 0 | 0 | 0 | 0.62369 | 0.05856 | 0 | 0 | 0 | 0.77592 | 0 | 0 | 0 | 0 | 0 | 0 | 0 | 1.4582
6 | 24 | 4 | 0 | 0 | 0 | 0 | 0 | 0 | 0.62369 | 5.5495 | 0 | 0 | 0 | 0.77592 | 0 | 0 | 0 | 0 | 0 | 0 | 0 | 6.9491
6 | 24 | 5 | 0 | 0 | 0 | 0 | 0 | 0 | 0.62369 | 11.0881 | 0 | 0 | 0 | 0.69979 | 0 | 0 | 0.24639 | 0 | 0 | 0.24639 | 0 | 12.4116
6 | 24 | 6 | 0 | 0 | 0 | 0 | 0 | 0 | 0.62369 | 11.0881 | 0 | 0 | 0 | 0.77592 | 0 | 0 | 0.98841 | 0 | 0 | 0.98841 | 0 | 12.4877
6 | 24 | 7 | 0 | 0 | 0 | 0 | 0 | 0 | 0.62369 | 11.0881 | 0 | 0 | 0 | 0.77592 | 0 | 0 | 1.8389 | 0 | 0 | 1.8389 | 0 | 12.4877
6 | 24 | 8 | 0 | 0 | 0 | 0 | 0 | 0 | 0.63999 | 0.05856 | 0 | 0 | 0.28584 | 2.7074 | 0 | 0 | 2.559 | 0 | 0 | 2.559 | 0 | 3.6918
6 | 24 | 9 | 0 | 0 | 0 | 0 | 1.8467 | 0.44137 | 0.76696 | 0.05856 | 0 | 0 | 1.1474 | 3.6132 | 0 | 1.5783 | 3.3374 | 0 | 0 | 3.3374 | 0 | 7.4328
6 | 24 | 10 | 0 | 0 | 0 | 0 | 4.081 | 6.7083 | 0.63179 | 0.05856 | 0 | 0 | 2.0252 | 3.1935 | 0 | 0 | 4.5573 | 0 | 0 | 4.5573 | 0 | 9.99
6 | 24 | 11 | 0 | 0 | 0 | 0 | 4.2067 | 0 | 0.63999 | 0.05856 | 0 | 0 | 1.8526 | 3.0588 | 0 | 0 | 4.9334 | 0 | 0 | 4.9334 | 0 | 9.8167
6 | 24 | 12 | 0 | 0 | 0 | 0 | 3.4637 | 0 | 0.63179 | 0.05856 | 0 | 0 | 1.5682 | 3.0812 | 0 | 1.6123 | 5.0766 | 0 | 0 | 5.0766 | 0 | 8.8035
6 | 24 | 13 | 0 | 0 | 0 | 0 | 1.3699 | 0 | 0.75066 | 0.05856 | 0 | 0 | 1.342 | 3.6161 | 0 | 0 | 4.9846 | 0 | 0 | 4.9846 | 0 | 7.1371
6 | 24 | 14 | 0 | 0 | 0 | 0 | 0 | 0 | 0.63179 | 0.05856 | 0 | 0 | 0.84072 | 0.69979 | 0 | 0 | 4.8781 | 0 | 0 | 2.2309 | 2.6472 | 2.2309
6 | 24 | 15 | 0 | 0 | 0 | 0 | 0 | 0 | 0.62369 | 0.05856 | 0 | 0 | 0 | 0.77592 | 0 | 0 | 3.2236 | 0 | 0 | 1.4582 | 1.7655 | 1.4582
6 | 24 | 16 | 0 | 0 | 0 | 0 | 2.9502 | 0 | 0.62369 | 0.05856 | 0 | 0 | 0 | 0.77592 | 0 | 0 | 3.1241 | 0 | 0 | 3.1241 | 0 | 4.4083
6 | 24 | 17 | 0 | 0 | 0 | 0 | 2.2301 | 0.80412 | 0.63999 | 0.05856 | 0 | 0 | 0.71995 | 5.3221 | 0 | 0 | 1.8171 | 0 | 0 | 1.8171 | 0 | 8.9707
6 | 24 | 18 | 0 | 0 | 0 | 0 | 1.551 | 1.8713 | 0.86944 | 0.05856 | 0 | 0 | 1.2806 | 5.0625 | 0 | 0 | 0.65184 | 0 | 0 | 0.65184 | 0 | 8.8222
6 | 24 | 19 | 0 | 0 | 0 | 0 | 0.69539 | 0.094435 | 0.86944 | 0.05856 | 0 | 0 | 1.4712 | 4.3686 | 0 | 7.6615 | 0.081404 | 0 | 0 | 0.081404 | 0 | 7.4632
6 | 24 | 20 | 0 | 0 | 0 | 0 | 2.1943 | 1.921 | 0.62369 | 0.05856 | 0 | 0 | 0.25912 | 2.0067 | 0 | 0 | 0 | 0 | 0 | 0 | 0 | 5.1424
6 | 24 | 21 | 0 | 0 | 0 | 0 | 1.9156 | 0.88159 | 0.63179 | 0.05856 | 0 | 0 | 1.3193 | 2.1374 | 0 | 0 | 0 | 0 | 0 | 0 | 0 | 6.0626
6 | 24 | 22 | 0 | 0 | 0 | 0 | 1.8898 | 0.6598 | 0.86398 | 0.05856 | 0 | 0 | 1.5393 | 3.3818 | 0 | 0 | 0 | 0 | 0 | 0 | 0 | 7.7335
6 | 24 | 23 | 0 | 0 | 0 | 0 | 0 | 0 | 0.87208 | 0.05856 | 0 | 0 | 1.6509 | 2.9368 | 0 | 0 | 0 | 0 | 0 | 0 | 0 | 5.5183
6 | 24 | 24 | 0 | 0 | 0 | 0 | 0 | 0 | 0.74793 | 0.05856 | 0 | 0 | 1.3374 | 1.7685 | 0 | 0 | 0 | 0 | 0 | 0 | 0 | 3.9124 |  | 0 | 0 | 0 | 0 | 28.3944 | 13.382 | 16.4245 | 39.985 | 0 | 0 | 18.6398 | 54.778 | 0 | 10.8521 | 42.2981 | 0 | 0 | 37.8854 | 4.4127 | 158.2216 | 0 | 0 | 0 | 0 | 0 | 0 | 0 | 0
6 | 25 | 1 | 0 | 0 | 0 | 0 | 0 | 0 | 0.62369 | 0.05856 | 0 | 0 | 0 | 1.7685 | 0 | 0 | 0 | 0 | 0 | 0 | 0 | 2.4508
6 | 25 | 2 | 0 | 0 | 0 | 0 | 0 | 0 | 0.62369 | 0.05856 | 0 | 0 | 0 | 0.69979 | 0 | 0 | 0 | 0 | 0 | 0 | 0 | 1.382
6 | 25 | 3 | 0 | 0 | 0 | 0 | 0 | 0 | 0.62369 | 0.05856 | 0 | 0 | 0 | 0.77592 | 0 | 0 | 0 | 0 | 0 | 0 | 0 | 1.4582
6 | 25 | 4 | 0 | 0 | 0 | 0 | 0 | 0 | 0.62369 | 0.05856 | 0 | 0 | 0 | 0.77592 | 0 | 0 | 0 | 0 | 0 | 0 | 0 | 1.4582
6 | 25 | 5 | 0 | 0 | 0 | 0 | 0 | 0 | 0.62369 | 0.05856 | 0 | 0 | 0 | 0.69979 | 0 | 0 | 0.24394 | 0 | 0 | 0.24394 | 0 | 1.382
6 | 25 | 6 | 0 | 0 | 0 | 0 | 0 | 0 | 0.62369 | 8.2508 | 0 | 0 | 0 | 0.77592 | 0 | 0 | 1.2303 | 0 | 0 | 1.2303 | 0 | 9.6504
6 | 25 | 7 | 0 | 0 | 0 | 0 | 0 | 0 | 0.63179 | 11.1507 | 0 | 0 | 0.20329 | 1.6514 | 0 | 0 | 2.1908 | 0 | 0 | 2.1908 | 0 | 13.6371
6 | 25 | 8 | 0 | 0 | 0 | 0 | 0 | 0 | 0.63179 | 0.05856 | 0 | 0 | 0.54745 | 3.2149 | 0 | 0 | 3.8049 | 0 | 0 | 3.8049 | 0 | 4.4527
6 | 25 | 9 | 0 | 0 | 0 | 0 | 1.8132 | 0.41097 | 0.89384 | 0.05856 | 0 | 0 | 1.4507 | 4.4916 | 0 | 1.5783 | 3.9687 | 0 | 0 | 3.9687 | 0 | 8.7078
6 | 25 | 10 | 0 | 0 | 0 | 0 | 2.4968 | 5.5801 | 0.62369 | 0.05856 | 0 | 0 | 0.58363 | 0.77592 | 0 | 0 | 4.5089 | 0 | 0 | 4.5089 | 0 | 4.5386
6 | 25 | 11 | 0 | 0 | 0 | 0 | 2.813 | 0.80841 | 0.62369 | 0.05856 | 0 | 0 | 0 | 0.69979 | 0 | 0 | 4.8828 | 0 | 0 | 4.195 | 0.68783 | 4.195
6 | 25 | 12 | 0 | 0 | 0 | 0 | 1.9203 | 0 | 0.62369 | 0.05856 | 0 | 0 | 0 | 0.77592 | 0 | 0 | 5.0264 | 0 | 0 | 3.3784 | 1.648 | 3.3784
6 | 25 | 13 | 0 | 0 | 0 | 0 | 0.72373 | 0 | 0.62369 | 0.05856 | 0 | 0 | 0 | 0.77592 | 0 | 0 | 4.9436 | 0 | 0 | 2.1819 | 2.7617 | 2.1819
6 | 25 | 14 | 0 | 0 | 0 | 0 | 0 | 0 | 0.62369 | 0.05856 | 0 | 0 | 0 | 0.69979 | 0 | 0 | 3.6998 | 0 | 0 | 1.382 | 2.3178 | 1.382
6 | 25 | 15 | 0 | 0 | 0 | 0 | 0 | 0 | 0.62369 | 0.05856 | 0 | 0 | 0 | 0.77592 | 0 | 0 | 2.5559 | 0 | 0 | 1.4582 | 1.0977 | 1.4582
6 | 25 | 16 | 0 | 0 | 0 | 0 | 2.7231 | 0 | 0.62369 | 0.05856 | 0 | 0 | 0 | 0.77592 | 0 | 0 | 2.0027 | 0 | 0 | 2.0027 | 0 | 4.1813
6 | 25 | 17 | 0 | 0 | 0 | 0 | 2.6606 | 0 | 0.62369 | 0.05856 | 0 | 0 | 0 | 0.69979 | 0 | 0 | 1.3631 | 0 | 0 | 1.3631 | 0 | 4.0427
6 | 25 | 18 | 0 | 0 | 0 | 0 | 2.6816 | 0 | 0.62369 | 0.05856 | 0 | 0 | 0 | 0.77592 | 0 | 0 | 0.6445 | 0 | 0 | 0.6445 | 0 | 4.1397
6 | 25 | 19 | 0 | 0 | 0 | 0 | 1.158 | 0 | 0.62369 | 0.05856 | 0 | 0 | 0 | 0.77592 | 0 | 0 | 0.16066 | 0 | 0 | 0.16066 | 0 | 2.6161
6 | 25 | 20 | 0 | 0 | 0 | 0 | 3.0633 | 0.3988 | 0.62369 | 0.05856 | 0 | 0 | 0 | 0.69979 | 0 | 0 | 0 | 0 | 0 | 0 | 0 | 4.4454
6 | 25 | 21 | 0 | 0 | 0 | 0 | 2.6076 | 0 | 0.63999 | 0.05856 | 0 | 0 | 0.35176 | 4.515 | 0 | 0 | 0 | 0 | 0 | 0 | 0 | 8.1729
6 | 25 | 22 | 0 | 0 | 0 | 0 | 2.4456 | 0 | 0.63179 | 0.05856 | 0 | 0 | 0.93561 | 4.3403 | 0 | 0 | 0 | 0 | 0 | 0 | 0 | 8.4118
6 | 25 | 23 | 0 | 0 | 0 | 0 | 0 | 0 | 0.75603 | 0.05856 | 0 | 0 | 1.6509 | 0.93598 | 0 | 0 | 0 | 0 | 0 | 0 | 0 | 3.4014
6 | 25 | 24 | 0 | 0 | 0 | 0 | 0 | 0 | 0.86398 | 0.05856 | 0 | 0 | 1.3523 | 2.644 | 0 | 0 | 0 | 0 | 0 | 0 | 0 | 4.9188 |  | 0 | 0 | 0 | 0 | 27.1067 | 7.1983 | 15.6519 | 20.6898 | 0 | 0 | 7.0756 | 35.5196 | 0 | 1.5783 | 41.227 | 0 | 0 | 32.714 | 8.513 | 106.0435 | 0 | 0 | 0 | 0 | 0 | 0 | 0 | 0
6 | 26 | 1 | 0 | 0 | 0 | 0 | 0 | 0 | 0.62369 | 0.05856 | 0 | 0 | 0.45212 | 1.7685 | 0 | 0 | 0 | 0 | 0 | 0 | 0 | 2.9029
6 | 26 | 2 | 0 | 0 | 0 | 0 | 0 | 0 | 0.62369 | 0.05856 | 0 | 0 | 0 | 0.69979 | 0 | 0 | 0 | 0 | 0 | 0 | 0 | 1.382
6 | 26 | 3 | 0 | 0 | 0 | 0 | 0 | 0 | 0.62369 | 0.05856 | 0 | 0 | 0 | 0.77592 | 0 | 0 | 0 | 0 | 0 | 0 | 0 | 1.4582
6 | 26 | 4 | 0 | 0 | 0 | 0 | 0 | 0 | 0.62369 | 0.14299 | 0 | 0 | 0 | 0.77592 | 0 | 0 | 0 | 0 | 0 | 0 | 0 | 1.5426
6 | 26 | 5 | 0 | 0 | 0 | 0 | 0 | 0 | 0.62369 | 9.7005 | 0 | 0 | 0 | 0.69979 | 0 | 0 | 0.24217 | 0 | 0 | 0.24217 | 0 | 11.024
6 | 26 | 6 | 0 | 0 | 0 | 0 | 0 | 0 | 0.62369 | 10.8855 | 0 | 0 | 0 | 0.77592 | 0 | 0 | 1.4817 | 0 | 0 | 1.4817 | 0 | 12.2851
6 | 26 | 7 | 0 | 0 | 0 | 0 | 0.23904 | 0.11207 | 0.75066 | 10.8855 | 0 | 0 | 0.20329 | 3.4463 | 0 | 2.2536 | 3.0531 | 0 | 0 | 3.0531 | 0 | 15.5248
6 | 26 | 8 | 0 | 0 | 0 | 0 | 1.9264 | 0 | 0.63999 | 0.05856 | 0 | 0 | 0.9749 | 3.5809 | 0 | 0 | 4.2331 | 0 | 0 | 4.2331 | 0 | 7.1807
6 | 26 | 9 | 0 | 0 | 0 | 0 | 1.862 | 0 | 0.63999 | 0.05856 | 0 | 0 | 0.7012 | 1.9901 | 0 | 0 | 5.3096 | 0 | 0 | 5.2518 | 0.057826 | 5.2518
6 | 26 | 10 | 0 | 0 | 0 | 0 | 0 | 0 | 0.62369 | 0.05856 | 0 | 0 | 1.5563 | 3.865 | 0 | 0 | 11.7541 | 0 | 0 | 6.1035 | 5.6506 | 6.1035
6 | 26 | 11 | 0 | 0 | 0 | 0 | 0 | 0 | 0.63179 | 0.05856 | 0 | 0 | 0.52601 | 0.69979 | 0 | 0 | 15.0836 | 0 | 0 | 1.9161 | 13.1675 | 1.9161
6 | 26 | 12 | 0 | 0 | 0 | 0 | 5.8696 | 0 | 0.62369 | 0.05856 | 0 | 0 | 0.040062 | 0.77592 | 0 | 1.6123 | 15.4142 | 0 | 0 | 7.3679 | 8.0464 | 7.3679
6 | 26 | 13 | 0 | 0 | 0 | 0 | 2.8422 | 0 | 0.75066 | 0.05856 | 0 | 0 | 0.19158 | 3.6161 | 0 | 0 | 13.9469 | 0 | 0 | 7.4591 | 6.4878 | 7.4591
6 | 26 | 14 | 0 | 0 | 0 | 0 | 0 | 0 | 0.63179 | 0.05856 | 0 | 0 | 0.43882 | 0.69979 | 0 | 0 | 14.9292 | 0 | 0 | 1.829 | 13.1003 | 1.829
6 | 26 | 15 | 0 | 0 | 0 | 0 | 0 | 0 | 0.62369 | 0.05856 | 0 | 0 | 0.27878 | 0.77592 | 0 | 0 | 11.5583 | 0 | 0 | 1.7369 | 9.8214 | 1.7369
6 | 26 | 16 | 0 | 0 | 0 | 0 | 5.0142 | 0 | 0.62369 | 0.05856 | 0 | 0 | 0 | 0.77592 | 0 | 0 | 6.9293 | 0 | 0 | 6.4723 | 0.45693 | 6.4723
6 | 26 | 17 | 0 | 0 | 0 | 0 | 2.3413 | 0 | 0.63179 | 0.05856 | 0 | 0 | 0.32736 | 0.69979 | 0 | 0 | 5.6695 | 0 | 0 | 4.0588 | 1.6106 | 4.0588
6 | 26 | 18 | 0 | 0 | 0 | 0 | 4.6547 | 0 | 0.63179 | 0.05856 | 0 | 0 | 0.55005 | 2.9534 | 0 | 0 | 2.2482 | 0 | 0 | 2.2482 | 0 | 8.8485
6 | 26 | 19 | 0 | 0 | 0 | 0 | 1.2818 | 0 | 0.86944 | 0.05856 | 0 | 0 | 0.63905 | 5.3377 | 0 | 0 | 0.24296 | 0 | 0 | 0.24296 | 0 | 8.1866
6 | 26 | 20 | 0 | 0 | 0 | 0 | 2.8466 | 0 | 0.86944 | 0.05856 | 0 | 0 | 1.5292 | 1.8925 | 0 | 7.6615 | 0 | 0 | 0 | 0 | 0 | 7.1962
6 | 26 | 21 | 0 | 0 | 0 | 0 | 1.6702 | 0 | 0.63179 | 0.05856 | 0 | 0 | 0.52493 | 2.0584 | 0 | 0 | 0 | 0 | 0 | 0 | 0 | 4.9439
6 | 26 | 22 | 0 | 0 | 0 | 0 | 2.2464 | 0 | 0.63179 | 0.05856 | 0 | 0 | 1.4098 | 2.7757 | 0 | 0 | 0 | 0 | 0 | 0 | 0 | 7.1223
6 | 26 | 23 | 0 | 0 | 0 | 0 | 2.0546 | 0 | 0.86398 | 0.05856 | 0 | 0 | 1.6509 | 2.563 | 0 | 0 | 0 | 0 | 0 | 0 | 0 | 7.191
6 | 26 | 24 | 0 | 0 | 0 | 0 | 0.85854 | 0 | 0.88028 | 0.05856 | 0 | 0 | 1.6866 | 2.6967 | 0 | 0 | 0 | 0 | 0 | 0 | 0 | 6.1806 |  | 0 | 0 | 0 | 0 | 35.7077 | 0.11207 | 16.292 | 32.7857 | 0 | 0 | 13.6808 | 46.6987 | 0 | 11.5274 | 112.0958 | 0 | 0 | 53.6965 | 58.3993 | 145.1649 | 0 | 0 | 0 | 0 | 0 | 0 | 0 | 0
6 | 27 | 1 | 0 | 0 | 0 | 0 | 0 | 0 | 0.62369 | 0.05856 | 0 | 0 | 0.45212 | 1.7685 | 0 | 0 | 0 | 0 | 0 | 0 | 0 | 2.9029
6 | 27 | 2 | 0 | 0 | 0 | 0 | 0 | 0 | 0.62369 | 0.05856 | 0 | 0 | 0 | 0.69979 | 0 | 0 | 0 | 0 | 0 | 0 | 0 | 1.382
6 | 27 | 3 | 0 | 0 | 0 | 0 | 0 | 0 | 0.62369 | 0.05856 | 0 | 0 | 0 | 0.77592 | 0 | 0 | 0 | 0 | 0 | 0 | 0 | 1.4582
6 | 27 | 4 | 0 | 0 | 0 | 0 | 0 | 0 | 0.62369 | 0.05856 | 0 | 0 | 0 | 0.77592 | 0 | 0 | 0 | 0 | 0 | 0 | 0 | 1.4582
6 | 27 | 5 | 0 | 0 | 0 | 0 | 0 | 0 | 0.62369 | 4.8984 | 0 | 0 | 0 | 0.69979 | 0 | 0 | 0.33179 | 0 | 0 | 0.33179 | 0 | 6.2219
6 | 27 | 6 | 0 | 0 | 0 | 0 | 0 | 0 | 0.62369 | 11.3944 | 0 | 0 | 0 | 0.77592 | 0 | 0 | 1.779 | 0 | 0 | 1.779 | 0 | 12.794
6 | 27 | 7 | 0 | 0 | 0 | 0 | 0.17628 | 0 | 0.75066 | 11.3944 | 0 | 0 | 0.20329 | 3.4463 | 0 | 2.2536 | 6.397 | 0 | 0 | 6.397 | 0 | 15.9709
6 | 27 | 8 | 0 | 0 | 0 | 0 | 0.28671 | 0 | 0.63999 | 0.05856 | 0 | 0 | 0.9749 | 3.5809 | 0 | 0 | 12.535 | 0 | 0 | 5.5411 | 6.9939 | 5.5411
6 | 27 | 9 | 0 | 0 | 0 | 0 | 0.79359 | 0 | 0.63999 | 0.05856 | 0 | 0 | 0.7012 | 1.9901 | 0 | 0 | 16.6482 | 0 | 0 | 4.1834 | 12.4648 | 4.1834
6 | 27 | 10 | 0 | 0 | 0 | 0 | 0 | 0 | 0.62369 | 0.05856 | 0 | 0 | 1.5563 | 3.865 | 0 | 0 | 19.7956 | 0 | 0 | 6.1035 | 13.6921 | 6.1035
6 | 27 | 11 | 0 | 0 | 0 | 0 | 0 | 0 | 0.63179 | 0.05856 | 0 | 0 | 0.52601 | 0.69979 | 0 | 0 | 21.4726 | 0 | 0 | 1.9161 | 19.5565 | 1.9161
6 | 27 | 12 | 0 | 0 | 0 | 0 | 2.3675 | 0 | 0.62369 | 0.05856 | 0 | 0 | 0.040062 | 0.77592 | 0 | 1.6123 | 21.9737 | 0 | 0 | 3.8657 | 18.108 | 3.8657
6 | 27 | 13 | 0 | 0 | 0 | 0 | 1.7918 | 0 | 0.75066 | 0.05856 | 0 | 0 | 0.19158 | 3.6161 | 0 | 0 | 21.3042 | 0 | 0 | 6.4087 | 14.8955 | 6.4087
6 | 27 | 14 | 0 | 0 | 0 | 0 | 0 | 0 | 0.63179 | 0.05856 | 0 | 0 | 0.43882 | 0.69979 | 0 | 0 | 19.4433 | 0 | 0 | 1.829 | 17.6143 | 1.829
6 | 27 | 15 | 0 | 0 | 0 | 0 | 0 | 0 | 0.62369 | 0.05856 | 0 | 0 | 0.27878 | 0.77592 | 0 | 0 | 16.2658 | 0 | 0 | 1.7369 | 14.5289 | 1.7369
6 | 27 | 16 | 0 | 0 | 0 | 0 | 3.6495 | 0 | 0.62369 | 0.05856 | 0 | 0 | 0 | 0.77592 | 0 | 0 | 11.5431 | 0 | 0 | 5.1076 | 6.4355 | 5.1076
6 | 27 | 17 | 0 | 0 | 0 | 0 | 1.9896 | 0 | 0.63179 | 0.05856 | 0 | 0 | 0.32736 | 0.69979 | 0 | 0 | 7.0978 | 0 | 0 | 3.7071 | 3.3907 | 3.7071
6 | 27 | 18 | 0 | 0 | 0 | 0 | 3.6921 | 0 | 0.63179 | 0.05856 | 0 | 0 | 0.55005 | 2.9534 | 0 | 0 | 1.9989 | 0 | 0 | 1.9989 | 0 | 7.8859
6 | 27 | 19 | 0 | 0 | 0 | 0 | 1.526 | 0 | 0.86944 | 0.05856 | 0 | 0 | 0.63905 | 5.3377 | 0 | 0 | 0.32069 | 0 | 0 | 0.32069 | 0 | 8.4308
6 | 27 | 20 | 0 | 0 | 0 | 0 | 2.7818 | 0 | 0.86944 | 0.05856 | 0 | 0 | 1.5292 | 1.8925 | 0 | 7.6615 | 0 | 0 | 0 | 0 | 0 | 7.1314
6 | 27 | 21 | 0 | 0 | 0 | 0 | 2.0567 | 0 | 0.63179 | 0.05856 | 0 | 0 | 0.52493 | 2.0584 | 0 | 0 | 0 | 0 | 0 | 0 | 0 | 5.3304
6 | 27 | 22 | 0 | 0 | 0 | 0 | 2.6199 | 0 | 0.63179 | 0.05856 | 0 | 0 | 1.4098 | 2.7757 | 0 | 0 | 0 | 0 | 0 | 0 | 0 | 7.4958
6 | 27 | 23 | 0 | 0 | 0 | 0 | 2.3919 | 0 | 0.86398 | 0.05856 | 0 | 0 | 1.6509 | 2.563 | 0 | 0 | 0 | 0 | 0 | 0 | 0 | 7.5283
6 | 27 | 24 | 0 | 0 | 0 | 0 | 0.85127 | 0 | 0.88028 | 0.05856 | 0 | 0 | 1.6866 | 2.6967 | 0 | 0 | 0 | 0 | 0 | 0 | 0 | 6.1733 |  | 0 | 0 | 0 | 0 | 26.9747 | 0 | 16.292 | 28.9171 | 0 | 0 | 13.6808 | 46.6987 | 0 | 11.5274 | 178.9067 | 0 | 0 | 51.2265 | 127.6802 | 132.5632 | 0 | 0 | 0 | 0 | 0 | 0 | 0 | 0
6 | 28 | 1 | 0 | 0 | 0 | 0 | 0 | 0 | 0.62369 | 0.05856 | 0 | 0 | 0.45212 | 1.7685 | 0 | 0 | 0 | 0 | 0 | 0 | 0 | 2.9029
6 | 28 | 2 | 0 | 0 | 0 | 0 | 0 | 0 | 0.62369 | 0.05856 | 0 | 0 | 0 | 0.69979 | 0 | 0 | 0 | 0 | 0 | 0 | 0 | 1.382
6 | 28 | 3 | 0 | 0 | 0 | 0 | 0 | 0 | 0.62369 | 0.05856 | 0 | 0 | 0 | 0.77592 | 0 | 0 | 0 | 0 | 0 | 0 | 0 | 1.4582
6 | 28 | 4 | 0 | 0 | 0 | 0 | 0 | 0 | 0.62369 | 4.7368 | 0 | 0 | 0 | 0.77592 | 0 | 0 | 0 | 0 | 0 | 0 | 0 | 6.1364
6 | 28 | 5 | 0 | 0 | 0 | 0 | 0 | 0 | 0.62369 | 11.126 | 0 | 0 | 0 | 0.69979 | 0 | 0 | 0.24619 | 0 | 0 | 0.24619 | 0 | 12.4495
6 | 28 | 6 | 0 | 0 | 0 | 0 | 0 | 0 | 0.62369 | 11.126 | 0 | 0 | 0 | 0.77592 | 0 | 0 | 1.2374 | 0 | 0 | 1.2374 | 0 | 12.5256
6 | 28 | 7 | 0 | 0 | 0 | 0 | 0 | 0 | 0.75066 | 11.126 | 0 | 0 | 0.20329 | 3.4463 | 0 | 2.2536 | 2.3579 | 0 | 0 | 2.3579 | 0 | 15.5262
6 | 28 | 8 | 0 | 0 | 0 | 0 | 0.19883 | 0 | 0.63999 | 0.05856 | 0 | 0 | 0.9749 | 3.5809 | 0 | 0 | 3.3344 | 0 | 0 | 3.3344 | 0 | 5.4532
6 | 28 | 9 | 0 | 0 | 0 | 0 | 0.27201 | 0 | 0.63999 | 0.05856 | 0 | 0 | 0.7012 | 1.9901 | 0 | 0 | 4.2279 | 0 | 0 | 3.6618 | 0.56611 | 3.6618
6 | 28 | 10 | 0 | 0 | 0 | 0 | 0 | 0 | 0.62369 | 0.05856 | 0 | 0 | 1.5563 | 3.865 | 0 | 0 | 7.7965 | 0 | 0 | 6.1035 | 1.693 | 6.1035
6 | 28 | 11 | 0 | 0 | 0 | 0 | 0 | 0 | 0.63179 | 0.05856 | 0 | 0 | 0.52601 | 0.69979 | 0 | 0 | 10.5506 | 0 | 0 | 1.9161 | 8.6344 | 1.9161
6 | 28 | 12 | 0 | 0 | 0 | 0 | 1.3049 | 0 | 0.62369 | 0.05856 | 0 | 0 | 0.040062 | 0.77592 | 0 | 1.6123 | 6.4451 | 0 | 0 | 2.8031 | 3.642 | 2.8031
6 | 28 | 13 | 0 | 0 | 0 | 0 | 0.93462 | 0 | 0.75066 | 0.05856 | 0 | 0 | 0.19158 | 3.6161 | 0 | 0 | 7.3535 | 0 | 0 | 5.5515 | 1.8019 | 5.5515
6 | 28 | 14 | 0 | 0 | 0 | 0 | 0 | 0 | 0.63179 | 0.05856 | 0 | 0 | 0.43882 | 0.69979 | 0 | 0 | 4.7487 | 0 | 0 | 1.829 | 2.9197 | 1.829
6 | 28 | 15 | 0 | 0 | 0 | 0 | 0 | 0 | 0.62369 | 0.05856 | 0 | 0 | 0.27878 | 0.77592 | 0 | 0 | 4.1539 | 0 | 0 | 1.7369 | 2.417 | 1.7369
6 | 28 | 16 | 0 | 0 | 0 | 0 | 0.81108 | 0 | 0.62369 | 0.05856 | 0 | 0 | 0 | 0.77592 | 0 | 0 | 3.2357 | 0 | 0 | 2.2693 | 0.96646 | 2.2693
6 | 28 | 17 | 0 | 0 | 0 | 0 | 0.67969 | 0 | 0.63179 | 0.05856 | 0 | 0 | 0.32736 | 0.69979 | 0 | 0 | 2.3316 | 0 | 0 | 2.3316 | 0 | 2.3972
6 | 28 | 18 | 0 | 0 | 0 | 0 | 1.4284 | 2.3315 | 0.63179 | 0.05856 | 0 | 0 | 0.55005 | 2.9534 | 0 | 0 | 1.209 | 0 | 0 | 1.209 | 0 | 5.6221
6 | 28 | 19 | 0 | 0 | 0 | 0 | 0.33953 | 2.349 | 0.86944 | 0.05856 | 0 | 0 | 0.63905 | 5.3377 | 0 | 0 | 0.24051 | 0 | 0 | 0.24051 | 0 | 7.2443
6 | 28 | 20 | 0 | 0 | 0 | 0 | 1.5198 | 0.50247 | 0.86944 | 0.05856 | 0 | 0 | 1.5292 | 1.8925 | 0 | 7.6615 | 0 | 0 | 0 | 0 | 0 | 5.8694
6 | 28 | 21 | 0 | 0 | 0 | 0 | 1.1301 | 0.76209 | 0.63179 | 0.05856 | 0 | 0 | 0.52493 | 2.0584 | 0 | 0 | 0 | 0 | 0 | 0 | 0 | 4.4038
6 | 28 | 22 | 0 | 0 | 0 | 0 | 1.8467 | 0.15579 | 0.63179 | 0.05856 | 0 | 0 | 1.4098 | 2.7757 | 0 | 0 | 0 | 0 | 0 | 0 | 0 | 6.7226
6 | 28 | 23 | 0 | 0 | 0 | 0 | 1.0191 | 0.13861 | 0.86398 | 0.05856 | 0 | 0 | 1.6509 | 2.563 | 0 | 0 | 0 | 0 | 0 | 0 | 0 | 6.1555
6 | 28 | 24 | 0 | 0 | 0 | 0 | 0 | 0 | 0.88028 | 0.05856 | 0 | 0 | 1.6866 | 2.6967 | 0 | 0 | 0 | 0 | 0 | 0 | 0 | 5.3221 |  | 0 | 0 | 0 | 0 | 11.4848 | 6.2395 | 16.292 | 39.2859 | 0 | 0 | 13.6808 | 46.6987 | 0 | 11.5274 | 59.4687 | 0 | 0 | 36.8281 | 22.6406 | 127.4422 | 0 | 0 | 0 | 0 | 0 | 0 | 0 | 0
6 | 29 | 1 | 0 | 0 | 0 | 0 | 0 | 0 | 0.62369 | 0.05856 | 0 | 0 | 0.45212 | 1.7685 | 0 | 0 | 0 | 0 | 0 | 0 | 0 | 2.9029
6 | 29 | 2 | 0 | 0 | 0 | 0 | 0 | 0 | 0.62369 | 0.05856 | 0 | 0 | 0 | 0.69979 | 0 | 0 | 0 | 0 | 0 | 0 | 0 | 1.382
6 | 29 | 3 | 0 | 0 | 0 | 0 | 0 | 0 | 0.62369 | 0.05856 | 0 | 0 | 0 | 0.77592 | 0 | 0 | 0 | 0 | 0 | 0 | 0 | 1.4582
6 | 29 | 4 | 0 | 0 | 0 | 0 | 0 | 0 | 0.62369 | 0.05856 | 0 | 0 | 0 | 0.77592 | 0 | 0 | 0 | 0 | 0 | 0 | 0 | 1.4582
6 | 29 | 5 | 0 | 0 | 0 | 0 | 0 | 0 | 0.62369 | 4.384 | 0 | 0 | 0 | 0.69979 | 0 | 0 | 0.24433 | 0 | 0 | 0.24433 | 0 | 5.7075
6 | 29 | 6 | 0 | 0 | 0 | 0 | 0 | 0 | 0.62369 | 10.9399 | 0 | 0 | 0 | 0.77592 | 0 | 0 | 0.81883 | 0 | 0 | 0.81883 | 0 | 12.3395
6 | 29 | 7 | 0 | 0 | 0 | 0 | 0 | 0 | 0.75066 | 10.9399 | 0 | 0 | 0.20329 | 3.4463 | 0 | 2.2536 | 1.321 | 0 | 0 | 1.321 | 0 | 15.3401
6 | 29 | 8 | 0 | 0 | 0 | 0 | 0 | 0 | 0.63999 | 0.05856 | 0 | 0 | 0.9749 | 3.5809 | 0 | 0 | 2.0207 | 0 | 0 | 2.0207 | 0 | 5.2544
6 | 29 | 9 | 0 | 0 | 0 | 0 | 0.22352 | 0.2942 | 0.63999 | 0.05856 | 0 | 0 | 0.7012 | 1.9901 | 0 | 0 | 2.5799 | 0 | 0 | 2.5799 | 0 | 3.6133
6 | 29 | 10 | 0 | 0 | 0 | 0 | 0 | 0 | 0.62369 | 0.05856 | 0 | 0 | 1.5563 | 3.865 | 0 | 0 | 2.9764 | 0 | 0 | 2.9764 | 0 | 6.1035
6 | 29 | 11 | 0 | 0 | 0 | 0 | 0 | 0 | 0.63179 | 0.05856 | 0 | 0 | 0.52601 | 0.69979 | 0 | 0 | 3.2933 | 0 | 0 | 1.9161 | 1.3772 | 1.9161
6 | 29 | 12 | 0 | 0 | 0 | 0 | 0.78582 | 6.2927 | 0.62369 | 0.05856 | 0 | 0 | 0.040062 | 0.77592 | 0 | 1.6123 | 3.3724 | 0 | 0 | 2.284 | 1.0884 | 2.284
6 | 29 | 13 | 0 | 0 | 0 | 0 | 1.1201 | 0 | 0.75066 | 0.05856 | 0 | 0 | 0.19158 | 3.6161 | 0 | 0 | 3.2142 | 0 | 0 | 3.2142 | 0 | 5.7369
6 | 29 | 14 | 0 | 0 | 0 | 0 | 0 | 0 | 0.63179 | 0.05856 | 0 | 0 | 0.43882 | 0.69979 | 0 | 0 | 2.9764 | 0 | 0 | 1.829 | 1.1474 | 1.829
6 | 29 | 15 | 0 | 0 | 0 | 0 | 0 | 0 | 0.62369 | 0.05856 | 0 | 0 | 0.27878 | 0.77592 | 0 | 0 | 2.5799 | 0 | 0 | 1.7369 | 0.84297 | 1.7369
6 | 29 | 16 | 0 | 0 | 0 | 0 | 2.2007 | 0 | 0.62369 | 0.05856 | 0 | 0 | 0 | 0.77592 | 0 | 0 | 2.5799 | 0 | 0 | 2.5799 | 0 | 3.6589
6 | 29 | 17 | 0 | 0 | 0 | 0 | 1.2406 | 0 | 0.63179 | 0.05856 | 0 | 0 | 0.32736 | 0.69979 | 0 | 0 | 1.849 | 0 | 0 | 1.849 | 0 | 2.9581
6 | 29 | 18 | 0 | 0 | 0 | 0 | 3.0956 | 1.7126 | 0.63179 | 0.05856 | 0 | 0 | 0.55005 | 2.9534 | 0 | 0 | 0.82227 | 0 | 0 | 0.82227 | 0 | 7.2893
6 | 29 | 19 | 0 | 0 | 0 | 0 | 1.1862 | 1.3717 | 0.86944 | 0.05856 | 0 | 0 | 0.63905 | 5.3377 | 0 | 0 | 0.24472 | 0 | 0 | 0.24472 | 0 | 8.0909
6 | 29 | 20 | 0 | 0 | 0 | 0 | 2.2641 | 1.8773 | 0.86944 | 0.05856 | 0 | 0 | 1.5292 | 1.8925 | 0 | 7.6615 | 0 | 0 | 0 | 0 | 0 | 6.6137
6 | 29 | 21 | 0 | 0 | 0 | 0 | 1.7135 | 0.53547 | 0.63179 | 0.05856 | 0 | 0 | 0.52493 | 2.0584 | 0 | 0 | 0 | 0 | 0 | 0 | 0 | 4.9871
6 | 29 | 22 | 0 | 0 | 0 | 0 | 2.482 | 0.25729 | 0.63179 | 0.05856 | 0 | 0 | 1.4098 | 2.7757 | 0 | 0 | 0 | 0 | 0 | 0 | 0 | 7.3578
6 | 29 | 23 | 0 | 0 | 0 | 0 | 1.2563 | 0.74329 | 0.86398 | 0.05856 | 0 | 0 | 1.6509 | 2.563 | 0 | 0 | 0 | 0 | 0 | 0 | 0 | 6.3927
6 | 29 | 24 | 0 | 0 | 0 | 0 | 0 | 0 | 0.88028 | 0.05856 | 0 | 0 | 1.6866 | 2.6967 | 0 | 0 | 0 | 0 | 0 | 0 | 0 | 5.3221 |  | 0 | 0 | 0 | 0 | 17.5683 | 13.0846 | 16.292 | 27.4935 | 0 | 0 | 13.6808 | 46.6987 | 0 | 11.5274 | 30.8932 | 0 | 0 | 26.4373 | 4.4559 | 121.7332 | 0 | 0 | 0 | 0 | 0 | 0 | 0 | 0
6 | 30 | 1 | 0 | 0 | 0 | 0 | 0 | 0 | 0.62369 | 0.05856 | 0 | 0 | 0.45212 | 1.7685 | 0 | 0 | 0 | 0 | 0 | 0 | 0 | 2.9029
6 | 30 | 2 | 0 | 0 | 0 | 0 | 0 | 0 | 0.62369 | 0.05856 | 0 | 0 | 0 | 0.69979 | 0 | 0 | 0 | 0 | 0 | 0 | 0 | 1.382
6 | 30 | 3 | 0 | 0 | 0 | 0 | 0 | 0 | 0.62369 | 0.05856 | 0 | 0 | 0 | 0.77592 | 0 | 0 | 0 | 0 | 0 | 0 | 0 | 1.4582
6 | 30 | 4 | 0 | 0 | 0 | 0 | 0 | 0 | 0.62369 | 0.05856 | 0 | 0 | 0 | 0.77592 | 0 | 0 | 0 | 0 | 0 | 0 | 0 | 1.4582
6 | 30 | 5 | 0 | 0 | 0 | 0 | 0 | 0 | 0.62369 | 9.1286 | 0 | 0 | 0 | 0.69979 | 0 | 0 | 0.24531 | 0 | 0 | 0.24531 | 0 | 10.4521
6 | 30 | 6 | 0 | 0 | 0 | 0 | 0 | 0 | 0.62369 | 10.9152 | 0 | 0 | 0 | 0.77592 | 0 | 0 | 1.2386 | 0 | 0 | 1.2386 | 0 | 12.3148
6 | 30 | 7 | 0 | 0 | 0 | 0 | 0.20215 | 0.29111 | 0.75066 | 10.9152 | 0 | 0 | 0.20329 | 3.4463 | 0 | 2.2536 | 1.7502 | 0 | 0 | 1.7502 | 0 | 15.5175
6 | 30 | 8 | 0 | 0 | 0 | 0 | 0.37063 | 1.9394 | 0.63999 | 0.05856 | 0 | 0 | 0.9749 | 3.5809 | 0 | 0 | 2.0232 | 0 | 0 | 2.0232 | 0 | 5.625
6 | 30 | 9 | 0 | 0 | 0 | 0 | 1.2685 | 0.84836 | 0.63999 | 0.05856 | 0 | 0 | 0.7012 | 1.9901 | 0 | 0 | 3.371 | 0 | 0 | 3.371 | 0 | 4.6583
6 | 30 | 10 | 0 | 0 | 0 | 0 | 0 | 0 | 0.62369 | 0.05856 | 0 | 0 | 1.5563 | 3.865 | 0 | 0 | 4.6906 | 0 | 0 | 4.6906 | 0 | 6.1035
6 | 30 | 11 | 0 | 0 | 0 | 0 | 0 | 0 | 0.63179 | 0.05856 | 0 | 0 | 0.52601 | 0.69979 | 0 | 0 | 5.1588 | 0 | 0 | 1.9161 | 3.2426 | 1.9161
6 | 30 | 12 | 0 | 0 | 0 | 0 | 5.7987 | 0 | 0.62369 | 0.05856 | 0 | 0 | 0.040062 | 0.77592 | 0 | 1.6123 | 5.1561 | 0 | 0 | 5.1561 | 0 | 7.2969
6 | 30 | 13 | 0 | 0 | 0 | 0 | 3.65 | 0 | 0.75066 | 0.05856 | 0 | 0 | 0.19158 | 3.6161 | 0 | 0 | 5.1395 | 0 | 0 | 5.1395 | 0 | 8.2669
6 | 30 | 14 | 0 | 0 | 0 | 0 | 0 | 0 | 0.63179 | 0.05856 | 0 | 0 | 0.43882 | 0.69979 | 0 | 0 | 6.5122 | 0 | 0 | 1.829 | 4.6833 | 1.829
6 | 30 | 15 | 0 | 0 | 0 | 0 | 0 | 0 | 0.62369 | 0.05856 | 0 | 0 | 0.27878 | 0.77592 | 0 | 0 | 6.5429 | 0 | 0 | 1.7369 | 4.806 | 1.7369
6 | 30 | 16 | 0 | 0 | 0 | 0 | 6.0256 | 0 | 0.62369 | 0.05856 | 0 | 0 | 0 | 0.77592 | 0 | 0 | 3.2322 | 0 | 0 | 3.2322 | 0 | 7.4838
6 | 30 | 17 | 0 | 0 | 0 | 0 | 2.8455 | 0 | 0.63179 | 0.05856 | 0 | 0 | 0.32736 | 0.69979 | 0 | 0 | 1.837 | 0 | 0 | 1.837 | 0 | 4.563
6 | 30 | 18 | 0 | 0 | 0 | 0 | 5.6193 | 0 | 0.63179 | 0.05856 | 0 | 0 | 0.55005 | 2.9534 | 0 | 0 | 0.81546 | 0 | 0 | 0.81546 | 0 | 9.8131
6 | 30 | 19 | 0 | 0 | 0 | 0 | 1.6186 | 0 | 0.86944 | 0.05856 | 0 | 0 | 0.63905 | 5.3377 | 0 | 0 | 0.24325 | 0 | 0 | 0.24325 | 0 | 8.5234
6 | 30 | 20 | 0 | 0 | 0 | 0 | 3.5134 | 0 | 0.86944 | 0.05856 | 0 | 0 | 1.5292 | 1.8925 | 0 | 7.6615 | 0 | 0 | 0 | 0 | 0 | 7.863
6 | 30 | 21 | 0 | 0 | 0 | 0 | 1.912 | 0 | 0.63179 | 0.05856 | 0 | 0 | 0.52493 | 2.0584 | 0 | 0 | 0 | 0 | 0 | 0 | 0 | 5.1856
6 | 30 | 22 | 0 | 0 | 0 | 0 | 2.5521 | 0 | 0.63179 | 0.05856 | 0 | 0 | 1.4098 | 2.7757 | 0 | 0 | 0 | 0 | 0 | 0 | 0 | 7.428
6 | 30 | 23 | 0 | 0 | 0 | 0 | 2.5433 | 0.36459 | 0.86398 | 0.05856 | 0 | 0 | 1.6509 | 2.563 | 0 | 0 | 0 | 0 | 0 | 0 | 0 | 7.6796
6 | 30 | 24 | 0 | 0 | 0 | 0 | 0.85286 | 0 | 0.88028 | 0.05856 | 0 | 0 | 1.6866 | 2.6967 | 0 | 0 | 0 | 0 | 0 | 0 | 0 | 6.1749 |  | 0 | 0 | 0 | 0 | 38.7725 | 3.4434 | 16.292 | 32.1887 | 0 | 0 | 13.6808 | 46.6987 | 0 | 11.5274 | 47.9564 | 0 | 0 | 35.2245 | 12.7318 | 147.6327 | 0 | 0 | 0 | 0 | 0 | 0 | 0 | 0
7 | 1 | 1 | 0 | 0 | 0 | 0 | 0.84758 | 0.018319 | 0.62369 | 0.05856 | 0 | 0 | 0 | 1.7685 | 0 | 0 | 0 | 0 | 0 | 0 | 0 | 3.2983
7 | 1 | 2 | 0 | 0 | 0 | 0 | 0 | 0 | 0.62369 | 0.05856 | 0 | 0 | 0 | 0.69979 | 0 | 0 | 0 | 0 | 0 | 0 | 0 | 1.382
7 | 1 | 3 | 0 | 0 | 0 | 0 | 0 | 0 | 0.62369 | 0.05856 | 0 | 0 | 0 | 0.77592 | 0 | 0 | 0 | 0 | 0 | 0 | 0 | 1.4582
7 | 1 | 4 | 0 | 0 | 0 | 0 | 0 | 0 | 0.62369 | 4.4036 | 0 | 0 | 0 | 0.77592 | 0 | 0 | 0 | 0 | 0 | 0 | 0 | 5.8032
7 | 1 | 5 | 0 | 0 | 0 | 0 | 0 | 0 | 0.62369 | 10.9662 | 0 | 0 | 0 | 0.69979 | 0 | 0 | 0.24227 | 0 | 0 | 0.24227 | 0 | 12.2897
7 | 1 | 6 | 0 | 0 | 0 | 0 | 0 | 0 | 0.62369 | 10.9662 | 0 | 0 | 0 | 0.77592 | 0 | 0 | 1.2238 | 0 | 0 | 1.2238 | 0 | 12.3658
7 | 1 | 7 | 0 | 0 | 0 | 0 | 0 | 0 | 0.62369 | 10.9662 | 0 | 0 | 0 | 0.77592 | 0 | 0 | 2.6853 | 0 | 0 | 2.6853 | 0 | 12.3658
7 | 1 | 8 | 0 | 0 | 0 | 0 | 0.2505 | 0.064227 | 0.63999 | 0.05856 | 0 | 0 | 0.28584 | 2.7074 | 0 | 0 | 4.1065 | 0 | 0 | 3.9423 | 0.16415 | 3.9423
7 | 1 | 9 | 0 | 0 | 0 | 0 | 2.7395 | 3.6364 | 0.76696 | 0.05856 | 0 | 0 | 1.1474 | 3.6132 | 0 | 1.5783 | 5.5326 | 0 | 0 | 5.5326 | 0 | 8.3256
7 | 1 | 10 | 0 | 0 | 0 | 0 | 2.6948 | 0.79231 | 0.63179 | 0.05856 | 0 | 0 | 2.0252 | 3.1935 | 0 | 0 | 6.6523 | 0 | 0 | 6.6523 | 0 | 8.6039
7 | 1 | 11 | 0 | 0 | 0 | 0 | 2.787 | 0 | 0.63999 | 0.05856 | 0 | 0 | 1.8526 | 3.0588 | 0 | 0 | 7.4665 | 0 | 0 | 7.4665 | 0 | 8.3969
7 | 1 | 12 | 0 | 0 | 0 | 0 | 1.8595 | 0 | 0.63179 | 0.05856 | 0 | 0 | 1.5682 | 3.0812 | 0 | 1.6123 | 7.7878 | 0 | 0 | 7.1992 | 0.58857 | 7.1992
7 | 1 | 13 | 0 | 0 | 0 | 0 | 0.5655 | 0 | 0.75066 | 0.05856 | 0 | 0 | 1.342 | 3.6161 | 0 | 0 | 5.55 | 0 | 0 | 5.55 | 0 | 6.3327
7 | 1 | 14 | 0 | 0 | 0 | 0 | 0 | 0 | 0.63179 | 0.05856 | 0 | 0 | 0.84072 | 0.69979 | 0 | 0 | 3.2438 | 0 | 0 | 2.2309 | 1.0129 | 2.2309
7 | 1 | 15 | 0 | 0 | 0 | 0 | 0 | 0 | 0.62369 | 0.05856 | 0 | 0 | 0 | 0.77592 | 0 | 0 | 2.781 | 0 | 0 | 1.4582 | 1.3228 | 1.4582
7 | 1 | 16 | 0 | 0 | 0 | 0 | 2.186 | 0 | 0.62369 | 0.05856 | 0 | 0 | 0 | 0.77592 | 0 | 0 | 2.156 | 0 | 0 | 2.156 | 0 | 3.6442
7 | 1 | 17 | 0 | 0 | 0 | 0 | 2.0297 | 0.60888 | 0.63999 | 0.05856 | 0 | 0 | 0.71995 | 5.3221 | 0 | 0 | 1.4067 | 0 | 0 | 1.4067 | 0 | 8.7703
7 | 1 | 18 | 0 | 0 | 0 | 0 | 1.7134 | 1.0179 | 0.86944 | 0.05856 | 0 | 0 | 1.2806 | 5.0625 | 0 | 0 | 0.7243 | 0 | 0 | 0.7243 | 0 | 8.9846
7 | 1 | 19 | 0 | 0 | 0 | 0 | 0.78256 | 0 | 0.86944 | 0.05856 | 0 | 0 | 1.4712 | 4.3686 | 0 | 7.6615 | 0.16027 | 0 | 0 | 0.16027 | 0 | 7.5504
7 | 1 | 20 | 0 | 0 | 0 | 0 | 2.301 | 1.3121 | 0.62369 | 0.05856 | 0 | 0 | 0.25912 | 2.0067 | 0 | 0 | 0 | 0 | 0 | 0 | 0 | 5.2491
7 | 1 | 21 | 0 | 0 | 0 | 0 | 2.0555 | 0.67395 | 0.63179 | 0.05856 | 0 | 0 | 1.3193 | 2.1374 | 0 | 0 | 0 | 0 | 0 | 0 | 0 | 6.2026
7 | 1 | 22 | 0 | 0 | 0 | 0 | 1.9985 | 0.55022 | 0.86398 | 0.05856 | 0 | 0 | 1.5393 | 3.3818 | 0 | 0 | 0 | 0 | 0 | 0 | 0 | 7.8422
7 | 1 | 23 | 0 | 0 | 0 | 0 | 0 | 0 | 0.87208 | 0.05856 | 0 | 0 | 1.6509 | 2.9368 | 0 | 0 | 0 | 0 | 0 | 0 | 0 | 5.5183
7 | 1 | 24 | 0 | 0 | 0 | 0 | 0 | 0 | 0.74793 | 0.05856 | 0 | 0 | 1.3374 | 1.7685 | 0 | 0 | 0 | 0 | 0 | 0 | 0 | 3.9124 |  | 0 | 0 | 0 | 0 | 24.811 | 8.6744 | 16.4245 | 38.4735 | 0 | 0 | 18.6398 | 54.778 | 0 | 10.8521 | 51.719 | 0 | 0 | 48.6306 | 3.0885 | 153.1267 | 0 | 0 | 0 | 0 | 0 | 0 | 0 | 0
7 | 2 | 1 | 0 | 0 | 0 | 0 | 0 | 0 | 0.62369 | 0.05856 | 0 | 0 | 0 | 1.7685 | 0 | 0 | 0 | 0 | 0 | 0 | 0 | 2.4508
7 | 2 | 2 | 0 | 0 | 0 | 0 | 0 | 0 | 0.62369 | 0.05856 | 0 | 0 | 0 | 0.69979 | 0 | 0 | 0 | 0 | 0 | 0 | 0 | 1.382
7 | 2 | 3 | 0 | 0 | 0 | 0 | 0 | 0 | 0.62369 | 0.05856 | 0 | 0 | 0 | 0.77592 | 0 | 0 | 0 | 0 | 0 | 0 | 0 | 1.4582
7 | 2 | 4 | 0 | 0 | 0 | 0 | 0 | 0 | 0.62369 | 8.8746 | 0 | 0 | 0 | 0.77592 | 0 | 0 | 0 | 0 | 0 | 0 | 0 | 10.2742
7 | 2 | 5 | 0 | 0 | 0 | 0 | 0 | 0 | 0.62369 | 10.9893 | 0 | 0 | 0 | 0.69979 | 0 | 0 | 0.24247 | 0 | 0 | 0.24247 | 0 | 12.3127
7 | 2 | 6 | 0 | 0 | 0 | 0 | 0 | 0 | 0.62369 | 10.9893 | 0 | 0 | 0 | 0.77592 | 0 | 0 | 1.5672 | 0 | 0 | 1.5672 | 0 | 12.3889
7 | 2 | 7 | 0 | 0 | 0 | 0 | 0 | 0 | 0.62369 | 10.9893 | 0 | 0 | 0 | 0.77592 | 0 | 0 | 3.2861 | 0 | 0 | 3.2861 | 0 | 12.3889
7 | 2 | 8 | 0 | 0 | 0 | 0 | 1.2556 | 0.46196 | 0.63999 | 0.05856 | 0 | 0 | 0.28584 | 2.7074 | 0 | 0 | 6.1274 | 0 | 0 | 4.9474 | 1.18 | 4.9474
7 | 2 | 9 | 0 | 0 | 0 | 0 | 4.4407 | 0.57051 | 0.76696 | 0.05856 | 0 | 0 | 1.1474 | 3.6132 | 0 | 1.5783 | 10.0817 | 0 | 0 | 10.0268 | 0.05482 | 10.0268
7 | 2 | 10 | 0 | 0 | 0 | 0 | 4.9795 | 0 | 0.63179 | 0.05856 | 0 | 0 | 2.0252 | 3.1935 | 0 | 0 | 13.0663 | 0 | 0 | 10.8886 | 2.1777 | 10.8886
7 | 2 | 11 | 0 | 0 | 0 | 0 | 5.0583 | 0 | 0.63999 | 0.05856 | 0 | 0 | 1.8526 | 3.0588 | 0 | 0 | 9.0586 | 0 | 0 | 9.0586 | 0 | 10.6682
7 | 2 | 12 | 0 | 0 | 0 | 0 | 4.9608 | 0 | 0.63179 | 0.05856 | 0 | 0 | 1.5682 | 3.0812 | 0 | 1.6123 | 20.0885 | 0 | 0 | 10.3006 | 9.7879 | 10.3006
7 | 2 | 13 | 0 | 0 | 0 | 0 | 2.7679 | 0 | 0.75066 | 0.05856 | 0 | 0 | 1.342 | 3.6161 | 0 | 0 | 18.1646 | 0 | 0 | 8.5352 | 9.6294 | 8.5352
7 | 2 | 14 | 0 | 0 | 0 | 0 | 0 | 0 | 0.63179 | 0.05856 | 0 | 0 | 0.84072 | 0.69979 | 0 | 0 | 20.0909 | 0 | 0 | 2.2309 | 17.86 | 2.2309
7 | 2 | 15 | 0 | 0 | 0 | 0 | 0 | 0 | 0.62369 | 0.05856 | 0 | 0 | 0 | 0.77592 | 0 | 0 | 10.0963 | 0 | 0 | 1.4582 | 8.6382 | 1.4582
7 | 2 | 16 | 0 | 0 | 0 | 0 | 7.446 | 0 | 0.62369 | 0.05856 | 0 | 0 | 0 | 0.77592 | 0 | 0 | 5.101 | 0 | 0 | 5.101 | 0 | 8.9041
7 | 2 | 17 | 0 | 0 | 0 | 0 | 4.0196 | 0 | 0.63999 | 0.05856 | 0 | 0 | 0.71995 | 5.3221 | 0 | 0 | 3.3741 | 0 | 0 | 3.3741 | 0 | 10.7602
7 | 2 | 18 | 0 | 0 | 0 | 0 | 2.9153 | 0 | 0.86944 | 0.05856 | 0 | 0 | 1.2806 | 5.0625 | 0 | 0 | 1.5553 | 0 | 0 | 1.5553 | 0 | 10.1865
7 | 2 | 19 | 0 | 0 | 0 | 0 | 1.1354 | 0 | 0.86944 | 0.05856 | 0 | 0 | 1.4712 | 4.3686 | 0 | 7.6615 | 0.24188 | 0 | 0 | 0.24188 | 0 | 7.9032
7 | 2 | 20 | 0 | 0 | 0 | 0 | 3.1523 | 0 | 0.62369 | 0.05856 | 0 | 0 | 0.25912 | 2.0067 | 0 | 0 | 0 | 0 | 0 | 0 | 0 | 6.1004
7 | 2 | 21 | 0 | 0 | 0 | 0 | 2.5293 | 0 | 0.63179 | 0.05856 | 0 | 0 | 1.3193 | 2.1374 | 0 | 0 | 0 | 0 | 0 | 0 | 0 | 6.6764
7 | 2 | 22 | 0 | 0 | 0 | 0 | 2.1848 | 0 | 0.86398 | 0.05856 | 0 | 0 | 1.5393 | 3.3818 | 0 | 0 | 0 | 0 | 0 | 0 | 0 | 8.0285
7 | 2 | 23 | 0 | 0 | 0 | 0 | 0.86684 | 0.026043 | 0.87208 | 0.05856 | 0 | 0 | 1.6509 | 2.9368 | 0 | 0 | 0 | 0 | 0 | 0 | 0 | 6.3851
7 | 2 | 24 | 0 | 0 | 0 | 0 | 0 | 0 | 0.74793 | 0.05856 | 0 | 0 | 1.3374 | 1.7685 | 0 | 0 | 0 | 0 | 0 | 0 | 0 | 3.9124 |  | 0 | 0 | 0 | 0 | 47.7126 | 1.0585 | 16.4245 | 43.0136 | 0 | 0 | 18.6398 | 54.778 | 0 | 10.8521 | 122.1424 | 0 | 0 | 72.8144 | 49.328 | 180.5685 | 0 | 0 | 0 | 0 | 0 | 0 | 0 | 0
7 | 3 | 1 | 0 | 0 | 0 | 0 | 0 | 0 | 0.62369 | 0.05856 | 0 | 0 | 0.45212 | 1.7685 | 0 | 0 | 0 | 0 | 0 | 0 | 0 | 2.9029
7 | 3 | 2 | 0 | 0 | 0 | 0 | 0 | 0 | 0.62369 | 0.05856 | 0 | 0 | 0 | 0.69979 | 0 | 0 | 0 | 0 | 0 | 0 | 0 | 1.382
7 | 3 | 3 | 0 | 0 | 0 | 0 | 0 | 0 | 0.62369 | 0.05856 | 0 | 0 | 0 | 0.77592 | 0 | 0 | 0 | 0 | 0 | 0 | 0 | 1.4582
7 | 3 | 4 | 0 | 0 | 0 | 0 | 0 | 0 | 0.62369 | 0.05856 | 0 | 0 | 0 | 0.77592 | 0 | 0 | 0 | 0 | 0 | 0 | 0 | 1.4582
7 | 3 | 5 | 0 | 0 | 0 | 0 | 0 | 0 | 0.62369 | 9.1678 | 0 | 0 | 0 | 0.69979 | 0 | 0 | 0.24531 | 0 | 0 | 0.24531 | 0 | 10.4912
7 | 3 | 6 | 0 | 0 | 0 | 0 | 0 | 0 | 0.62369 | 11.0815 | 0 | 0 | 0 | 0.77592 | 0 | 0 | 1.3225 | 0 | 0 | 1.3225 | 0 | 12.4811
7 | 3 | 7 | 0 | 0 | 0 | 0 | 0 | 0 | 0.75066 | 11.0815 | 0 | 0 | 0.20329 | 3.4463 | 0 | 2.2536 | 2.8344 | 0 | 0 | 2.8344 | 0 | 15.4817
7 | 3 | 8 | 0 | 0 | 0 | 0 | 0.23663 | 0.024155 | 0.63999 | 0.05856 | 0 | 0 | 0.9749 | 3.5809 | 0 | 0 | 7.1469 | 0 | 0 | 5.491 | 1.6559 | 5.491
7 | 3 | 9 | 0 | 0 | 0 | 0 | 1.1383 | 0 | 0.63999 | 0.05856 | 0 | 0 | 0.7012 | 1.9901 | 0 | 0 | 8.2012 | 0 | 0 | 4.5281 | 3.6732 | 4.5281
7 | 3 | 10 | 0 | 0 | 0 | 0 | 0 | 0 | 0.62369 | 0.05856 | 0 | 0 | 1.5563 | 3.865 | 0 | 0 | 9.7715 | 0 | 0 | 6.1035 | 3.6681 | 6.1035
7 | 3 | 11 | 0 | 0 | 0 | 0 | 0 | 0 | 0.63179 | 0.05856 | 0 | 0 | 0.52601 | 0.69979 | 0 | 0 | 10.7451 | 0 | 0 | 1.9161 | 8.8289 | 1.9161
7 | 3 | 12 | 0 | 0 | 0 | 0 | 2.2452 | 0 | 0.62369 | 0.05856 | 0 | 0 | 0.040062 | 0.77592 | 0 | 1.6123 | 8.173 | 0 | 0 | 3.7435 | 4.4296 | 3.7435
7 | 3 | 13 | 0 | 0 | 0 | 0 | 1.5707 | 0 | 0.75066 | 0.05856 | 0 | 0 | 0.19158 | 3.6161 | 0 | 0 | 7.908 | 0 | 0 | 6.1876 | 1.7204 | 6.1876
7 | 3 | 14 | 0 | 0 | 0 | 0 | 0 | 0 | 0.63179 | 0.05856 | 0 | 0 | 0.43882 | 0.69979 | 0 | 0 | 7.0352 | 0 | 0 | 1.829 | 5.2063 | 1.829
7 | 3 | 15 | 0 | 0 | 0 | 0 | 0 | 0 | 0.62369 | 0.05856 | 0 | 0 | 0.27878 | 0.77592 | 0 | 0 | 5.794 | 0 | 0 | 1.7369 | 4.057 | 1.7369
7 | 3 | 16 | 0 | 0 | 0 | 0 | 3.0869 | 0 | 0.62369 | 0.05856 | 0 | 0 | 0 | 0.77592 | 0 | 0 | 4.3321 | 0 | 0 | 4.3321 | 0 | 4.5451
7 | 3 | 17 | 0 | 0 | 0 | 0 | 1.7034 | 0 | 0.63179 | 0.05856 | 0 | 0 | 0.32736 | 0.69979 | 0 | 0 | 2.7804 | 0 | 0 | 2.7804 | 0 | 3.4209
7 | 3 | 18 | 0 | 0 | 0 | 0 | 3.3574 | 0 | 0.63179 | 0.05856 | 0 | 0 | 0.55005 | 2.9534 | 0 | 0 | 1.3014 | 0 | 0 | 1.3014 | 0 | 7.5512
7 | 3 | 19 | 0 | 0 | 0 | 0 | 1.088 | 0 | 0.86944 | 0.05856 | 0 | 0 | 0.63905 | 5.3377 | 0 | 0 | 0.24247 | 0 | 0 | 0.24247 | 0 | 7.9928
7 | 3 | 20 | 0 | 0 | 0 | 0 | 2.3525 | 0 | 0.86944 | 0.05856 | 0 | 0 | 1.5292 | 1.8925 | 0 | 7.6615 | 0 | 0 | 0 | 0 | 0 | 6.7021
7 | 3 | 21 | 0 | 0 | 0 | 0 | 1.7011 | 0 | 0.63179 | 0.05856 | 0 | 0 | 0.52493 | 2.0584 | 0 | 0 | 0 | 0 | 0 | 0 | 0 | 4.9747
7 | 3 | 22 | 0 | 0 | 0 | 0 | 2.4283 | 0 | 0.63179 | 0.05856 | 0 | 0 | 1.4098 | 2.7757 | 0 | 0 | 0 | 0 | 0 | 0 | 0 | 7.3042
7 | 3 | 23 | 0 | 0 | 0 | 0 | 2.1075 | 0 | 0.86398 | 0.05856 | 0 | 0 | 1.6509 | 2.563 | 0 | 0 | 0 | 0 | 0 | 0 | 0 | 7.2439
7 | 3 | 24 | 0 | 0 | 0 | 0 | 0 | 0 | 0.88028 | 0.05856 | 0 | 0 | 1.6866 | 2.6967 | 0 | 0 | 0 | 0 | 0 | 0 | 0 | 5.3221 |  | 0 | 0 | 0 | 0 | 23.0159 | 0.024155 | 16.292 | 32.5605 | 0 | 0 | 13.6808 | 46.6987 | 0 | 11.5274 | 77.8334 | 0 | 0 | 44.5941 | 33.2393 | 132.2479 | 0 | 0 | 0 | 0 | 0 | 0 | 0 | 0
7 | 4 | 1 | 0 | 0 | 0 | 0 | 0 | 0 | 0.62369 | 0.05856 | 0 | 0 | 0.45212 | 1.7685 | 0 | 0 | 0 | 0 | 0 | 0 | 0 | 2.9029
7 | 4 | 2 | 0 | 0 | 0 | 0 | 0 | 0 | 0.62369 | 0.05856 | 0 | 0 | 0 | 0.69979 | 0 | 0 | 0 | 0 | 0 | 0 | 0 | 1.382
7 | 4 | 3 | 0 | 0 | 0 | 0 | 0 | 0 | 0.62369 | 0.05856 | 0 | 0 | 0 | 0.77592 | 0 | 0 | 0 | 0 | 0 | 0 | 0 | 1.4582
7 | 4 | 4 | 0 | 0 | 0 | 0 | 0 | 0 | 0.62369 | 0.05856 | 0 | 0 | 0 | 0.77592 | 0 | 0 | 0 | 0 | 0 | 0 | 0 | 1.4582
7 | 4 | 5 | 0 | 0 | 0 | 0 | 0 | 0 | 0.62369 | 4.5296 | 0 | 0 | 0 | 0.69979 | 0 | 0 | 0.24688 | 0 | 0 | 0.24688 | 0 | 5.8531
7 | 4 | 6 | 0 | 0 | 0 | 0 | 0 | 0 | 0.62369 | 11.0864 | 0 | 0 | 0 | 0.77592 | 0 | 0 | 1.2416 | 0 | 0 | 1.2416 | 0 | 12.4861
7 | 4 | 7 | 0 | 0 | 0 | 0 | 0 | 0 | 0.75066 | 11.0864 | 0 | 0 | 0.20329 | 3.4463 | 0 | 2.2536 | 2.6621 | 0 | 0 | 2.6621 | 0 | 15.4867
7 | 4 | 8 | 0 | 0 | 0 | 0 | 0 | 0 | 0.63999 | 0.05856 | 0 | 0 | 0.9749 | 3.5809 | 0 | 0 | 4.1964 | 0 | 0 | 4.1964 | 0 | 5.2544
7 | 4 | 9 | 0 | 0 | 0 | 0 | 0.20942 | 0.028751 | 0.63999 | 0.05856 | 0 | 0 | 0.7012 | 1.9901 | 0 | 0 | 5.5719 | 0 | 0 | 3.5992 | 1.9727 | 3.5992
7 | 4 | 10 | 0 | 0 | 0 | 0 | 0 | 0 | 0.62369 | 0.05856 | 0 | 0 | 1.5563 | 3.865 | 0 | 0 | 6.6981 | 0 | 0 | 6.1035 | 0.59462 | 6.1035
7 | 4 | 11 | 0 | 0 | 0 | 0 | 0 | 0 | 0.63179 | 0.05856 | 0 | 0 | 0.52601 | 0.69979 | 0 | 0 | 7.6007 | 0 | 0 | 1.9161 | 5.6845 | 1.9161
7 | 4 | 12 | 0 | 0 | 0 | 0 | 0.32506 | 0.91291 | 0.62369 | 0.05856 | 0 | 0 | 0.040062 | 0.77592 | 0 | 1.6123 | 7.7665 | 0 | 0 | 1.8233 | 5.9433 | 1.8233
7 | 4 | 13 | 0 | 0 | 0 | 0 | 0.36508 | 0 | 0.75066 | 0.05856 | 0 | 0 | 0.19158 | 3.6161 | 0 | 0 | 7.6081 | 0 | 0 | 4.982 | 2.6262 | 4.982
7 | 4 | 14 | 0 | 0 | 0 | 0 | 0 | 0 | 0.63179 | 0.05856 | 0 | 0 | 0.43882 | 0.69979 | 0 | 0 | 5.0733 | 0 | 0 | 1.829 | 3.2443 | 1.829
7 | 4 | 15 | 0 | 0 | 0 | 0 | 0 | 0 | 0.62369 | 0.05856 | 0 | 0 | 0.27878 | 0.77592 | 0 | 0 | 2.7981 | 0 | 0 | 1.7369 | 1.0612 | 1.7369
7 | 4 | 16 | 0 | 0 | 0 | 0 | 0.4346 | 0.078243 | 0.62369 | 0.05856 | 0 | 0 | 0 | 0.77592 | 0 | 0 | 2.1768 | 0 | 0 | 1.8928 | 0.28401 | 1.8928
7 | 4 | 17 | 0 | 0 | 0 | 0 | 0.52215 | 1.9696 | 0.63179 | 0.05856 | 0 | 0 | 0.32736 | 0.69979 | 0 | 0 | 1.422 | 0 | 0 | 1.422 | 0 | 2.2396
7 | 4 | 18 | 0 | 0 | 0 | 0 | 1.1572 | 0.7569 | 0.63179 | 0.05856 | 0 | 0 | 0.55005 | 2.9534 | 0 | 0 | 0.73336 | 0 | 0 | 0.73336 | 0 | 5.351
7 | 4 | 19 | 0 | 0 | 0 | 0 | 0.26827 | 1.117 | 0.86944 | 0.05856 | 0 | 0 | 0.63905 | 5.3377 | 0 | 0 | 0.081436 | 0 | 0 | 0.081436 | 0 | 7.1731
7 | 4 | 20 | 0 | 0 | 0 | 0 | 1.2769 | 2.2543 | 0.86944 | 0.05856 | 0 | 0 | 1.5292 | 1.8925 | 0 | 7.6615 | 0 | 0 | 0 | 0 | 0 | 5.6265
7 | 4 | 21 | 0 | 0 | 0 | 0 | 0.23371 | 0.31365 | 0.63179 | 0.05856 | 0 | 0 | 0.52493 | 2.0584 | 0 | 0 | 0 | 0 | 0 | 0 | 0 | 3.5074
7 | 4 | 22 | 0 | 0 | 0 | 0 | 1.7967 | 0.071068 | 0.63179 | 0.05856 | 0 | 0 | 1.4098 | 2.7757 | 0 | 0 | 0 | 0 | 0 | 0 | 0 | 6.6726
7 | 4 | 23 | 0 | 0 | 0 | 0 | 0.98662 | 0.039919 | 0.86398 | 0.05856 | 0 | 0 | 1.6509 | 2.563 | 0 | 0 | 0 | 0 | 0 | 0 | 0 | 6.123
7 | 4 | 24 | 0 | 0 | 0 | 0 | 0 | 0 | 0.88028 | 0.05856 | 0 | 0 | 1.6866 | 2.6967 | 0 | 0 | 0 | 0 | 0 | 0 | 0 | 5.3221 |  | 0 | 0 | 0 | 0 | 7.5756 | 7.5424 | 16.292 | 27.9323 | 0 | 0 | 13.6808 | 46.6987 | 0 | 11.5274 | 55.8773 | 0 | 0 | 34.4666 | 21.4107 | 112.1794 | 0 | 0 | 0 | 0 | 0 | 0 | 0 | 0
7 | 5 | 1 | 0 | 0 | 0 | 0 | 0 | 0 | 0.62369 | 0.05856 | 0 | 0 | 0.45212 | 1.7685 | 0 | 0 | 0 | 0 | 0 | 0 | 0 | 2.9029
7 | 5 | 2 | 0 | 0 | 0 | 0 | 0 | 0 | 0.62369 | 0.05856 | 0 | 0 | 0 | 0.69979 | 0 | 0 | 0 | 0 | 0 | 0 | 0 | 1.382
7 | 5 | 3 | 0 | 0 | 0 | 0 | 0 | 0 | 0.62369 | 0.05856 | 0 | 0 | 0 | 0.77592 | 0 | 0 | 0 | 0 | 0 | 0 | 0 | 1.4582
7 | 5 | 4 | 0 | 0 | 0 | 0 | 0 | 0 | 0.62369 | 0.05856 | 0 | 0 | 0 | 0.77592 | 0 | 0 | 0 | 0 | 0 | 0 | 0 | 1.4582
7 | 5 | 5 | 0 | 0 | 0 | 0 | 0 | 0 | 0.62369 | 9.2412 | 0 | 0 | 0 | 0.69979 | 0 | 0 | 0.24413 | 0 | 0 | 0.24413 | 0 | 10.5647
7 | 5 | 6 | 0 | 0 | 0 | 0 | 0 | 0 | 0.62369 | 11.0239 | 0 | 0 | 0 | 0.77592 | 0 | 0 | 1.4024 | 0 | 0 | 1.4024 | 0 | 12.4235
7 | 5 | 7 | 0 | 0 | 0 | 0 | 0 | 0 | 0.75066 | 11.0239 | 0 | 0 | 0.20329 | 3.4463 | 0 | 2.2536 | 2.9229 | 0 | 0 | 2.9229 | 0 | 15.4241
7 | 5 | 8 | 0 | 0 | 0 | 0 | 0.20097 | 0.21649 | 0.63999 | 0.05856 | 0 | 0 | 0.9749 | 3.5809 | 0 | 0 | 4.5729 | 0 | 0 | 4.5729 | 0 | 5.4554
7 | 5 | 9 | 0 | 0 | 0 | 0 | 0.40727 | 1.4788 | 0.63999 | 0.05856 | 0 | 0 | 0.7012 | 1.9901 | 0 | 0 | 6.2012 | 0 | 0 | 3.7971 | 2.4041 | 3.7971
7 | 5 | 10 | 0 | 0 | 0 | 0 | 0 | 0 | 0.62369 | 0.05856 | 0 | 0 | 1.5563 | 3.865 | 0 | 0 | 10.1225 | 0 | 0 | 6.1035 | 4.019 | 6.1035
7 | 5 | 11 | 0 | 0 | 0 | 0 | 0 | 0 | 0.63179 | 0.05856 | 0 | 0 | 0.52601 | 0.69979 | 0 | 0 | 12.4063 | 0 | 0 | 1.9161 | 10.4902 | 1.9161
7 | 5 | 12 | 0 | 0 | 0 | 0 | 2.6296 | 0 | 0.62369 | 0.05856 | 0 | 0 | 0.040062 | 0.77592 | 0 | 1.6123 | 14.1849 | 0 | 0 | 4.1278 | 10.0571 | 4.1278
7 | 5 | 13 | 0 | 0 | 0 | 0 | 1.4072 | 0 | 0.75066 | 0.05856 | 0 | 0 | 0.19158 | 3.6161 | 0 | 0 | 13.7823 | 0 | 0 | 6.0241 | 7.7582 | 6.0241
7 | 5 | 14 | 0 | 0 | 0 | 0 | 0 | 0 | 0.63179 | 0.05856 | 0 | 0 | 0.43882 | 0.69979 | 0 | 0 | 12.495 | 0 | 0 | 1.829 | 10.666 | 1.829
7 | 5 | 15 | 0 | 0 | 0 | 0 | 0 | 0 | 0.62369 | 0.05856 | 0 | 0 | 0.27878 | 0.77592 | 0 | 0 | 7.3505 | 0 | 0 | 1.7369 | 5.6136 | 1.7369
7 | 5 | 16 | 0 | 0 | 0 | 0 | 1.5752 | 0 | 0.62369 | 0.05856 | 0 | 0 | 0 | 0.77592 | 0 | 0 | 4.6691 | 0 | 0 | 3.0333 | 1.6358 | 3.0333
7 | 5 | 17 | 0 | 0 | 0 | 0 | 0.97011 | 0 | 0.63179 | 0.05856 | 0 | 0 | 0.32736 | 0.69979 | 0 | 0 | 2.4536 | 0 | 0 | 2.4536 | 0 | 2.6876
7 | 5 | 18 | 0 | 0 | 0 | 0 | 2.4654 | 0 | 0.63179 | 0.05856 | 0 | 0 | 0.55005 | 2.9534 | 0 | 0 | 1.0574 | 0 | 0 | 1.0574 | 0 | 6.6592
7 | 5 | 19 | 0 | 0 | 0 | 0 | 0.87692 | 0.011679 | 0.86944 | 0.05856 | 0 | 0 | 0.63905 | 5.3377 | 0 | 0 | 0.24257 | 0 | 0 | 0.24257 | 0 | 7.7817
7 | 5 | 20 | 0 | 0 | 0 | 0 | 1.9576 | 0.59741 | 0.86944 | 0.05856 | 0 | 0 | 1.5292 | 1.8925 | 0 | 7.6615 | 0 | 0 | 0 | 0 | 0 | 6.3073
7 | 5 | 21 | 0 | 0 | 0 | 0 | 1.3675 | 0.025296 | 0.63179 | 0.05856 | 0 | 0 | 0.52493 | 2.0584 | 0 | 0 | 0 | 0 | 0 | 0 | 0 | 4.6411
7 | 5 | 22 | 0 | 0 | 0 | 0 | 2.1211 | 0.35393 | 0.63179 | 0.05856 | 0 | 0 | 1.4098 | 2.7757 | 0 | 0 | 0 | 0 | 0 | 0 | 0 | 6.997
7 | 5 | 23 | 0 | 0 | 0 | 0 | 1.0495 | 0 | 0.86398 | 0.05856 | 0 | 0 | 1.6509 | 2.563 | 0 | 0 | 0 | 0 | 0 | 0 | 0 | 6.1858
7 | 5 | 24 | 0 | 0 | 0 | 0 | 0 | 0 | 0.88028 | 0.05856 | 0 | 0 | 1.6866 | 2.6967 | 0 | 0 | 0 | 0 | 0 | 0 | 0 | 5.3221 |  | 0 | 0 | 0 | 0 | 17.0283 | 2.6836 | 16.292 | 32.5187 | 0 | 0 | 13.6808 | 46.6987 | 0 | 11.5274 | 94.1077 | 0 | 0 | 41.4637 | 52.6439 | 126.2184 | 0 | 0 | 0 | 0 | 0 | 0 | 0 | 0
7 | 6 | 1 | 0 | 0 | 0 | 0 | 0 | 0 | 0.62369 | 0.05856 | 0 | 0 | 0.45212 | 1.7685 | 0 | 0 | 0 | 0 | 0 | 0 | 0 | 2.9029
7 | 6 | 2 | 0 | 0 | 0 | 0 | 0 | 0 | 0.62369 | 0.05856 | 0 | 0 | 0 | 0.69979 | 0 | 0 | 0 | 0 | 0 | 0 | 0 | 1.382
7 | 6 | 3 | 0 | 0 | 0 | 0 | 0 | 0 | 0.62369 | 0.05856 | 0 | 0 | 0 | 0.77592 | 0 | 0 | 0 | 0 | 0 | 0 | 0 | 1.4582
7 | 6 | 4 | 0 | 0 | 0 | 0 | 0 | 0 | 0.62369 | 0.05856 | 0 | 0 | 0 | 0.77592 | 0 | 0 | 0 | 0 | 0 | 0 | 0 | 1.4582
7 | 6 | 5 | 0 | 0 | 0 | 0 | 0 | 0 | 0.62369 | 9.0041 | 0 | 0 | 0 | 0.69979 | 0 | 0 | 0.32539 | 0 | 0 | 0.32539 | 0 | 10.3276
7 | 6 | 6 | 0 | 0 | 0 | 0 | 0 | 0 | 0.62369 | 11.2248 | 0 | 0 | 0 | 0.77592 | 0 | 0 | 1.8534 | 0 | 0 | 1.8534 | 0 | 12.6244
7 | 6 | 7 | 0 | 0 | 0 | 0 | 0.19276 | 0 | 0.75066 | 11.2248 | 0 | 0 | 0.20329 | 3.4463 | 0 | 2.2536 | 4.2829 | 0 | 0 | 4.2829 | 0 | 15.8178
7 | 6 | 8 | 0 | 0 | 0 | 0 | 0.65023 | 0 | 0.63999 | 0.05856 | 0 | 0 | 0.9749 | 3.5809 | 0 | 0 | 6.6009 | 0 | 0 | 5.9046 | 0.69631 | 5.9046
7 | 6 | 9 | 0 | 0 | 0 | 0 | 1.1476 | 0 | 0.63999 | 0.05856 | 0 | 0 | 0.7012 | 1.9901 | 0 | 0 | 12.5323 | 0 | 0 | 4.5374 | 7.9948 | 4.5374
7 | 6 | 10 | 0 | 0 | 0 | 0 | 0 | 0 | 0.62369 | 0.05856 | 0 | 0 | 1.5563 | 3.865 | 0 | 0 | 20.8353 | 0 | 0 | 6.1035 | 14.7318 | 6.1035
7 | 6 | 11 | 0 | 0 | 0 | 0 | 0 | 0 | 0.63179 | 0.05856 | 0 | 0 | 0.52601 | 0.69979 | 0 | 0 | 22.8415 | 0 | 0 | 1.9161 | 20.9254 | 1.9161
7 | 6 | 12 | 0 | 0 | 0 | 0 | 3.4047 | 0 | 0.62369 | 0.05856 | 0 | 0 | 0.040062 | 0.77592 | 0 | 1.6123 | 23.3888 | 0 | 0 | 4.9029 | 18.4859 | 4.9029
7 | 6 | 13 | 0 | 0 | 0 | 0 | 2.1632 | 0 | 0.75066 | 0.05856 | 0 | 0 | 0.19158 | 3.6161 | 0 | 0 | 22.6639 | 0 | 0 | 6.7801 | 15.8838 | 6.7801
7 | 6 | 14 | 0 | 0 | 0 | 0 | 0 | 0 | 0.63179 | 0.05856 | 0 | 0 | 0.43882 | 0.69979 | 0 | 0 | 20.6449 | 0 | 0 | 1.829 | 18.8159 | 1.829
7 | 6 | 15 | 0 | 0 | 0 | 0 | 0 | 0 | 0.62369 | 0.05856 | 0 | 0 | 0.27878 | 0.77592 | 0 | 0 | 17.381 | 0 | 0 | 1.7369 | 15.644 | 1.7369
7 | 6 | 16 | 0 | 0 | 0 | 0 | 3.7674 | 0 | 0.62369 | 0.05856 | 0 | 0 | 0 | 0.77592 | 0 | 0 | 12.8127 | 0 | 0 | 5.2255 | 7.5872 | 5.2255
7 | 6 | 17 | 0 | 0 | 0 | 0 | 2.1313 | 0 | 0.63179 | 0.05856 | 0 | 0 | 0.32736 | 0.69979 | 0 | 0 | 7.4988 | 0 | 0 | 3.8488 | 3.65 | 3.8488
7 | 6 | 18 | 0 | 0 | 0 | 0 | 3.9683 | 0 | 0.63179 | 0.05856 | 0 | 0 | 0.55005 | 2.9534 | 0 | 0 | 2.3775 | 0 | 0 | 2.3775 | 0 | 8.1621
7 | 6 | 19 | 0 | 0 | 0 | 0 | 1.5454 | 0 | 0.86944 | 0.05856 | 0 | 0 | 0.63905 | 5.3377 | 0 | 0 | 0.32082 | 0 | 0 | 0.32082 | 0 | 8.4502
7 | 6 | 20 | 0 | 0 | 0 | 0 | 2.7646 | 0 | 0.86944 | 0.05856 | 0 | 0 | 1.5292 | 1.8925 | 0 | 7.6615 | 0 | 0 | 0 | 0 | 0 | 7.1142
7 | 6 | 21 | 0 | 0 | 0 | 0 | 1.9791 | 0 | 0.63179 | 0.05856 | 0 | 0 | 0.52493 | 2.0584 | 0 | 0 | 0 | 0 | 0 | 0 | 0 | 5.2528
7 | 6 | 22 | 0 | 0 | 0 | 0 | 2.74 | 0 | 0.63179 | 0.05856 | 0 | 0 | 1.4098 | 2.7757 | 0 | 0 | 0 | 0 | 0 | 0 | 0 | 7.6159
7 | 6 | 23 | 0 | 0 | 0 | 0 | 2.4728 | 0 | 0.86398 | 0.05856 | 0 | 0 | 1.6509 | 2.563 | 0 | 0 | 0 | 0 | 0 | 0 | 0 | 7.6092
7 | 6 | 24 | 0 | 0 | 0 | 0 | 0.85933 | 0 | 0.88028 | 0.05856 | 0 | 0 | 1.6866 | 2.6967 | 0 | 0 | 0 | 0 | 0 | 0 | 0 | 6.1814 |  | 0 | 0 | 0 | 0 | 29.7868 | 0 | 16.292 | 32.6834 | 0 | 0 | 13.6808 | 46.6987 | 0 | 11.5274 | 176.3601 | 0 | 0 | 51.9449 | 124.4152 | 139.1417 | 0 | 0 | 0 | 0 | 0 | 0 | 0 | 0
7 | 7 | 1 | 0 | 0 | 0 | 0 | 0.84842 | 0 | 0.62369 | 0.05856 | 0 | 0 | 0.45212 | 1.7685 | 0 | 0 | 0 | 0 | 0 | 0 | 0 | 3.7513
7 | 7 | 2 | 0 | 0 | 0 | 0 | 0 | 0 | 0.62369 | 0.05856 | 0 | 0 | 0 | 0.69979 | 0 | 0 | 0 | 0 | 0 | 0 | 0 | 1.382
7 | 7 | 3 | 0 | 0 | 0 | 0 | 0 | 0 | 0.62369 | 0.05856 | 0 | 0 | 0 | 0.77592 | 0 | 0 | 0 | 0 | 0 | 0 | 0 | 1.4582
7 | 7 | 4 | 0 | 0 | 0 | 0 | 0 | 0 | 0.62369 | 0.05856 | 0 | 0 | 0 | 0.77592 | 0 | 0 | 0 | 0 | 0 | 0 | 0 | 1.4582
7 | 7 | 5 | 0 | 0 | 0 | 0 | 0 | 0 | 0.62369 | 8.8349 | 0 | 0 | 0 | 0.69979 | 0 | 0 | 0.24501 | 0 | 0 | 0.24501 | 0 | 10.1584
7 | 7 | 6 | 0 | 0 | 0 | 0 | 0 | 0 | 0.62369 | 11.0436 | 0 | 0 | 0 | 0.77592 | 0 | 0 | 1.4082 | 0 | 0 | 1.4082 | 0 | 12.4432
7 | 7 | 7 | 0 | 0 | 0 | 0 | 0.2081 | 0 | 0.75066 | 11.0436 | 0 | 0 | 0.20329 | 3.4463 | 0 | 2.2536 | 3.244 | 0 | 0 | 3.244 | 0 | 15.6519
7 | 7 | 8 | 0 | 0 | 0 | 0 | 0.358 | 0 | 0.63999 | 0.05856 | 0 | 0 | 0.9749 | 3.5809 | 0 | 0 | 9.9601 | 0 | 0 | 5.6124 | 4.3477 | 5.6124
7 | 7 | 9 | 0 | 0 | 0 | 0 | 0.8736 | 0 | 0.63999 | 0.05856 | 0 | 0 | 0.7012 | 1.9901 | 0 | 0 | 10.8218 | 0 | 0 | 4.2634 | 6.5584 | 4.2634
7 | 7 | 10 | 0 | 0 | 0 | 0 | 0 | 0 | 0.62369 | 0.05856 | 0 | 0 | 1.5563 | 3.865 | 0 | 0 | 12.9581 | 0 | 0 | 6.1035 | 6.8546 | 6.1035
7 | 7 | 11 | 0 | 0 | 0 | 0 | 0 | 0 | 0.63179 | 0.05856 | 0 | 0 | 0.52601 | 0.69979 | 0 | 0 | 21.8234 | 0 | 0 | 1.9161 | 19.9073 | 1.9161
7 | 7 | 12 | 0 | 0 | 0 | 0 | 2.2725 | 0 | 0.62369 | 0.05856 | 0 | 0 | 0.040062 | 0.77592 | 0 | 1.6123 | 19.8284 | 0 | 0 | 3.7708 | 16.0576 | 3.7708
7 | 7 | 13 | 0 | 0 | 0 | 0 | 1.5326 | 0 | 0.75066 | 0.05856 | 0 | 0 | 0.19158 | 3.6161 | 0 | 0 | 8.7976 | 0 | 0 | 6.1495 | 2.6481 | 6.1495
7 | 7 | 14 | 0 | 0 | 0 | 0 | 0 | 0 | 0.63179 | 0.05856 | 0 | 0 | 0.43882 | 0.69979 | 0 | 0 | 7.9603 | 0 | 0 | 1.829 | 6.1314 | 1.829
7 | 7 | 15 | 0 | 0 | 0 | 0 | 0 | 0 | 0.62369 | 0.05856 | 0 | 0 | 0.27878 | 0.77592 | 0 | 0 | 6.5996 | 0 | 0 | 1.7369 | 4.8626 | 1.7369
7 | 7 | 16 | 0 | 0 | 0 | 0 | 2.801 | 0 | 0.62369 | 0.05856 | 0 | 0 | 0 | 0.77592 | 0 | 0 | 5.0036 | 0 | 0 | 4.2592 | 0.74441 | 4.2592
7 | 7 | 17 | 0 | 0 | 0 | 0 | 1.5928 | 0 | 0.63179 | 0.05856 | 0 | 0 | 0.32736 | 0.69979 | 0 | 0 | 3.1684 | 0 | 0 | 3.1684 | 0 | 3.3103
7 | 7 | 18 | 0 | 0 | 0 | 0 | 3.7343 | 0 | 0.63179 | 0.05856 | 0 | 0 | 0.55005 | 2.9534 | 0 | 0 | 1.4693 | 0 | 0 | 1.4693 | 0 | 7.9281
7 | 7 | 19 | 0 | 0 | 0 | 0 | 1.6691 | 0 | 0.86944 | 0.05856 | 0 | 0 | 0.63905 | 5.3377 | 0 | 0 | 0.2407 | 0 | 0 | 0.2407 | 0 | 8.5739
7 | 7 | 20 | 0 | 0 | 0 | 0 | 2.891 | 0 | 0.86944 | 0.05856 | 0 | 0 | 1.5292 | 1.8925 | 0 | 7.6615 | 0 | 0 | 0 | 0 | 0 | 7.2406
7 | 7 | 21 | 0 | 0 | 0 | 0 | 2.1465 | 0 | 0.63179 | 0.05856 | 0 | 0 | 0.52493 | 2.0584 | 0 | 0 | 0 | 0 | 0 | 0 | 0 | 5.4202
7 | 7 | 22 | 0 | 0 | 0 | 0 | 2.9408 | 0 | 0.63179 | 0.05856 | 0 | 0 | 1.4098 | 2.7757 | 0 | 0 | 0 | 0 | 0 | 0 | 0 | 7.8167
7 | 7 | 23 | 0 | 0 | 0 | 0 | 2.6829 | 0.40658 | 0.86398 | 0.05856 | 0 | 0 | 1.6509 | 2.563 | 0 | 0 | 0 | 0 | 0 | 0 | 0 | 7.8193
7 | 7 | 24 | 0 | 0 | 0 | 0 | 0.84525 | 0.31477 | 0.88028 | 0.05856 | 0 | 0 | 1.6866 | 2.6967 | 0 | 0 | 0 | 0 | 0 | 0 | 0 | 6.1673 |  | 0 | 0 | 0 | 0 | 27.397 | 0.72134 | 16.292 | 32.1519 | 0 | 0 | 13.6808 | 46.6987 | 0 | 11.5274 | 113.5285 | 0 | 0 | 45.4165 | 68.1121 | 136.2204 | 0 | 0 | 0 | 0 | 0 | 0 | 0 | 0
7 | 8 | 1 | 0 | 0 | 0 | 0 | 0.83936 | 0.037663 | 0.62369 | 0.05856 | 0 | 0 | 0 | 1.7685 | 0 | 0 | 0 | 0 | 0 | 0 | 0 | 3.2901
7 | 8 | 2 | 0 | 0 | 0 | 0 | 0.8348 | 0.034788 | 0.62369 | 0.05856 | 0 | 0 | 0 | 0.69979 | 0 | 0 | 0 | 0 | 0 | 0 | 0 | 2.2168
7 | 8 | 3 | 0 | 0 | 0 | 0 | 0.83262 | 0.028696 | 0.62369 | 0.05856 | 0 | 0 | 0 | 0.77592 | 0 | 0 | 0 | 0 | 0 | 0 | 0 | 2.2908
7 | 8 | 4 | 0 | 0 | 0 | 0 | 1.6071 | 0.083275 | 0.62369 | 1.9265 | 0 | 0 | 0 | 0.77592 | 0 | 0 | 0 | 0 | 0 | 0 | 0 | 4.9332
7 | 8 | 5 | 0 | 0 | 0 | 0 | 1.6092 | 0.033742 | 0.62369 | 10.5429 | 0 | 0 | 0 | 0.69979 | 0 | 0 | 0.23972 | 0 | 0 | 0.23972 | 0 | 13.4756
7 | 8 | 6 | 0 | 0 | 0 | 0 | 2.3945 | 0.092225 | 0.62369 | 10.5429 | 0 | 0 | 0 | 0.77592 | 0 | 0 | 2.1255 | 0 | 0 | 2.1255 | 0 | 14.337
7 | 8 | 7 | 0 | 0 | 0 | 0 | 2.5859 | 2.7022 | 0.62369 | 10.5429 | 0 | 0 | 0 | 0.77592 | 0 | 0 | 7.3145 | 0 | 0 | 7.3145 | 0 | 14.5285
7 | 8 | 8 | 0 | 0 | 0 | 0 | 3.7116 | 0 | 0.63999 | 0.05856 | 0 | 0 | 0.28584 | 2.7074 | 0 | 0 | 12.6868 | 0 | 0 | 7.4034 | 5.2835 | 7.4034
7 | 8 | 9 | 0 | 0 | 0 | 0 | 5.3935 | 0 | 0.76696 | 0.05856 | 0 | 0 | 1.1474 | 3.6132 | 0 | 1.5783 | 17.1851 | 0 | 0 | 10.9796 | 6.2055 | 10.9796
7 | 8 | 10 | 0 | 0 | 0 | 0 | 5.0292 | 0 | 0.63179 | 0.05856 | 0 | 0 | 2.0252 | 3.1935 | 0 | 0 | 19.4502 | 0 | 0 | 10.9382 | 8.512 | 10.9382
7 | 8 | 11 | 0 | 0 | 0 | 0 | 4.724 | 0 | 0.63999 | 0.05856 | 0 | 0 | 1.8526 | 3.0588 | 0 | 0 | 19.2765 | 0 | 0 | 10.334 | 8.9425 | 10.334
7 | 8 | 12 | 0 | 0 | 0 | 0 | 3.6265 | 0 | 0.63179 | 0.05856 | 0 | 0 | 1.5682 | 3.0812 | 0 | 1.6123 | 16.3629 | 0 | 0 | 8.9662 | 7.3967 | 8.9662
7 | 8 | 13 | 0 | 0 | 0 | 0 | 2.2005 | 0 | 0.75066 | 0.05856 | 0 | 0 | 1.342 | 3.6161 | 0 | 0 | 12.6733 | 0 | 0 | 7.9678 | 4.7055 | 7.9678
7 | 8 | 14 | 0 | 0 | 0 | 0 | 0 | 0 | 0.63179 | 0.05856 | 0 | 0 | 0.84072 | 0.69979 | 0 | 0 | 14.6295 | 0 | 0 | 2.2309 | 12.3987 | 2.2309
7 | 8 | 15 | 0 | 0 | 0 | 0 | 0 | 0 | 0.62369 | 0.05856 | 0 | 0 | 0 | 0.77592 | 0 | 0 | 17.3091 | 0 | 0 | 1.4582 | 15.851 | 1.4582
7 | 8 | 16 | 0 | 0 | 0 | 0 | 6.557 | 0 | 0.62369 | 0.05856 | 0 | 0 | 0 | 0.77592 | 0 | 0 | 9.9943 | 0 | 0 | 8.0152 | 1.9791 | 8.0152
7 | 8 | 17 | 0 | 0 | 0 | 0 | 3.6683 | 0 | 0.63999 | 0.05856 | 0 | 0 | 0.71995 | 5.3221 | 0 | 0 | 7.2297 | 0 | 0 | 7.2297 | 0 | 10.4089
7 | 8 | 18 | 0 | 0 | 0 | 0 | 2.9372 | 0 | 0.86944 | 0.05856 | 0 | 0 | 1.2806 | 5.0625 | 0 | 0 | 2.2763 | 0 | 0 | 2.2763 | 0 | 10.2083
7 | 8 | 19 | 0 | 0 | 0 | 0 | 1.452 | 0 | 0.86944 | 0.05856 | 0 | 0 | 1.4712 | 4.3686 | 0 | 7.6615 | 0.40235 | 0 | 0 | 0.40235 | 0 | 8.2198
7 | 8 | 20 | 0 | 0 | 0 | 0 | 3.5665 | 0 | 0.62369 | 0.05856 | 0 | 0 | 0.25912 | 2.0067 | 0 | 0 | 0 | 0 | 0 | 0 | 0 | 6.5145
7 | 8 | 21 | 0 | 0 | 0 | 0 | 2.8021 | 0 | 0.63179 | 0.05856 | 0 | 0 | 1.3193 | 2.1374 | 0 | 0 | 0 | 0 | 0 | 0 | 0 | 6.9492
7 | 8 | 22 | 0 | 0 | 0 | 0 | 2.5065 | 0 | 0.86398 | 0.05856 | 0 | 0 | 1.5393 | 3.3818 | 0 | 0 | 0 | 0 | 0 | 0 | 0 | 8.3501
7 | 8 | 23 | 0 | 0 | 0 | 0 | 1.001 | 0 | 0.87208 | 0.05856 | 0 | 0 | 1.6509 | 2.9368 | 0 | 0 | 0 | 0 | 0 | 0 | 0 | 6.5192
7 | 8 | 24 | 0 | 0 | 0 | 0 | 0.84904 | 0 | 0.74793 | 0.05856 | 0 | 0 | 1.3374 | 1.7685 | 0 | 0 | 0 | 0 | 0 | 0 | 0 | 4.7615 |  | 0 | 0 | 0 | 0 | 60.7285 | 3.0126 | 16.4245 | 34.7265 | 0 | 0 | 18.6398 | 54.778 | 0 | 10.8521 | 159.1559 | 0 | 0 | 87.8815 | 71.2745 | 185.2972 | 0 | 0 | 0 | 0 | 0 | 0 | 0 | 0
7 | 9 | 1 | 0 | 0 | 0 | 0 | 0.84572 | 0 | 0.62369 | 0.05856 | 0 | 0 | 0 | 1.7685 | 0 | 0 | 0 | 0 | 0 | 0 | 0 | 3.2965
7 | 9 | 2 | 0 | 0 | 0 | 0 | 0 | 0 | 0.62369 | 0.05856 | 0 | 0 | 0 | 0.69979 | 0 | 0 | 0 | 0 | 0 | 0 | 0 | 1.382
7 | 9 | 3 | 0 | 0 | 0 | 0 | 0 | 0 | 0.62369 | 0.05856 | 0 | 0 | 0 | 0.77592 | 0 | 0 | 0 | 0 | 0 | 0 | 0 | 1.4582
7 | 9 | 4 | 0 | 0 | 0 | 0 | 0 | 0 | 0.62369 | 0.05856 | 0 | 0 | 0 | 0.77592 | 0 | 0 | 0 | 0 | 0 | 0 | 0 | 1.4582
7 | 9 | 5 | 0 | 0 | 0 | 0 | 0 | 0 | 0.62369 | 0.05856 | 0 | 0 | 0 | 0.69979 | 0 | 0 | 0.16412 | 0 | 0 | 0.16412 | 0 | 1.382
7 | 9 | 6 | 0 | 0 | 0 | 0 | 0 | 0 | 0.62369 | 6.4862 | 0 | 0 | 0 | 0.77592 | 0 | 0 | 1.2387 | 0 | 0 | 1.2387 | 0 | 7.8858
7 | 9 | 7 | 0 | 0 | 0 | 0 | 0 | 0 | 0.63179 | 11.0321 | 0 | 0 | 0.20329 | 1.6514 | 0 | 0 | 2.7635 | 0 | 0 | 2.7635 | 0 | 13.5186
7 | 9 | 8 | 0 | 0 | 0 | 0 | 0.20735 | 0 | 0.63179 | 0.05856 | 0 | 0 | 0.54745 | 3.2149 | 0 | 0 | 4.3641 | 0 | 0 | 4.3641 | 0 | 4.6601
7 | 9 | 9 | 0 | 0 | 0 | 0 | 2.3044 | 0.91805 | 0.89384 | 0.05856 | 0 | 0 | 1.4507 | 4.4916 | 0 | 1.5783 | 5.8792 | 0 | 0 | 5.8792 | 0 | 9.1991
7 | 9 | 10 | 0 | 0 | 0 | 0 | 2.9351 | 0 | 0.62369 | 0.05856 | 0 | 0 | 0.58363 | 0.77592 | 0 | 0 | 8.4422 | 0 | 0 | 4.9769 | 3.4653 | 4.9769
7 | 9 | 11 | 0 | 0 | 0 | 0 | 3.2625 | 0 | 0.62369 | 0.05856 | 0 | 0 | 0 | 0.69979 | 0 | 0 | 7.8177 | 0 | 0 | 4.6445 | 3.1731 | 4.6445
7 | 9 | 12 | 0 | 0 | 0 | 0 | 2.4086 | 0 | 0.62369 | 0.05856 | 0 | 0 | 0 | 0.77592 | 0 | 0 | 8.076 | 0 | 0 | 3.8668 | 4.2092 | 3.8668
7 | 9 | 13 | 0 | 0 | 0 | 0 | 1.5572 | 0 | 0.62369 | 0.05856 | 0 | 0 | 0 | 0.77592 | 0 | 0 | 12.0331 | 0 | 0 | 3.0153 | 9.0178 | 3.0153
7 | 9 | 14 | 0 | 0 | 0 | 0 | 0 | 0 | 0.62369 | 0.05856 | 0 | 0 | 0 | 0.69979 | 0 | 0 | 8.1924 | 0 | 0 | 1.382 | 6.8103 | 1.382
7 | 9 | 15 | 0 | 0 | 0 | 0 | 0 | 0 | 0.62369 | 0.05856 | 0 | 0 | 0 | 0.77592 | 0 | 0 | 8.1554 | 0 | 0 | 1.4582 | 6.6972 | 1.4582
7 | 9 | 16 | 0 | 0 | 0 | 0 | 5.2884 | 0 | 0.62369 | 0.05856 | 0 | 0 | 0 | 0.77592 | 0 | 0 | 4.3018 | 0 | 0 | 4.3018 | 0 | 6.7466
7 | 9 | 17 | 0 | 0 | 0 | 0 | 4.583 | 0 | 0.62369 | 0.05856 | 0 | 0 | 0 | 0.69979 | 0 | 0 | 2.7816 | 0 | 0 | 2.7816 | 0 | 5.9651
7 | 9 | 18 | 0 | 0 | 0 | 0 | 3.9594 | 0 | 0.62369 | 0.05856 | 0 | 0 | 0 | 0.77592 | 0 | 0 | 1.3034 | 0 | 0 | 1.3034 | 0 | 5.4175
7 | 9 | 19 | 0 | 0 | 0 | 0 | 1.8293 | 0 | 0.62369 | 0.05856 | 0 | 0 | 0 | 0.77592 | 0 | 0 | 0.2407 | 0 | 0 | 0.2407 | 0 | 3.2874
7 | 9 | 20 | 0 | 0 | 0 | 0 | 4.2519 | 0 | 0.62369 | 0.05856 | 0 | 0 | 0 | 0.69979 | 0 | 0 | 0 | 0 | 0 | 0 | 0 | 5.6339
7 | 9 | 21 | 0 | 0 | 0 | 0 | 3.2846 | 0 | 0.63999 | 0.05856 | 0 | 0 | 0.35176 | 4.515 | 0 | 0 | 0 | 0 | 0 | 0 | 0 | 8.8498
7 | 9 | 22 | 0 | 0 | 0 | 0 | 2.8851 | 0 | 0.63179 | 0.05856 | 0 | 0 | 0.93561 | 4.3403 | 0 | 0 | 0 | 0 | 0 | 0 | 0 | 8.8513
7 | 9 | 23 | 0 | 0 | 0 | 0 | 1.1916 | 0 | 0.75603 | 0.05856 | 0 | 0 | 1.6509 | 0.93598 | 0 | 0 | 0 | 0 | 0 | 0 | 0 | 4.593
7 | 9 | 24 | 0 | 0 | 0 | 0 | 0.86847 | 0.18842 | 0.86398 | 0.05856 | 0 | 0 | 1.3523 | 2.644 | 0 | 0 | 0 | 0 | 0 | 0 | 0 | 5.7873 |  | 0 | 0 | 0 | 0 | 41.6625 | 1.1065 | 15.6519 | 18.8066 | 0 | 0 | 7.0756 | 35.5196 | 0 | 1.5783 | 75.7539 | 0 | 0 | 42.3809 | 33.373 | 118.7161 | 0 | 0 | 0 | 0 | 0 | 0 | 0 | 0
7 | 10 | 1 | 0 | 0 | 0 | 0 | 0.84501 | 0.028184 | 0.62369 | 0.05856 | 0 | 0 | 0.45212 | 1.7685 | 0 | 0 | 0 | 0 | 0 | 0 | 0 | 3.7479
7 | 10 | 2 | 0 | 0 | 0 | 0 | 0 | 0 | 0.62369 | 0.05856 | 0 | 0 | 0 | 0.69979 | 0 | 0 | 0 | 0 | 0 | 0 | 0 | 1.382
7 | 10 | 3 | 0 | 0 | 0 | 0 | 0 | 0 | 0.62369 | 0.05856 | 0 | 0 | 0 | 0.77592 | 0 | 0 | 0 | 0 | 0 | 0 | 0 | 1.4582
7 | 10 | 4 | 0 | 0 | 0 | 0 | 0 | 0 | 0.62369 | 0.05856 | 0 | 0 | 0 | 0.77592 | 0 | 0 | 0 | 0 | 0 | 0 | 0 | 1.4582
7 | 10 | 5 | 0 | 0 | 0 | 0 | 0 | 0 | 0.62369 | 6.8184 | 0 | 0 | 0 | 0.69979 | 0 | 0 | 0.24384 | 0 | 0 | 0.24384 | 0 | 8.1418
7 | 10 | 6 | 0 | 0 | 0 | 0 | 0 | 0 | 0.62369 | 10.8674 | 0 | 0 | 0 | 0.77592 | 0 | 0 | 1.7501 | 0 | 0 | 1.7501 | 0 | 12.267
7 | 10 | 7 | 0 | 0 | 0 | 0 | 0.29768 | 1.3201 | 0.75066 | 10.8674 | 0 | 0 | 0.20329 | 3.4463 | 0 | 2.2536 | 4.9315 | 0 | 0 | 4.9315 | 0 | 15.5653
7 | 10 | 8 | 0 | 0 | 0 | 0 | 1.1978 | 0 | 0.63999 | 0.05856 | 0 | 0 | 0.9749 | 3.5809 | 0 | 0 | 12.5874 | 0 | 0 | 6.4521 | 6.1353 | 6.4521
7 | 10 | 9 | 0 | 0 | 0 | 0 | 1.5871 | 0 | 0.63999 | 0.05856 | 0 | 0 | 0.7012 | 1.9901 | 0 | 0 | 17.1414 | 0 | 0 | 4.9769 | 12.1644 | 4.9769
7 | 10 | 10 | 0 | 0 | 0 | 0 | 0 | 0 | 0.62369 | 0.05856 | 0 | 0 | 1.5563 | 3.865 | 0 | 0 | 20.2835 | 0 | 0 | 6.1035 | 14.18 | 6.1035
7 | 10 | 11 | 0 | 0 | 0 | 0 | 0 | 0 | 0.63179 | 0.05856 | 0 | 0 | 0.52601 | 0.69979 | 0 | 0 | 22.025 | 0 | 0 | 1.9161 | 20.1089 | 1.9161
7 | 10 | 12 | 0 | 0 | 0 | 0 | 8.5854 | 0 | 0.62369 | 0.05856 | 0 | 0 | 0.040062 | 0.77592 | 0 | 1.6123 | 22.5902 | 0 | 0 | 10.0836 | 12.5066 | 10.0836
7 | 10 | 13 | 0 | 0 | 0 | 0 | 4.3902 | 0 | 0.75066 | 0.05856 | 0 | 0 | 0.19158 | 3.6161 | 0 | 0 | 20.6009 | 0 | 0 | 9.0071 | 11.5938 | 9.0071
7 | 10 | 14 | 0 | 0 | 0 | 0 | 0 | 0 | 0.63179 | 0.05856 | 0 | 0 | 0.43882 | 0.69979 | 0 | 0 | 14.796 | 0 | 0 | 1.829 | 12.9671 | 1.829
7 | 10 | 15 | 0 | 0 | 0 | 0 | 0 | 0 | 0.62369 | 0.05856 | 0 | 0 | 0.27878 | 0.77592 | 0 | 0 | 10.7901 | 0 | 0 | 1.7369 | 9.0531 | 1.7369
7 | 10 | 16 | 0 | 0 | 0 | 0 | 8.442 | 0 | 0.62369 | 0.05856 | 0 | 0 | 0 | 0.77592 | 0 | 0 | 6.8002 | 0 | 0 | 6.8002 | 0 | 9.9001
7 | 10 | 17 | 0 | 0 | 0 | 0 | 3.6321 | 0 | 0.63179 | 0.05856 | 0 | 0 | 0.32736 | 0.69979 | 0 | 0 | 5.9772 | 0 | 0 | 5.3496 | 0.62769 | 5.3496
7 | 10 | 18 | 0 | 0 | 0 | 0 | 7.8841 | 0 | 0.63179 | 0.05856 | 0 | 0 | 0.55005 | 2.9534 | 0 | 0 | 2.0941 | 0 | 0 | 2.0941 | 0 | 12.0779
7 | 10 | 19 | 0 | 0 | 0 | 0 | 2.7794 | 0 | 0.86944 | 0.05856 | 0 | 0 | 0.63905 | 5.3377 | 0 | 0 | 0.31612 | 0 | 0 | 0.31612 | 0 | 9.6842
7 | 10 | 20 | 0 | 0 | 0 | 0 | 4.9743 | 0 | 0.86944 | 0.05856 | 0 | 0 | 1.5292 | 1.8925 | 0 | 7.6615 | 0 | 0 | 0 | 0 | 0 | 9.324
7 | 10 | 21 | 0 | 0 | 0 | 0 | 3.0103 | 0 | 0.63179 | 0.05856 | 0 | 0 | 0.52493 | 2.0584 | 0 | 0 | 0 | 0 | 0 | 0 | 0 | 6.284
7 | 10 | 22 | 0 | 0 | 0 | 0 | 3.6266 | 0 | 0.63179 | 0.05856 | 0 | 0 | 1.4098 | 2.7757 | 0 | 0 | 0 | 0 | 0 | 0 | 0 | 8.5025
7 | 10 | 23 | 0 | 0 | 0 | 0 | 4.2525 | 0 | 0.86398 | 0.05856 | 0 | 0 | 1.6509 | 2.563 | 0 | 0 | 0 | 0 | 0 | 0 | 0 | 9.3888
7 | 10 | 24 | 0 | 0 | 0 | 0 | 1.8149 | 0 | 0.88028 | 0.05856 | 0 | 0 | 1.6866 | 2.6967 | 0 | 0 | 0 | 0 | 0 | 0 | 0 | 7.137 |  | 0 | 0 | 0 | 0 | 57.3193 | 1.3483 | 16.292 | 29.7829 | 0 | 0 | 13.6808 | 46.6987 | 0 | 11.5274 | 162.9275 | 0 | 0 | 63.5907 | 99.3369 | 163.7737 | 0 | 0 | 0 | 0 | 0 | 0 | 0 | 0
7 | 11 | 1 | 0 | 0 | 0 | 0 | 2.4904 | 0.21136 | 0.62369 | 0.05856 | 0 | 0 | 0.45212 | 1.7685 | 0 | 0 | 0 | 0 | 0 | 0 | 0 | 5.3933
7 | 11 | 2 | 0 | 0 | 0 | 0 | 1.634 | 0.20717 | 0.62369 | 0.05856 | 0 | 0 | 0 | 0.69979 | 0 | 0 | 0 | 0 | 0 | 0 | 0 | 3.016
7 | 11 | 3 | 0 | 0 | 0 | 0 | 1.628 | 0.03221 | 0.62369 | 0.05856 | 0 | 0 | 0 | 0.77592 | 0 | 0 | 0 | 0 | 0 | 0 | 0 | 3.0862
7 | 11 | 4 | 0 | 0 | 0 | 0 | 0.84231 | 0.027102 | 0.62369 | 0.05856 | 0 | 0 | 0 | 0.77592 | 0 | 0 | 0 | 0 | 0 | 0 | 0 | 2.3005
7 | 11 | 5 | 0 | 0 | 0 | 0 | 0 | 0 | 0.62369 | 1.3055 | 0 | 0 | 0 | 0.69979 | 0 | 0 | 0.24129 | 0 | 0 | 0.24129 | 0 | 2.629
7 | 11 | 6 | 0 | 0 | 0 | 0 | 0.30469 | 0.65706 | 0.62369 | 10.7554 | 0 | 0 | 0 | 0.77592 | 0 | 0 | 1.467 | 0 | 0 | 1.467 | 0 | 12.4597
7 | 11 | 7 | 0 | 0 | 0 | 0 | 1.5199 | 0 | 0.75066 | 10.7554 | 0 | 0 | 0.20329 | 3.4463 | 0 | 2.2536 | 6.0575 | 0 | 0 | 6.0575 | 0 | 16.6755
7 | 11 | 8 | 0 | 0 | 0 | 0 | 1.8498 | 0 | 0.63999 | 0.05856 | 0 | 0 | 0.9749 | 3.5809 | 0 | 0 | 10.9447 | 0 | 0 | 7.1042 | 3.8405 | 7.1042
7 | 11 | 9 | 0 | 0 | 0 | 0 | 2.6394 | 0 | 0.63999 | 0.05856 | 0 | 0 | 0.7012 | 1.9901 | 0 | 0 | 13.8486 | 0 | 0 | 6.0292 | 7.8194 | 6.0292
7 | 11 | 10 | 0 | 0 | 0 | 0 | 0 | 0 | 0.62369 | 0.05856 | 0 | 0 | 1.5563 | 3.865 | 0 | 0 | 15.1306 | 0 | 0 | 6.1035 | 9.0271 | 6.1035
7 | 11 | 11 | 0 | 0 | 0 | 0 | 0 | 0 | 0.63179 | 0.05856 | 0 | 0 | 0.52601 | 0.69979 | 0 | 0 | 15.4721 | 0 | 0 | 1.9161 | 13.556 | 1.9161
7 | 11 | 12 | 0 | 0 | 0 | 0 | 11.1483 | 0 | 0.62369 | 0.05856 | 0 | 0 | 0.040062 | 0.77592 | 0 | 1.6123 | 13.3756 | 0 | 0 | 12.6465 | 0.72915 | 12.6465
7 | 11 | 13 | 0 | 0 | 0 | 0 | 4.5435 | 0 | 0.75066 | 0.05856 | 0 | 0 | 0.19158 | 3.6161 | 0 | 0 | 11.6919 | 0 | 0 | 9.1604 | 2.5316 | 9.1604
7 | 11 | 14 | 0 | 0 | 0 | 0 | 0 | 0 | 0.63179 | 0.05856 | 0 | 0 | 0.43882 | 0.69979 | 0 | 0 | 11.8877 | 0 | 0 | 1.829 | 10.0588 | 1.829
7 | 11 | 15 | 0 | 0 | 0 | 0 | 0 | 0 | 0.62369 | 0.05856 | 0 | 0 | 0.27878 | 0.77592 | 0 | 0 | 9.2281 | 0 | 0 | 1.7369 | 7.4912 | 1.7369
7 | 11 | 16 | 0 | 0 | 0 | 0 | 11.4101 | 0 | 0.62369 | 0.05856 | 0 | 0 | 0 | 0.77592 | 0 | 0 | 6.0884 | 0 | 0 | 6.0884 | 0 | 12.8682
7 | 11 | 17 | 0 | 0 | 0 | 0 | 4.1715 | 0 | 0.63179 | 0.05856 | 0 | 0 | 0.32736 | 0.69979 | 0 | 0 | 4.0197 | 0 | 0 | 4.0197 | 0 | 5.889
7 | 11 | 18 | 0 | 0 | 0 | 0 | 10.152 | 0 | 0.63179 | 0.05856 | 0 | 0 | 0.55005 | 2.9534 | 0 | 0 | 1.6309 | 0 | 0 | 1.6309 | 0 | 14.3458
7 | 11 | 19 | 0 | 0 | 0 | 0 | 3.9644 | 0 | 0.86944 | 0.05856 | 0 | 0 | 0.63905 | 5.3377 | 0 | 0 | 0.23972 | 0 | 0 | 0.23972 | 0 | 10.8692
7 | 11 | 20 | 0 | 0 | 0 | 0 | 6.5151 | 0 | 0.86944 | 0.05856 | 0 | 0 | 1.5292 | 1.8925 | 0 | 7.6615 | 0 | 0 | 0 | 0 | 0 | 10.8647
7 | 11 | 21 | 0 | 0 | 0 | 0 | 3.6265 | 0 | 0.63179 | 0.05856 | 0 | 0 | 0.52493 | 2.0584 | 0 | 0 | 0 | 0 | 0 | 0 | 0 | 6.9002
7 | 11 | 22 | 0 | 0 | 0 | 0 | 4.2732 | 0 | 0.63179 | 0.05856 | 0 | 0 | 1.4098 | 2.7757 | 0 | 0 | 0 | 0 | 0 | 0 | 0 | 9.1491
7 | 11 | 23 | 0 | 0 | 0 | 0 | 5.3479 | 0 | 0.86398 | 0.05856 | 0 | 0 | 1.6509 | 2.563 | 0 | 0 | 0 | 0 | 0 | 0 | 0 | 10.4843
7 | 11 | 24 | 0 | 0 | 0 | 0 | 2.7929 | 0 | 0.88028 | 0.05856 | 0 | 0 | 1.6866 | 2.6967 | 0 | 0 | 0 | 0 | 0 | 0 | 0 | 8.115 |  | 0 | 0 | 0 | 0 | 80.8537 | 1.1349 | 16.292 | 24.0461 | 0 | 0 | 13.6808 | 46.6987 | 0 | 11.5274 | 121.324 | 0 | 0 | 66.2703 | 55.0537 | 181.5713 | 0 | 0 | 0 | 0 | 0 | 0 | 0 | 0
7 | 12 | 1 | 0 | 0 | 0 | 0 | 2.7705 | 0.17105 | 0.62369 | 0.05856 | 0 | 0 | 0.45212 | 1.7685 | 0 | 0 | 0 | 0 | 0 | 0 | 0 | 5.6734
7 | 12 | 2 | 0 | 0 | 0 | 0 | 2.5888 | 0.60634 | 0.62369 | 0.05856 | 0 | 0 | 0 | 0.69979 | 0 | 0 | 0 | 0 | 0 | 0 | 0 | 3.9709
7 | 12 | 3 | 0 | 0 | 0 | 0 | 2.4811 | 0.64379 | 0.62369 | 0.05856 | 0 | 0 | 0 | 0.77592 | 0 | 0 | 0 | 0 | 0 | 0 | 0 | 3.9392
7 | 12 | 4 | 0 | 0 | 0 | 0 | 2.4167 | 0.32658 | 0.62369 | 0.36361 | 0 | 0 | 0 | 0.77592 | 0 | 0 | 0 | 0 | 0 | 0 | 0 | 4.1799
7 | 12 | 5 | 0 | 0 | 0 | 0 | 1.6243 | 0.044145 | 0.62369 | 9.8633 | 0 | 0 | 0 | 0.69979 | 0 | 0 | 0.1621 | 0 | 0 | 0.1621 | 0 | 12.8111
7 | 12 | 6 | 0 | 0 | 0 | 0 | 3.2328 | 2.3259 | 0.62369 | 10.6072 | 0 | 0 | 0 | 0.77592 | 0 | 0 | 1.2261 | 0 | 0 | 1.2261 | 0 | 15.2396
7 | 12 | 7 | 0 | 0 | 0 | 0 | 1.0341 | 0 | 0.75066 | 10.6072 | 0 | 0 | 0.20329 | 3.4463 | 0 | 2.2536 | 2.7235 | 0 | 0 | 2.7235 | 0 | 16.0415
7 | 12 | 8 | 0 | 0 | 0 | 0 | 1.0889 | 0 | 0.63999 | 0.05856 | 0 | 0 | 0.9749 | 3.5809 | 0 | 0 | 4.2148 | 0 | 0 | 4.2148 | 0 | 6.3433
7 | 12 | 9 | 0 | 0 | 0 | 0 | 1.5942 | 0 | 0.63999 | 0.05856 | 0 | 0 | 0.7012 | 1.9901 | 0 | 0 | 5.7473 | 0 | 0 | 4.984 | 0.76332 | 4.984
7 | 12 | 10 | 0 | 0 | 0 | 0 | 0 | 0 | 0.62369 | 0.05856 | 0 | 0 | 1.5563 | 3.865 | 0 | 0 | 6.9754 | 0 | 0 | 6.1035 | 0.87194 | 6.1035
7 | 12 | 11 | 0 | 0 | 0 | 0 | 0 | 0 | 0.63179 | 0.05856 | 0 | 0 | 0.52601 | 0.69979 | 0 | 0 | 7.7614 | 0 | 0 | 1.9161 | 5.8453 | 1.9161
7 | 12 | 12 | 0 | 0 | 0 | 0 | 7.962 | 0 | 0.62369 | 0.05856 | 0 | 0 | 0.040062 | 0.77592 | 0 | 1.6123 | 16.5312 | 0 | 0 | 9.4603 | 7.0709 | 9.4603
7 | 12 | 13 | 0 | 0 | 0 | 0 | 3.9415 | 0 | 0.75066 | 0.05856 | 0 | 0 | 0.19158 | 3.6161 | 0 | 0 | 7.7177 | 0 | 0 | 7.7177 | 0 | 8.5584
7 | 12 | 14 | 0 | 0 | 0 | 0 | 0 | 0 | 0.63179 | 0.05856 | 0 | 0 | 0.43882 | 0.69979 | 0 | 0 | 6.9784 | 0 | 0 | 1.829 | 5.1494 | 1.829
7 | 12 | 15 | 0 | 0 | 0 | 0 | 0 | 0 | 0.62369 | 0.05856 | 0 | 0 | 0.27878 | 0.77592 | 0 | 0 | 6.7194 | 0 | 0 | 1.7369 | 4.9824 | 1.7369
7 | 12 | 16 | 0 | 0 | 0 | 0 | 11.3867 | 0 | 0.62369 | 0.05856 | 0 | 0 | 0 | 0.77592 | 0 | 0 | 4.2873 | 0 | 0 | 4.2873 | 0 | 12.8449
7 | 12 | 17 | 0 | 0 | 0 | 0 | 3.9015 | 0 | 0.63179 | 0.05856 | 0 | 0 | 0.32736 | 0.69979 | 0 | 0 | 3.3365 | 0 | 0 | 3.3365 | 0 | 5.619
7 | 12 | 18 | 0 | 0 | 0 | 0 | 9.4371 | 0 | 0.63179 | 0.05856 | 0 | 0 | 0.55005 | 2.9534 | 0 | 0 | 1.2811 | 0 | 0 | 1.2811 | 0 | 13.6308
7 | 12 | 19 | 0 | 0 | 0 | 0 | 3.3243 | 0 | 0.86944 | 0.05856 | 0 | 0 | 0.63905 | 5.3377 | 0 | 0 | 0.23728 | 0 | 0 | 0.23728 | 0 | 10.2291
7 | 12 | 20 | 0 | 0 | 0 | 0 | 5.8254 | 0 | 0.86944 | 0.05856 | 0 | 0 | 1.5292 | 1.8925 | 0 | 7.6615 | 0 | 0 | 0 | 0 | 0 | 10.175
7 | 12 | 21 | 0 | 0 | 0 | 0 | 3.373 | 0 | 0.63179 | 0.05856 | 0 | 0 | 0.52493 | 2.0584 | 0 | 0 | 0 | 0 | 0 | 0 | 0 | 6.6467
7 | 12 | 22 | 0 | 0 | 0 | 0 | 4.0893 | 0 | 0.63179 | 0.05856 | 0 | 0 | 1.4098 | 2.7757 | 0 | 0 | 0 | 0 | 0 | 0 | 0 | 8.9652
7 | 12 | 23 | 0 | 0 | 0 | 0 | 5.4423 | 0 | 0.86398 | 0.05856 | 0 | 0 | 1.6509 | 2.563 | 0 | 0 | 0 | 0 | 0 | 0 | 0 | 10.5787
7 | 12 | 24 | 0 | 0 | 0 | 0 | 2.8297 | 0 | 0.88028 | 0.05856 | 0 | 0 | 1.6866 | 2.6967 | 0 | 0 | 0 | 0 | 0 | 0 | 0 | 8.1517 |  | 0 | 0 | 0 | 0 | 80.3441 | 4.1178 | 16.292 | 32.6125 | 0 | 0 | 13.6808 | 46.6987 | 0 | 11.5274 | 75.8995 | 0 | 0 | 51.2161 | 24.6833 | 189.6281 | 0 | 0 | 0 | 0 | 0 | 0 | 0 | 0
7 | 13 | 1 | 0 | 0 | 0 | 0 | 2.7118 | 0.71839 | 0.62369 | 0.05856 | 0 | 0 | 0.45212 | 1.7685 | 0 | 0 | 0 | 0 | 0 | 0 | 0 | 5.6147
7 | 13 | 2 | 0 | 0 | 0 | 0 | 2.4675 | 0.59806 | 0.62369 | 0.05856 | 0 | 0 | 0 | 0.69979 | 0 | 0 | 0 | 0 | 0 | 0 | 0 | 3.8495
7 | 13 | 3 | 0 | 0 | 0 | 0 | 1.6384 | 0.054423 | 0.62369 | 0.05856 | 0 | 0 | 0 | 0.77592 | 0 | 0 | 0 | 0 | 0 | 0 | 0 | 3.0966
7 | 13 | 4 | 0 | 0 | 0 | 0 | 0.84535 | 0.042544 | 0.62369 | 0.05856 | 0 | 0 | 0 | 0.77592 | 0 | 0 | 0 | 0 | 0 | 0 | 0 | 2.3035
7 | 13 | 5 | 0 | 0 | 0 | 0 | 0 | 0 | 0.62369 | 1.1528 | 0 | 0 | 0 | 0.69979 | 0 | 0 | 0.16053 | 0 | 0 | 0.16053 | 0 | 2.4763
7 | 13 | 6 | 0 | 0 | 0 | 0 | 0.2431 | 0.1689 | 0.62369 | 10.7538 | 0 | 0 | 0 | 0.77592 | 0 | 0 | 1.2975 | 0 | 0 | 1.2975 | 0 | 12.3965
7 | 13 | 7 | 0 | 0 | 0 | 0 | 1.0654 | 2.1546 | 0.75066 | 10.7538 | 0 | 0 | 0.20329 | 3.4463 | 0 | 2.2536 | 5.56 | 0 | 0 | 5.56 | 0 | 16.2194
7 | 13 | 8 | 0 | 0 | 0 | 0 | 1.3731 | 0 | 0.63999 | 0.05856 | 0 | 0 | 0.9749 | 3.5809 | 0 | 0 | 8.4844 | 0 | 0 | 6.6275 | 1.8569 | 6.6275
7 | 13 | 9 | 0 | 0 | 0 | 0 | 2.1208 | 0 | 0.63999 | 0.05856 | 0 | 0 | 0.7012 | 1.9901 | 0 | 0 | 12.2741 | 0 | 0 | 5.5106 | 6.7635 | 5.5106
7 | 13 | 10 | 0 | 0 | 0 | 0 | 0 | 0 | 0.62369 | 0.05856 | 0 | 0 | 1.5563 | 3.865 | 0 | 0 | 8.7524 | 0 | 0 | 6.1035 | 2.6489 | 6.1035
7 | 13 | 11 | 0 | 0 | 0 | 0 | 0 | 0 | 0.63179 | 0.05856 | 0 | 0 | 0.52601 | 0.69979 | 0 | 0 | 8.3861 | 0 | 0 | 1.9161 | 6.4699 | 1.9161
7 | 13 | 12 | 0 | 0 | 0 | 0 | 8.5542 | 0 | 0.62369 | 0.05856 | 0 | 0 | 0.040062 | 0.77592 | 0 | 1.6123 | 8.714 | 0 | 0 | 8.714 | 0 | 10.0525
7 | 13 | 13 | 0 | 0 | 0 | 0 | 4.0692 | 0 | 0.75066 | 0.05856 | 0 | 0 | 0.19158 | 3.6161 | 0 | 0 | 8.401 | 0 | 0 | 8.401 | 0 | 8.6861
7 | 13 | 14 | 0 | 0 | 0 | 0 | 0 | 0 | 0.63179 | 0.05856 | 0 | 0 | 0.43882 | 0.69979 | 0 | 0 | 9.9852 | 0 | 0 | 1.829 | 8.1562 | 1.829
7 | 13 | 15 | 0 | 0 | 0 | 0 | 0 | 0 | 0.62369 | 0.05856 | 0 | 0 | 0.27878 | 0.77592 | 0 | 0 | 6.2251 | 0 | 0 | 1.7369 | 4.4881 | 1.7369
7 | 13 | 16 | 0 | 0 | 0 | 0 | 8.5812 | 0 | 0.62369 | 0.05856 | 0 | 0 | 0 | 0.77592 | 0 | 0 | 6.3619 | 0 | 0 | 6.3619 | 0 | 10.0394
7 | 13 | 17 | 0 | 0 | 0 | 0 | 3.1149 | 0 | 0.63179 | 0.05856 | 0 | 0 | 0.32736 | 0.69979 | 0 | 0 | 2.9674 | 0 | 0 | 2.9674 | 0 | 4.8324
7 | 13 | 18 | 0 | 0 | 0 | 0 | 7.0656 | 0 | 0.63179 | 0.05856 | 0 | 0 | 0.55005 | 2.9534 | 0 | 0 | 1.3885 | 0 | 0 | 1.3885 | 0 | 11.2593
7 | 13 | 19 | 0 | 0 | 0 | 0 | 2.1965 | 0 | 0.86944 | 0.05856 | 0 | 0 | 0.63905 | 5.3377 | 0 | 0 | 0.24119 | 0 | 0 | 0.24119 | 0 | 9.1013
7 | 13 | 20 | 0 | 0 | 0 | 0 | 4.4341 | 0 | 0.86944 | 0.05856 | 0 | 0 | 1.5292 | 1.8925 | 0 | 7.6615 | 0 | 0 | 0 | 0 | 0 | 8.7837
7 | 13 | 21 | 0 | 0 | 0 | 0 | 2.5573 | 0 | 0.63179 | 0.05856 | 0 | 0 | 0.52493 | 2.0584 | 0 | 0 | 0 | 0 | 0 | 0 | 0 | 5.8309
7 | 13 | 22 | 0 | 0 | 0 | 0 | 3.1873 | 0 | 0.63179 | 0.05856 | 0 | 0 | 1.4098 | 2.7757 | 0 | 0 | 0 | 0 | 0 | 0 | 0 | 8.0632
7 | 13 | 23 | 0 | 0 | 0 | 0 | 3.0642 | 0 | 0.86398 | 0.05856 | 0 | 0 | 1.6509 | 2.563 | 0 | 0 | 0 | 0 | 0 | 0 | 0 | 8.2006
7 | 13 | 24 | 0 | 0 | 0 | 0 | 1.7589 | 0 | 0.88028 | 0.05856 | 0 | 0 | 1.6866 | 2.6967 | 0 | 0 | 0 | 0 | 0 | 0 | 0 | 7.081 |  | 0 | 0 | 0 | 0 | 61.0488 | 3.7369 | 16.292 | 23.8901 | 0 | 0 | 13.6808 | 46.6987 | 0 | 11.5274 | 89.1992 | 0 | 0 | 58.8156 | 30.3835 | 161.6104 | 0 | 0 | 0 | 0 | 0 | 0 | 0 | 0
7 | 14 | 1 | 0 | 0 | 0 | 0 | 2.4593 | 0.15948 | 0.62369 | 0.05856 | 0 | 0 | 0.45212 | 1.7685 | 0 | 0 | 0 | 0 | 0 | 0 | 0 | 5.3622
7 | 14 | 2 | 0 | 0 | 0 | 0 | 1.6298 | 0 | 0.62369 | 0.05856 | 0 | 0 | 0 | 0.69979 | 0 | 0 | 0 | 0 | 0 | 0 | 0 | 3.0118
7 | 14 | 3 | 0 | 0 | 0 | 0 | 1.6292 | 0.017784 | 0.62369 | 0.05856 | 0 | 0 | 0 | 0.77592 | 0 | 0 | 0 | 0 | 0 | 0 | 0 | 3.0873
7 | 14 | 4 | 0 | 0 | 0 | 0 | 0.84329 | 0.019138 | 0.62369 | 0.05856 | 0 | 0 | 0 | 0.77592 | 0 | 0 | 0 | 0 | 0 | 0 | 0 | 2.3015
7 | 14 | 5 | 0 | 0 | 0 | 0 | 0 | 0 | 0.62369 | 5.7605 | 0 | 0 | 0 | 0.69979 | 0 | 0 | 0.24394 | 0 | 0 | 0.24394 | 0 | 7.084
7 | 14 | 6 | 0 | 0 | 0 | 0 | 0.21148 | 0 | 0.62369 | 10.7949 | 0 | 0 | 0 | 0.77592 | 0 | 0 | 1.6639 | 0 | 0 | 1.6639 | 0 | 12.406
7 | 14 | 7 | 0 | 0 | 0 | 0 | 0.61647 | 0 | 0.75066 | 10.7949 | 0 | 0 | 0.20329 | 3.4463 | 0 | 2.2536 | 4.4735 | 0 | 0 | 4.4735 | 0 | 15.8116
7 | 14 | 8 | 0 | 0 | 0 | 0 | 0.87009 | 0 | 0.63999 | 0.05856 | 0 | 0 | 0.9749 | 3.5809 | 0 | 0 | 12.2262 | 0 | 0 | 6.1245 | 6.1017 | 6.1245
7 | 14 | 9 | 0 | 0 | 0 | 0 | 1.3745 | 0 | 0.63999 | 0.05856 | 0 | 0 | 0.7012 | 1.9901 | 0 | 0 | 12.7728 | 0 | 0 | 4.7643 | 8.0085 | 4.7643
7 | 14 | 10 | 0 | 0 | 0 | 0 | 0 | 0 | 0.62369 | 0.05856 | 0 | 0 | 1.5563 | 3.865 | 0 | 0 | 15.4766 | 0 | 0 | 6.1035 | 9.3731 | 6.1035
7 | 14 | 11 | 0 | 0 | 0 | 0 | 0 | 0 | 0.63179 | 0.05856 | 0 | 0 | 0.52601 | 0.69979 | 0 | 0 | 19.1283 | 0 | 0 | 1.9161 | 17.2122 | 1.9161
7 | 14 | 12 | 0 | 0 | 0 | 0 | 6.026 | 0 | 0.62369 | 0.05856 | 0 | 0 | 0.040062 | 0.77592 | 0 | 1.6123 | 22.0475 | 0 | 0 | 7.5242 | 14.5233 | 7.5242
7 | 14 | 13 | 0 | 0 | 0 | 0 | 3.0968 | 0 | 0.75066 | 0.05856 | 0 | 0 | 0.19158 | 3.6161 | 0 | 0 | 22.5487 | 0 | 0 | 7.7137 | 14.835 | 7.7137
7 | 14 | 14 | 0 | 0 | 0 | 0 | 0 | 0 | 0.63179 | 0.05856 | 0 | 0 | 0.43882 | 0.69979 | 0 | 0 | 20.526 | 0 | 0 | 1.829 | 18.697 | 1.829
7 | 14 | 15 | 0 | 0 | 0 | 0 | 0 | 0 | 0.62369 | 0.05856 | 0 | 0 | 0.27878 | 0.77592 | 0 | 0 | 17.2467 | 0 | 0 | 1.7369 | 15.5097 | 1.7369
7 | 14 | 16 | 0 | 0 | 0 | 0 | 7.0607 | 0 | 0.62369 | 0.05856 | 0 | 0 | 0 | 0.77592 | 0 | 0 | 12.8392 | 0 | 0 | 8.5188 | 4.3204 | 8.5188
7 | 14 | 17 | 0 | 0 | 0 | 0 | 3.0076 | 0 | 0.63179 | 0.05856 | 0 | 0 | 0.32736 | 0.69979 | 0 | 0 | 5.4745 | 0 | 0 | 4.7251 | 0.74946 | 4.7251
7 | 14 | 18 | 0 | 0 | 0 | 0 | 6.2225 | 0 | 0.63179 | 0.05856 | 0 | 0 | 0.55005 | 2.9534 | 0 | 0 | 1.8267 | 0 | 0 | 1.8267 | 0 | 10.4163
7 | 14 | 19 | 0 | 0 | 0 | 0 | 2.0964 | 0 | 0.86944 | 0.05856 | 0 | 0 | 0.63905 | 5.3377 | 0 | 0 | 0.23982 | 0 | 0 | 0.23982 | 0 | 9.0012
7 | 14 | 20 | 0 | 0 | 0 | 0 | 4.0225 | 0 | 0.86944 | 0.05856 | 0 | 0 | 1.5292 | 1.8925 | 0 | 7.6615 | 0 | 0 | 0 | 0 | 0 | 8.3721
7 | 14 | 21 | 0 | 0 | 0 | 0 | 2.5067 | 0 | 0.63179 | 0.05856 | 0 | 0 | 0.52493 | 2.0584 | 0 | 0 | 0 | 0 | 0 | 0 | 0 | 5.7804
7 | 14 | 22 | 0 | 0 | 0 | 0 | 3.229 | 0 | 0.63179 | 0.05856 | 0 | 0 | 1.4098 | 2.7757 | 0 | 0 | 0 | 0 | 0 | 0 | 0 | 8.1049
7 | 14 | 23 | 0 | 0 | 0 | 0 | 3.055 | 0 | 0.86398 | 0.05856 | 0 | 0 | 1.6509 | 2.563 | 0 | 0 | 0 | 0 | 0 | 0 | 0 | 8.1913
7 | 14 | 24 | 0 | 0 | 0 | 0 | 1.7743 | 0 | 0.88028 | 0.05856 | 0 | 0 | 1.6866 | 2.6967 | 0 | 0 | 0 | 0 | 0 | 0 | 0 | 7.0964 |  | 0 | 0 | 0 | 0 | 51.7316 | 0.1964 | 16.292 | 28.5801 | 0 | 0 | 13.6808 | 46.6987 | 0 | 11.5274 | 168.7342 | 0 | 0 | 59.4039 | 109.3302 | 156.9832 | 0 | 0 | 0 | 0 | 0 | 0 | 0 | 0
7 | 15 | 1 | 0 | 0 | 0 | 0 | 0.86804 | 0.11406 | 0.62369 | 0.05856 | 0 | 0 | 0 | 1.7685 | 0 | 0 | 0 | 0 | 0 | 0 | 0 | 3.3188
7 | 15 | 2 | 0 | 0 | 0 | 0 | 0.84867 | 0.014297 | 0.62369 | 0.05856 | 0 | 0 | 0 | 0.69979 | 0 | 0 | 0 | 0 | 0 | 0 | 0 | 2.2307
7 | 15 | 3 | 0 | 0 | 0 | 0 | 0.84683 | 0.025658 | 0.62369 | 0.05856 | 0 | 0 | 0 | 0.77592 | 0 | 0 | 0 | 0 | 0 | 0 | 0 | 2.305
7 | 15 | 4 | 0 | 0 | 0 | 0 | 0 | 0 | 0.62369 | 0.39422 | 0 | 0 | 0 | 0.77592 | 0 | 0 | 0 | 0 | 0 | 0 | 0 | 1.7938
7 | 15 | 5 | 0 | 0 | 0 | 0 | 0 | 0 | 0.62369 | 10.0288 | 0 | 0 | 0 | 0.69979 | 0 | 0 | 0.16216 | 0 | 0 | 0.16216 | 0 | 11.3523
7 | 15 | 6 | 0 | 0 | 0 | 0 | 0 | 0 | 0.62369 | 10.8822 | 0 | 0 | 0 | 0.77592 | 0 | 0 | 1.142 | 0 | 0 | 1.142 | 0 | 12.2818
7 | 15 | 7 | 0 | 0 | 0 | 0 | 0 | 0 | 0.62369 | 10.8822 | 0 | 0 | 0 | 0.77592 | 0 | 0 | 2.4724 | 0 | 0 | 2.4724 | 0 | 12.2818
7 | 15 | 8 | 0 | 0 | 0 | 0 | 1.756 | 0.64132 | 0.63999 | 0.05856 | 0 | 0 | 0.28584 | 2.7074 | 0 | 0 | 4.0434 | 0 | 0 | 4.0434 | 0 | 5.4478
7 | 15 | 9 | 0 | 0 | 0 | 0 | 3.8731 | 0.46901 | 0.76696 | 0.05856 | 0 | 0 | 1.1474 | 3.6132 | 0 | 1.5783 | 5.4843 | 0 | 0 | 5.4843 | 0 | 9.4592
7 | 15 | 10 | 0 | 0 | 0 | 0 | 4.3124 | 0 | 0.63179 | 0.05856 | 0 | 0 | 2.0252 | 3.1935 | 0 | 0 | 6.565 | 0 | 0 | 6.565 | 0 | 10.2215
7 | 15 | 11 | 0 | 0 | 0 | 0 | 5.1571 | 0 | 0.63999 | 0.05856 | 0 | 0 | 1.8526 | 3.0588 | 0 | 0 | 7.4786 | 0 | 0 | 7.4786 | 0 | 10.7671
7 | 15 | 12 | 0 | 0 | 0 | 0 | 4.7261 | 0 | 0.63179 | 0.05856 | 0 | 0 | 1.5682 | 3.0812 | 0 | 1.6123 | 7.6965 | 0 | 0 | 7.6965 | 0 | 10.0659
7 | 15 | 13 | 0 | 0 | 0 | 0 | 2.4749 | 0 | 0.75066 | 0.05856 | 0 | 0 | 1.342 | 3.6161 | 0 | 0 | 7.4482 | 0 | 0 | 7.4482 | 0 | 8.2421
7 | 15 | 14 | 0 | 0 | 0 | 0 | 0 | 0 | 0.63179 | 0.05856 | 0 | 0 | 0.84072 | 0.69979 | 0 | 0 | 6.5835 | 0 | 0 | 2.2309 | 4.3526 | 2.2309
7 | 15 | 15 | 0 | 0 | 0 | 0 | 0 | 0 | 0.62369 | 0.05856 | 0 | 0 | 0 | 0.77592 | 0 | 0 | 5.4753 | 0 | 0 | 1.4582 | 4.0171 | 1.4582
7 | 15 | 16 | 0 | 0 | 0 | 0 | 5.8849 | 0 | 0.62369 | 0.05856 | 0 | 0 | 0 | 0.77592 | 0 | 0 | 4.0863 | 0 | 0 | 4.0863 | 0 | 7.343
7 | 15 | 17 | 0 | 0 | 0 | 0 | 3.6341 | 0 | 0.63999 | 0.05856 | 0 | 0 | 0.71995 | 5.3221 | 0 | 0 | 2.5848 | 0 | 0 | 2.5848 | 0 | 10.3748
7 | 15 | 18 | 0 | 0 | 0 | 0 | 2.9953 | 0 | 0.86944 | 0.05856 | 0 | 0 | 1.2806 | 5.0625 | 0 | 0 | 0.9707 | 0 | 0 | 0.9707 | 0 | 10.2664
7 | 15 | 19 | 0 | 0 | 0 | 0 | 1.3523 | 0 | 0.86944 | 0.05856 | 0 | 0 | 1.4712 | 4.3686 | 0 | 7.6615 | 0.080718 | 0 | 0 | 0.080718 | 0 | 8.1201
7 | 15 | 20 | 0 | 0 | 0 | 0 | 3.6852 | 0 | 0.62369 | 0.05856 | 0 | 0 | 0.25912 | 2.0067 | 0 | 0 | 0 | 0 | 0 | 0 | 0 | 6.6332
7 | 15 | 21 | 0 | 0 | 0 | 0 | 2.8521 | 0 | 0.63179 | 0.05856 | 0 | 0 | 1.3193 | 2.1374 | 0 | 0 | 0 | 0 | 0 | 0 | 0 | 6.9992
7 | 15 | 22 | 0 | 0 | 0 | 0 | 2.6442 | 0 | 0.86398 | 0.05856 | 0 | 0 | 1.5393 | 3.3818 | 0 | 0 | 0 | 0 | 0 | 0 | 0 | 8.4878
7 | 15 | 23 | 0 | 0 | 0 | 0 | 0.8789 | 1.1034 | 0.87208 | 0.05856 | 0 | 0 | 1.6509 | 2.9368 | 0 | 0 | 0 | 0 | 0 | 0 | 0 | 6.3972
7 | 15 | 24 | 0 | 0 | 0 | 0 | 0.84394 | 0.038065 | 0.74793 | 0.05856 | 0 | 0 | 1.3374 | 1.7685 | 0 | 0 | 0 | 0 | 0 | 0 | 0 | 4.7564 |  | 0 | 0 | 0 | 0 | 49.6341 | 2.4058 | 16.4245 | 33.3587 | 0 | 0 | 18.6398 | 54.778 | 0 | 10.8521 | 62.2739 | 0 | 0 | 53.9041 | 8.3698 | 172.835 | 0 | 0 | 0 | 0 | 0 | 0 | 0 | 0
7 | 16 | 1 | 0 | 0 | 0 | 0 | 0 | 0 | 0.62369 | 0.05856 | 0 | 0 | 0 | 1.7685 | 0 | 0 | 0 | 0 | 0 | 0 | 0 | 2.4508
7 | 16 | 2 | 0 | 0 | 0 | 0 | 0 | 0 | 0.62369 | 0.05856 | 0 | 0 | 0 | 0.69979 | 0 | 0 | 0 | 0 | 0 | 0 | 0 | 1.382
7 | 16 | 3 | 0 | 0 | 0 | 0 | 0 | 0 | 0.62369 | 0.05856 | 0 | 0 | 0 | 0.77592 | 0 | 0 | 0 | 0 | 0 | 0 | 0 | 1.4582
7 | 16 | 4 | 0 | 0 | 0 | 0 | 0 | 0 | 0.62369 | 3.5672 | 0 | 0 | 0 | 0.77592 | 0 | 0 | 0 | 0 | 0 | 0 | 0 | 4.9668
7 | 16 | 5 | 0 | 0 | 0 | 0 | 0 | 0 | 0.62369 | 10.8394 | 0 | 0 | 0 | 0.69979 | 0 | 0 | 0.081077 | 0 | 0 | 0.081077 | 0 | 12.1629
7 | 16 | 6 | 0 | 0 | 0 | 0 | 0 | 0 | 0.62369 | 10.8394 | 0 | 0 | 0 | 0.77592 | 0 | 0 | 0.64887 | 0 | 0 | 0.64887 | 0 | 12.239
7 | 16 | 7 | 0 | 0 | 0 | 0 | 0 | 0 | 0.62369 | 10.8394 | 0 | 0 | 0 | 0.77592 | 0 | 0 | 2.0989 | 0 | 0 | 2.0989 | 0 | 12.239
7 | 16 | 8 | 0 | 0 | 0 | 0 | 0.30689 | 2.5322 | 0.63999 | 0.05856 | 0 | 0 | 0.28584 | 2.7074 | 0 | 0 | 3.118 | 0 | 0 | 3.118 | 0 | 3.9987
7 | 16 | 9 | 0 | 0 | 0 | 0 | 3.0769 | 5.9688 | 0.76696 | 0.05856 | 0 | 0 | 1.1474 | 3.6132 | 0 | 1.5783 | 4.4096 | 0 | 0 | 4.4096 | 0 | 8.663
7 | 16 | 10 | 0 | 0 | 0 | 0 | 3.2098 | 0 | 0.63179 | 0.05856 | 0 | 0 | 2.0252 | 3.1935 | 0 | 0 | 6.9366 | 0 | 0 | 6.9366 | 0 | 9.1188
7 | 16 | 11 | 0 | 0 | 0 | 0 | 3.5668 | 0 | 0.63999 | 0.05856 | 0 | 0 | 1.8526 | 3.0588 | 0 | 0 | 7.7147 | 0 | 0 | 7.7147 | 0 | 9.1768
7 | 16 | 12 | 0 | 0 | 0 | 0 | 3.0319 | 0 | 0.63179 | 0.05856 | 0 | 0 | 1.5682 | 3.0812 | 0 | 1.6123 | 7.9969 | 0 | 0 | 7.9969 | 0 | 8.3717
7 | 16 | 13 | 0 | 0 | 0 | 0 | 2.2725 | 0 | 0.75066 | 0.05856 | 0 | 0 | 1.342 | 3.6161 | 0 | 0 | 7.6813 | 0 | 0 | 7.6813 | 0 | 8.0398
7 | 16 | 14 | 0 | 0 | 0 | 0 | 0 | 0 | 0.63179 | 0.05856 | 0 | 0 | 0.84072 | 0.69979 | 0 | 0 | 6.6929 | 0 | 0 | 2.2309 | 4.4621 | 2.2309
7 | 16 | 15 | 0 | 0 | 0 | 0 | 0 | 0 | 0.62369 | 0.05856 | 0 | 0 | 0 | 0.77592 | 0 | 0 | 2.8952 | 0 | 0 | 1.4582 | 1.437 | 1.4582
7 | 16 | 16 | 0 | 0 | 0 | 0 | 8.4525 | 0 | 0.62369 | 0.05856 | 0 | 0 | 0 | 0.77592 | 0 | 0 | 2.2196 | 0 | 0 | 2.2196 | 0 | 9.9107
7 | 16 | 17 | 0 | 0 | 0 | 0 | 5.1755 | 0 | 0.63999 | 0.05856 | 0 | 0 | 0.71995 | 5.3221 | 0 | 0 | 2.4884 | 0 | 0 | 2.4884 | 0 | 11.9161
7 | 16 | 18 | 0 | 0 | 0 | 0 | 4.0143 | 0 | 0.86944 | 0.05856 | 0 | 0 | 1.2806 | 5.0625 | 0 | 0 | 1.9326 | 0 | 0 | 1.9326 | 0 | 11.2854
7 | 16 | 19 | 0 | 0 | 0 | 0 | 1.8392 | 0 | 0.86944 | 0.05856 | 0 | 0 | 1.4712 | 4.3686 | 0 | 7.6615 | 0.23972 | 0 | 0 | 0.23972 | 0 | 8.607
7 | 16 | 20 | 0 | 0 | 0 | 0 | 4.5329 | 0 | 0.62369 | 0.05856 | 0 | 0 | 0.25912 | 2.0067 | 0 | 0 | 0 | 0 | 0 | 0 | 0 | 7.481
7 | 16 | 21 | 0 | 0 | 0 | 0 | 3.3548 | 0 | 0.63179 | 0.05856 | 0 | 0 | 1.3193 | 2.1374 | 0 | 0 | 0 | 0 | 0 | 0 | 0 | 7.5019
7 | 16 | 22 | 0 | 0 | 0 | 0 | 3.0439 | 0 | 0.86398 | 0.05856 | 0 | 0 | 1.5393 | 3.3818 | 0 | 0 | 0 | 0 | 0 | 0 | 0 | 8.8876
7 | 16 | 23 | 0 | 0 | 0 | 0 | 1.4561 | 0.90867 | 0.87208 | 0.05856 | 0 | 0 | 1.6509 | 2.9368 | 0 | 0 | 0 | 0 | 0 | 0 | 0 | 6.9744
7 | 16 | 24 | 0 | 0 | 0 | 0 | 1.7365 | 0.30626 | 0.74793 | 0.05856 | 0 | 0 | 1.3374 | 1.7685 | 0 | 0 | 0 | 0 | 0 | 0 | 0 | 5.6489 |  | 0 | 0 | 0 | 0 | 49.0706 | 9.7159 | 16.4245 | 37.2566 | 0 | 0 | 18.6398 | 54.778 | 0 | 10.8521 | 57.1544 | 0 | 0 | 51.2553 | 5.8991 | 176.1693 | 0 | 0 | 0 | 0 | 0 | 0 | 0 | 0
7 | 17 | 1 | 0 | 0 | 0 | 0 | 1.6462 | 0.57841 | 0.62369 | 0.05856 | 0 | 0 | 0.45212 | 1.7685 | 0 | 0 | 0 | 0 | 0 | 0 | 0 | 4.5491
7 | 17 | 2 | 0 | 0 | 0 | 0 | 1.6217 | 0.044153 | 0.62369 | 0.05856 | 0 | 0 | 0 | 0.69979 | 0 | 0 | 0 | 0 | 0 | 0 | 0 | 3.0038
7 | 17 | 3 | 0 | 0 | 0 | 0 | 0.8394 | 0.034732 | 0.62369 | 0.05856 | 0 | 0 | 0 | 0.77592 | 0 | 0 | 0 | 0 | 0 | 0 | 0 | 2.2976
7 | 17 | 4 | 0 | 0 | 0 | 0 | 0.83835 | 0.037696 | 0.62369 | 0.05856 | 0 | 0 | 0 | 0.77592 | 0 | 0 | 0 | 0 | 0 | 0 | 0 | 2.2965
7 | 17 | 5 | 0 | 0 | 0 | 0 | 0 | 0 | 0.62369 | 4.6329 | 0 | 0 | 0 | 0.69979 | 0 | 0 | 0.16131 | 0 | 0 | 0.16131 | 0 | 5.9564
7 | 17 | 6 | 0 | 0 | 0 | 0 | 0.44401 | 3.1269 | 0.62369 | 10.6648 | 0 | 0 | 0 | 0.77592 | 0 | 0 | 1.1388 | 0 | 0 | 1.1388 | 0 | 12.5084
7 | 17 | 7 | 0 | 0 | 0 | 0 | 1.2267 | 0 | 0.75066 | 10.6648 | 0 | 0 | 0.20329 | 3.4463 | 0 | 2.2536 | 2.6357 | 0 | 0 | 2.6357 | 0 | 16.2917
7 | 17 | 8 | 0 | 0 | 0 | 0 | 1.4719 | 0 | 0.63999 | 0.05856 | 0 | 0 | 0.9749 | 3.5809 | 0 | 0 | 4.2075 | 0 | 0 | 4.2075 | 0 | 6.7263
7 | 17 | 9 | 0 | 0 | 0 | 0 | 1.8921 | 0 | 0.63999 | 0.05856 | 0 | 0 | 0.7012 | 1.9901 | 0 | 0 | 5.792 | 0 | 0 | 5.2819 | 0.51003 | 5.2819
7 | 17 | 10 | 0 | 0 | 0 | 0 | 0 | 0 | 0.62369 | 0.05856 | 0 | 0 | 1.5563 | 3.865 | 0 | 0 | 6.8935 | 0 | 0 | 6.1035 | 0.79005 | 6.1035
7 | 17 | 11 | 0 | 0 | 0 | 0 | 0 | 0 | 0.63179 | 0.05856 | 0 | 0 | 0.52601 | 0.69979 | 0 | 0 | 10.5037 | 0 | 0 | 1.9161 | 8.5876 | 1.9161
7 | 17 | 12 | 0 | 0 | 0 | 0 | 10.8986 | 0 | 0.62369 | 0.05856 | 0 | 0 | 0.040062 | 0.77592 | 0 | 1.6123 | 7.9877 | 0 | 0 | 7.9877 | 0 | 12.3968
7 | 17 | 13 | 0 | 0 | 0 | 0 | 4.5344 | 0 | 0.75066 | 0.05856 | 0 | 0 | 0.19158 | 3.6161 | 0 | 0 | 9.1599 | 0 | 0 | 9.1513 | 0.0086262 | 9.1513
7 | 17 | 14 | 0 | 0 | 0 | 0 | 0 | 0 | 0.63179 | 0.05856 | 0 | 0 | 0.43882 | 0.69979 | 0 | 0 | 6.937 | 0 | 0 | 1.829 | 5.1081 | 1.829
7 | 17 | 15 | 0 | 0 | 0 | 0 | 0 | 0 | 0.62369 | 0.05856 | 0 | 0 | 0.27878 | 0.77592 | 0 | 0 | 5.6992 | 0 | 0 | 1.7369 | 3.9623 | 1.7369
7 | 17 | 16 | 0 | 0 | 0 | 0 | 9.2221 | 0 | 0.62369 | 0.05856 | 0 | 0 | 0 | 0.77592 | 0 | 0 | 9.9585 | 0 | 0 | 9.9585 | 0 | 10.6803
7 | 17 | 17 | 0 | 0 | 0 | 0 | 2.6216 | 0 | 0.63179 | 0.05856 | 0 | 0 | 0.32736 | 0.69979 | 0 | 0 | 2.6994 | 0 | 0 | 2.6994 | 0 | 4.3391
7 | 17 | 18 | 0 | 0 | 0 | 0 | 7.9352 | 0 | 0.63179 | 0.05856 | 0 | 0 | 0.55005 | 2.9534 | 0 | 0 | 1.21 | 0 | 0 | 1.21 | 0 | 12.129
7 | 17 | 19 | 0 | 0 | 0 | 0 | 2.8089 | 0 | 0.86944 | 0.05856 | 0 | 0 | 0.63905 | 5.3377 | 0 | 0 | 0.23943 | 0 | 0 | 0.23943 | 0 | 9.7137
7 | 17 | 20 | 0 | 0 | 0 | 0 | 5.1009 | 0 | 0.86944 | 0.05856 | 0 | 0 | 1.5292 | 1.8925 | 0 | 7.6615 | 0 | 0 | 0 | 0 | 0 | 9.4505
7 | 17 | 21 | 0 | 0 | 0 | 0 | 2.7007 | 0 | 0.63179 | 0.05856 | 0 | 0 | 0.52493 | 2.0584 | 0 | 0 | 0 | 0 | 0 | 0 | 0 | 5.9744
7 | 17 | 22 | 0 | 0 | 0 | 0 | 3.4532 | 0 | 0.63179 | 0.05856 | 0 | 0 | 1.4098 | 2.7757 | 0 | 0 | 0 | 0 | 0 | 0 | 0 | 8.3291
7 | 17 | 23 | 0 | 0 | 0 | 0 | 3.5807 | 1.1726 | 0.86398 | 0.05856 | 0 | 0 | 1.6509 | 2.563 | 0 | 0 | 0 | 0 | 0 | 0 | 0 | 8.7171
7 | 17 | 24 | 0 | 0 | 0 | 0 | 1.7709 | 0.46559 | 0.88028 | 0.05856 | 0 | 0 | 1.6866 | 2.6967 | 0 | 0 | 0 | 0 | 0 | 0 | 0 | 7.093 |  | 0 | 0 | 0 | 0 | 64.6078 | 5.4601 | 16.292 | 27.1923 | 0 | 0 | 13.6808 | 46.6987 | 0 | 11.5274 | 75.2237 | 0 | 0 | 56.257 | 18.9667 | 168.4716 | 0 | 0 | 0 | 0 | 0 | 0 | 0 | 0
7 | 18 | 1 | 0 | 0 | 0 | 0 | 2.4551 | 0.74871 | 0.62369 | 0.05856 | 0 | 0 | 0.45212 | 1.7685 | 0 | 0 | 0 | 0 | 0 | 0 | 0 | 5.358
7 | 18 | 2 | 0 | 0 | 0 | 0 | 1.6324 | 0.39078 | 0.62369 | 0.05856 | 0 | 0 | 0 | 0.69979 | 0 | 0 | 0 | 0 | 0 | 0 | 0 | 3.0145
7 | 18 | 3 | 0 | 0 | 0 | 0 | 1.6267 | 0.062178 | 0.62369 | 0.05856 | 0 | 0 | 0 | 0.77592 | 0 | 0 | 0 | 0 | 0 | 0 | 0 | 3.0849
7 | 18 | 4 | 0 | 0 | 0 | 0 | 1.6233 | 0.069582 | 0.62369 | 0.05856 | 0 | 0 | 0 | 0.77592 | 0 | 0 | 0 | 0 | 0 | 0 | 0 | 3.0815
7 | 18 | 5 | 0 | 0 | 0 | 0 | 0.83988 | 0.047215 | 0.62369 | 0.75466 | 0 | 0 | 0 | 0.69979 | 0 | 0 | 0.16053 | 0 | 0 | 0.16053 | 0 | 2.918
7 | 18 | 6 | 0 | 0 | 0 | 0 | 0.24723 | 0.24464 | 0.62369 | 10.607 | 0 | 0 | 0 | 0.77592 | 0 | 0 | 1.0555 | 0 | 0 | 1.0555 | 0 | 12.2538
7 | 18 | 7 | 0 | 0 | 0 | 0 | 0.96278 | 3.4494 | 0.75066 | 10.7159 | 0 | 0 | 0.20329 | 3.4463 | 0 | 2.2536 | 1.8179 | 0 | 0 | 1.8179 | 0 | 16.0789
7 | 18 | 8 | 0 | 0 | 0 | 0 | 1.0017 | 0 | 0.63999 | 0.05856 | 0 | 0 | 0.9749 | 3.5809 | 0 | 0 | 2.1122 | 0 | 0 | 2.1122 | 0 | 6.2561
7 | 18 | 9 | 0 | 0 | 0 | 0 | 1.1907 | 0 | 0.63999 | 0.05856 | 0 | 0 | 0.7012 | 1.9901 | 0 | 0 | 4.2187 | 0 | 0 | 4.2187 | 0 | 4.5805
7 | 18 | 10 | 0 | 0 | 0 | 0 | 0 | 0 | 0.62369 | 0.05856 | 0 | 0 | 1.5563 | 3.865 | 0 | 0 | 6.719 | 0 | 0 | 6.1035 | 0.61552 | 6.1035
7 | 18 | 11 | 0 | 0 | 0 | 0 | 0 | 0 | 0.63179 | 0.05856 | 0 | 0 | 0.52601 | 0.69979 | 0 | 0 | 5.5264 | 0 | 0 | 1.9161 | 3.6103 | 1.9161
7 | 18 | 12 | 0 | 0 | 0 | 0 | 5.8368 | 0 | 0.62369 | 0.05856 | 0 | 0 | 0.040062 | 0.77592 | 0 | 1.6123 | 3.6641 | 0 | 0 | 3.6641 | 0 | 7.335
7 | 18 | 13 | 0 | 0 | 0 | 0 | 2.3598 | 0 | 0.75066 | 0.05856 | 0 | 0 | 0.19158 | 3.6161 | 0 | 0 | 5.5379 | 0 | 0 | 5.5379 | 0 | 6.9767
7 | 18 | 14 | 0 | 0 | 0 | 0 | 0 | 0 | 0.63179 | 0.05856 | 0 | 0 | 0.43882 | 0.69979 | 0 | 0 | 6.8065 | 0 | 0 | 1.829 | 4.9776 | 1.829
7 | 18 | 15 | 0 | 0 | 0 | 0 | 0 | 0 | 0.62369 | 0.05856 | 0 | 0 | 0.27878 | 0.77592 | 0 | 0 | 5.6374 | 0 | 0 | 1.7369 | 3.9004 | 1.7369
7 | 18 | 16 | 0 | 0 | 0 | 0 | 3.9922 | 0 | 0.62369 | 0.05856 | 0 | 0 | 0 | 0.77592 | 0 | 0 | 5.1496 | 0 | 0 | 5.1496 | 0 | 5.4504
7 | 18 | 17 | 0 | 0 | 0 | 0 | 1.6757 | 0 | 0.63179 | 0.05856 | 0 | 0 | 0.32736 | 0.69979 | 0 | 0 | 2.6952 | 0 | 0 | 2.6952 | 0 | 3.3932
7 | 18 | 18 | 0 | 0 | 0 | 0 | 5.3784 | 0 | 0.63179 | 0.05856 | 0 | 0 | 0.55005 | 2.9534 | 0 | 0 | 1.1501 | 0 | 0 | 1.1501 | 0 | 9.5722
7 | 18 | 19 | 0 | 0 | 0 | 0 | 2.1347 | 0 | 0.86944 | 0.05856 | 0 | 0 | 0.63905 | 5.3377 | 0 | 0 | 0.16183 | 0 | 0 | 0.16183 | 0 | 9.0395
7 | 18 | 20 | 0 | 0 | 0 | 0 | 3.9828 | 0 | 0.86944 | 0.05856 | 0 | 0 | 1.5292 | 1.8925 | 0 | 7.6615 | 0 | 0 | 0 | 0 | 0 | 8.3325
7 | 18 | 21 | 0 | 0 | 0 | 0 | 2.269 | 0 | 0.63179 | 0.05856 | 0 | 0 | 0.52493 | 2.0584 | 0 | 0 | 0 | 0 | 0 | 0 | 0 | 5.5426
7 | 18 | 22 | 0 | 0 | 0 | 0 | 2.8457 | 0 | 0.63179 | 0.05856 | 0 | 0 | 1.4098 | 2.7757 | 0 | 0 | 0 | 0 | 0 | 0 | 0 | 7.7216
7 | 18 | 23 | 0 | 0 | 0 | 0 | 2.5342 | 1.517 | 0.86398 | 0.05856 | 0 | 0 | 1.6509 | 2.563 | 0 | 0 | 0 | 0 | 0 | 0 | 0 | 7.6706
7 | 18 | 24 | 0 | 0 | 0 | 0 | 0.84548 | 0.029717 | 0.88028 | 0.05856 | 0 | 0 | 1.6866 | 2.6967 | 0 | 0 | 0 | 0 | 0 | 0 | 0 | 6.1676 |  | 0 | 0 | 0 | 0 | 45.4347 | 6.5592 | 16.292 | 23.3073 | 0 | 0 | 13.6808 | 46.6987 | 0 | 11.5274 | 52.4129 | 0 | 0 | 39.3092 | 13.1038 | 145.4134 | 0 | 0 | 0 | 0 | 0 | 0 | 0 | 0
7 | 19 | 1 | 0 | 0 | 0 | 0 | 0.84171 | 0.037116 | 0.62369 | 0.05856 | 0 | 0 | 0.45212 | 1.7685 | 0 | 0 | 0 | 0 | 0 | 0 | 0 | 3.7446
7 | 19 | 2 | 0 | 0 | 0 | 0 | 0 | 0 | 0.62369 | 0.05856 | 0 | 0 | 0 | 0.69979 | 0 | 0 | 0 | 0 | 0 | 0 | 0 | 1.382
7 | 19 | 3 | 0 | 0 | 0 | 0 | 0 | 0 | 0.62369 | 0.05856 | 0 | 0 | 0 | 0.77592 | 0 | 0 | 0 | 0 | 0 | 0 | 0 | 1.4582
7 | 19 | 4 | 0 | 0 | 0 | 0 | 0 | 0 | 0.62369 | 0.05856 | 0 | 0 | 0 | 0.77592 | 0 | 0 | 0 | 0 | 0 | 0 | 0 | 1.4582
7 | 19 | 5 | 0 | 0 | 0 | 0 | 0 | 0 | 0.62369 | 5.1265 | 0 | 0 | 0 | 0.69979 | 0 | 0 | 0.25067 | 0 | 0 | 0.25067 | 0 | 6.45
7 | 19 | 6 | 0 | 0 | 0 | 0 | 0 | 0 | 0.62369 | 10.8114 | 0 | 0 | 0 | 0.77592 | 0 | 0 | 1.3222 | 0 | 0 | 1.3222 | 0 | 12.211
7 | 19 | 7 | 0 | 0 | 0 | 0 | 0.28875 | 1.2677 | 0.75066 | 10.8114 | 0 | 0 | 0.20329 | 3.4463 | 0 | 2.2536 | 4.5832 | 0 | 0 | 4.5832 | 0 | 15.5004
7 | 19 | 8 | 0 | 0 | 0 | 0 | 0.93512 | 0.24394 | 0.63999 | 0.05856 | 0 | 0 | 0.9749 | 3.5809 | 0 | 0 | 4.9214 | 0 | 0 | 4.9214 | 0 | 6.1895
7 | 19 | 9 | 0 | 0 | 0 | 0 | 0.9312 | 0 | 0.63999 | 0.05856 | 0 | 0 | 0.7012 | 1.9901 | 0 | 0 | 6.5656 | 0 | 0 | 4.321 | 2.2446 | 4.321
7 | 19 | 10 | 0 | 0 | 0 | 0 | 0 | 0 | 0.62369 | 0.05856 | 0 | 0 | 1.5563 | 3.865 | 0 | 0 | 16.5884 | 0 | 0 | 6.1035 | 10.4849 | 6.1035
7 | 19 | 11 | 0 | 0 | 0 | 0 | 0 | 0 | 0.63179 | 0.05856 | 0 | 0 | 0.52601 | 0.69979 | 0 | 0 | 21.8425 | 0 | 0 | 1.9161 | 19.9263 | 1.9161
7 | 19 | 12 | 0 | 0 | 0 | 0 | 4.8254 | 0 | 0.62369 | 0.05856 | 0 | 0 | 0.040062 | 0.77592 | 0 | 1.6123 | 17.2759 | 0 | 0 | 6.3237 | 10.9523 | 6.3237
7 | 19 | 13 | 0 | 0 | 0 | 0 | 2.5191 | 0 | 0.75066 | 0.05856 | 0 | 0 | 0.19158 | 3.6161 | 0 | 0 | 18.0177 | 0 | 0 | 7.1359 | 10.8818 | 7.1359
7 | 19 | 14 | 0 | 0 | 0 | 0 | 0 | 0 | 0.63179 | 0.05856 | 0 | 0 | 0.43882 | 0.69979 | 0 | 0 | 7.9802 | 0 | 0 | 1.829 | 6.1513 | 1.829
7 | 19 | 15 | 0 | 0 | 0 | 0 | 0 | 0 | 0.62369 | 0.05856 | 0 | 0 | 0.27878 | 0.77592 | 0 | 0 | 6.5825 | 0 | 0 | 1.7369 | 4.8455 | 1.7369
7 | 19 | 16 | 0 | 0 | 0 | 0 | 5.7289 | 0 | 0.62369 | 0.05856 | 0 | 0 | 0 | 0.77592 | 0 | 0 | 4.9465 | 0 | 0 | 4.9465 | 0 | 7.1871
7 | 19 | 17 | 0 | 0 | 0 | 0 | 1.9001 | 0 | 0.63179 | 0.05856 | 0 | 0 | 0.32736 | 0.69979 | 0 | 0 | 3.1929 | 0 | 0 | 3.1929 | 0 | 3.6176
7 | 19 | 18 | 0 | 0 | 0 | 0 | 4.6503 | 0 | 0.63179 | 0.05856 | 0 | 0 | 0.55005 | 2.9534 | 0 | 0 | 1.3926 | 0 | 0 | 1.3926 | 0 | 8.844
7 | 19 | 19 | 0 | 0 | 0 | 0 | 2.0846 | 0 | 0.86944 | 0.05856 | 0 | 0 | 0.63905 | 5.3377 | 0 | 0 | 0.24051 | 0 | 0 | 0.24051 | 0 | 8.9894
7 | 19 | 20 | 0 | 0 | 0 | 0 | 3.5913 | 0 | 0.86944 | 0.05856 | 0 | 0 | 1.5292 | 1.8925 | 0 | 7.6615 | 0 | 0 | 0 | 0 | 0 | 7.941
7 | 19 | 21 | 0 | 0 | 0 | 0 | 2.2652 | 0 | 0.63179 | 0.05856 | 0 | 0 | 0.52493 | 2.0584 | 0 | 0 | 0 | 0 | 0 | 0 | 0 | 5.5388
7 | 19 | 22 | 0 | 0 | 0 | 0 | 3.0176 | 0 | 0.63179 | 0.05856 | 0 | 0 | 1.4098 | 2.7757 | 0 | 0 | 0 | 0 | 0 | 0 | 0 | 7.8935
7 | 19 | 23 | 0 | 0 | 0 | 0 | 2.762 | 2.7812 | 0.86398 | 0.05856 | 0 | 0 | 1.6509 | 2.563 | 0 | 0 | 0 | 0 | 0 | 0 | 0 | 7.8984
7 | 19 | 24 | 0 | 0 | 0 | 0 | 0.84763 | 0.36601 | 0.88028 | 0.05856 | 0 | 0 | 1.6866 | 2.6967 | 0 | 0 | 0 | 0 | 0 | 0 | 0 | 6.1697 |  | 0 | 0 | 0 | 0 | 37.1888 | 4.6961 | 16.292 | 27.9791 | 0 | 0 | 13.6808 | 46.6987 | 0 | 11.5274 | 115.703 | 0 | 0 | 50.2163 | 65.4867 | 141.8394 | 0 | 0 | 0 | 0 | 0 | 0 | 0 | 0
7 | 20 | 1 | 0 | 0 | 0 | 0 | 0.84317 | 0.040506 | 0.62369 | 0.05856 | 0 | 0 | 0 | 1.7685 | 0 | 0 | 0 | 0 | 0 | 0 | 0 | 3.2939
7 | 20 | 2 | 0 | 0 | 0 | 0 | 0 | 0 | 0.62369 | 0.05856 | 0 | 0 | 0 | 0.69979 | 0 | 0 | 0 | 0 | 0 | 0 | 0 | 1.382
7 | 20 | 3 | 0 | 0 | 0 | 0 | 0 | 0 | 0.62369 | 0.05856 | 0 | 0 | 0 | 0.77592 | 0 | 0 | 0 | 0 | 0 | 0 | 0 | 1.4582
7 | 20 | 4 | 0 | 0 | 0 | 0 | 0 | 0 | 0.62369 | 0.05856 | 0 | 0 | 0 | 0.77592 | 0 | 0 | 0 | 0 | 0 | 0 | 0 | 1.4582
7 | 20 | 5 | 0 | 0 | 0 | 0 | 0 | 0 | 0.62369 | 8.1227 | 0 | 0 | 0 | 0.69979 | 0 | 0 | 0.24856 | 0 | 0 | 0.24856 | 0 | 9.4461
7 | 20 | 6 | 0 | 0 | 0 | 0 | 0 | 0 | 0.62369 | 10.7883 | 0 | 0 | 0 | 0.77592 | 0 | 0 | 1.3078 | 0 | 0 | 1.3078 | 0 | 12.1879
7 | 20 | 7 | 0 | 0 | 0 | 0 | 0 | 0 | 0.62369 | 10.7883 | 0 | 0 | 0 | 0.77592 | 0 | 0 | 3.0532 | 0 | 0 | 3.0532 | 0 | 12.1879
7 | 20 | 8 | 0 | 0 | 0 | 0 | 3.9388 | 1.4781 | 0.63999 | 0.05856 | 0 | 0 | 0.28584 | 2.7074 | 0 | 0 | 4.801 | 0 | 0 | 4.801 | 0 | 7.6306
7 | 20 | 9 | 0 | 0 | 0 | 0 | 6.505 | 0 | 0.76696 | 0.05856 | 0 | 0 | 1.1474 | 3.6132 | 0 | 1.5783 | 10.8786 | 0 | 0 | 10.8786 | 0 | 12.0911
7 | 20 | 10 | 0 | 0 | 0 | 0 | 7.0237 | 0 | 0.63179 | 0.05856 | 0 | 0 | 2.0252 | 3.1935 | 0 | 0 | 16.0684 | 0 | 0 | 12.9327 | 3.1357 | 12.9327
7 | 20 | 11 | 0 | 0 | 0 | 0 | 7.6891 | 0 | 0.63999 | 0.05856 | 0 | 0 | 1.8526 | 3.0588 | 0 | 0 | 16.3681 | 0 | 0 | 13.299 | 3.069 | 13.299
7 | 20 | 12 | 0 | 0 | 0 | 0 | 7.0123 | 0 | 0.63179 | 0.05856 | 0 | 0 | 1.5682 | 3.0812 | 0 | 1.6123 | 15.6049 | 0 | 0 | 12.352 | 3.2529 | 12.352
7 | 20 | 13 | 0 | 0 | 0 | 0 | 4.0758 | 0 | 0.75066 | 0.05856 | 0 | 0 | 1.342 | 3.6161 | 0 | 0 | 16.3035 | 0 | 0 | 9.8431 | 6.4604 | 9.8431
7 | 20 | 14 | 0 | 0 | 0 | 0 | 0 | 0 | 0.63179 | 0.05856 | 0 | 0 | 0.84072 | 0.69979 | 0 | 0 | 9.0409 | 0 | 0 | 2.2309 | 6.8101 | 2.2309
7 | 20 | 15 | 0 | 0 | 0 | 0 | 0 | 0 | 0.62369 | 0.05856 | 0 | 0 | 0 | 0.77592 | 0 | 0 | 5.0841 | 0 | 0 | 1.4582 | 3.626 | 1.4582
7 | 20 | 16 | 0 | 0 | 0 | 0 | 17.189 | 0 | 0.62369 | 0.05856 | 0 | 0 | 0 | 0.77592 | 0 | 0 | 3.6693 | 0 | 0 | 3.6693 | 0 | 18.6472
7 | 20 | 17 | 0 | 0 | 0 | 0 | 8.9159 | 0 | 0.63999 | 0.05856 | 0 | 0 | 0.71995 | 5.3221 | 0 | 0 | 4.0179 | 0 | 0 | 4.0179 | 0 | 15.6565
7 | 20 | 18 | 0 | 0 | 0 | 0 | 7.2908 | 0 | 0.86944 | 0.05856 | 0 | 0 | 1.2806 | 5.0625 | 0 | 0 | 1.8409 | 0 | 0 | 1.8409 | 0 | 14.562
7 | 20 | 19 | 0 | 0 | 0 | 0 | 3.295 | 0 | 0.86944 | 0.05856 | 0 | 0 | 1.4712 | 4.3686 | 0 | 7.6615 | 0.23924 | 0 | 0 | 0.23924 | 0 | 10.0629
7 | 20 | 20 | 0 | 0 | 0 | 0 | 7.6706 | 0 | 0.62369 | 0.05856 | 0 | 0 | 0.25912 | 2.0067 | 0 | 0 | 0 | 0 | 0 | 0 | 0 | 10.6186
7 | 20 | 21 | 0 | 0 | 0 | 0 | 5.0408 | 0 | 0.63179 | 0.05856 | 0 | 0 | 1.3193 | 2.1374 | 0 | 0 | 0 | 0 | 0 | 0 | 0 | 9.1879
7 | 20 | 22 | 0 | 0 | 0 | 0 | 4.116 | 0 | 0.86398 | 0.05856 | 0 | 0 | 1.5393 | 3.3818 | 0 | 0 | 0 | 0 | 0 | 0 | 0 | 9.9597
7 | 20 | 23 | 0 | 0 | 0 | 0 | 4.334 | 0 | 0.87208 | 0.05856 | 0 | 0 | 1.6509 | 2.9368 | 0 | 0 | 0 | 0 | 0 | 0 | 0 | 9.8523
7 | 20 | 24 | 0 | 0 | 0 | 0 | 2.8261 | 0 | 0.74793 | 0.05856 | 0 | 0 | 1.3374 | 1.7685 | 0 | 0 | 0 | 0 | 0 | 0 | 0 | 6.7385 |  | 0 | 0 | 0 | 0 | 97.7661 | 1.5186 | 16.4245 | 30.9291 | 0 | 0 | 18.6398 | 54.778 | 0 | 10.8521 | 108.5263 | 0 | 0 | 82.1723 | 26.354 | 218.5374 | 0 | 0 | 0 | 0 | 0 | 0 | 0 | 0
7 | 21 | 1 | 0 | 0 | 0 | 0 | 2.6672 | 0 | 0.62369 | 0.05856 | 0 | 0 | 0.45212 | 1.7685 | 0 | 0 | 0 | 0 | 0 | 0 | 0 | 5.57
7 | 21 | 2 | 0 | 0 | 0 | 0 | 2.6905 | 0.094228 | 0.62369 | 0.05856 | 0 | 0 | 0 | 0.69979 | 0 | 0 | 0 | 0 | 0 | 0 | 0 | 4.0725
7 | 21 | 3 | 0 | 0 | 0 | 0 | 2.5191 | 0.41005 | 0.62369 | 0.05856 | 0 | 0 | 0 | 0.77592 | 0 | 0 | 0 | 0 | 0 | 0 | 0 | 3.9772
7 | 21 | 4 | 0 | 0 | 0 | 0 | 2.4461 | 0.50414 | 0.62369 | 0.05856 | 0 | 0 | 0 | 0.77592 | 0 | 0 | 0 | 0 | 0 | 0 | 0 | 3.9042
7 | 21 | 5 | 0 | 0 | 0 | 0 | 1.6264 | 0.034213 | 0.62369 | 3.3258 | 0 | 0 | 0 | 0.69979 | 0 | 0 | 0.24877 | 0 | 0 | 0.24877 | 0 | 6.2757
7 | 21 | 6 | 0 | 0 | 0 | 0 | 3.4202 | 0.04218 | 0.62369 | 10.5825 | 0 | 0 | 0 | 0.77592 | 0 | 0 | 1.3995 | 0 | 0 | 1.3995 | 0 | 15.4022
7 | 21 | 7 | 0 | 0 | 0 | 0 | 1.3863 | 0 | 0.75066 | 10.5825 | 0 | 0 | 0.20329 | 3.4463 | 0 | 2.2536 | 5.0997 | 0 | 0 | 5.0997 | 0 | 16.3689
7 | 21 | 8 | 0 | 0 | 0 | 0 | 1.8975 | 0 | 0.63999 | 0.05856 | 0 | 0 | 0.9749 | 3.5809 | 0 | 0 | 7.8512 | 0 | 0 | 7.1519 | 0.69923 | 7.1519
7 | 21 | 9 | 0 | 0 | 0 | 0 | 2.7677 | 0 | 0.63999 | 0.05856 | 0 | 0 | 0.7012 | 1.9901 | 0 | 0 | 13.9489 | 0 | 0 | 6.1575 | 7.7914 | 6.1575
7 | 21 | 10 | 0 | 0 | 0 | 0 | 0 | 0 | 0.62369 | 0.05856 | 0 | 0 | 1.5563 | 3.865 | 0 | 0 | 14.5208 | 0 | 0 | 6.1035 | 8.4173 | 6.1035
7 | 21 | 11 | 0 | 0 | 0 | 0 | 0 | 0 | 0.63179 | 0.05856 | 0 | 0 | 0.52601 | 0.69979 | 0 | 0 | 21.8699 | 0 | 0 | 1.9161 | 19.9537 | 1.9161
7 | 21 | 12 | 0 | 0 | 0 | 0 | 15.7842 | 0 | 0.62369 | 0.05856 | 0 | 0 | 0.040062 | 0.77592 | 0 | 1.6123 | 21.2333 | 0 | 0 | 17.2825 | 3.9509 | 17.2825
7 | 21 | 13 | 0 | 0 | 0 | 0 | 5.8577 | 0 | 0.75066 | 0.05856 | 0 | 0 | 0.19158 | 3.6161 | 0 | 0 | 15.8819 | 0 | 0 | 10.4746 | 5.4073 | 10.4746
7 | 21 | 14 | 0 | 0 | 0 | 0 | 0 | 0 | 0.63179 | 0.05856 | 0 | 0 | 0.43882 | 0.69979 | 0 | 0 | 13.4586 | 0 | 0 | 1.829 | 11.6297 | 1.829
7 | 21 | 15 | 0 | 0 | 0 | 0 | 0 | 0 | 0.62369 | 0.05856 | 0 | 0 | 0.27878 | 0.77592 | 0 | 0 | 7.4548 | 0 | 0 | 1.7369 | 5.7178 | 1.7369
7 | 21 | 16 | 0 | 0 | 0 | 0 | 16.0358 | 0 | 0.62369 | 0.05856 | 0 | 0 | 0 | 0.77592 | 0 | 0 | 4.5363 | 0 | 0 | 4.5363 | 0 | 17.494
7 | 21 | 17 | 0 | 0 | 0 | 0 | 4.7361 | 0 | 0.63179 | 0.05856 | 0 | 0 | 0.32736 | 0.69979 | 0 | 0 | 5.9302 | 0 | 0 | 5.9302 | 0 | 6.4535
7 | 21 | 18 | 0 | 0 | 0 | 0 | 13.5363 | 0 | 0.63179 | 0.05856 | 0 | 0 | 0.55005 | 2.9534 | 0 | 0 | 2.153 | 0 | 0 | 2.153 | 0 | 17.7301
7 | 21 | 19 | 0 | 0 | 0 | 0 | 5.3656 | 0 | 0.86944 | 0.05856 | 0 | 0 | 0.63905 | 5.3377 | 0 | 0 | 0.23972 | 0 | 0 | 0.23972 | 0 | 12.2704
7 | 21 | 20 | 0 | 0 | 0 | 0 | 8.3717 | 0 | 0.86944 | 0.05856 | 0 | 0 | 1.5292 | 1.8925 | 0 | 7.6615 | 0 | 0 | 0 | 0 | 0 | 12.7213
7 | 21 | 21 | 0 | 0 | 0 | 0 | 4.4275 | 0 | 0.63179 | 0.05856 | 0 | 0 | 0.52493 | 2.0584 | 0 | 0 | 0 | 0 | 0 | 0 | 0 | 7.7012
7 | 21 | 22 | 0 | 0 | 0 | 0 | 4.914 | 0 | 0.63179 | 0.05856 | 0 | 0 | 1.4098 | 2.7757 | 0 | 0 | 0 | 0 | 0 | 0 | 0 | 9.7899
7 | 21 | 23 | 0 | 0 | 0 | 0 | 6.8326 | 0 | 0.86398 | 0.05856 | 0 | 0 | 1.6509 | 2.563 | 0 | 0 | 0 | 0 | 0 | 0 | 0 | 11.969
7 | 21 | 24 | 0 | 0 | 0 | 0 | 3.0619 | 0 | 0.88028 | 0.05856 | 0 | 0 | 1.6866 | 2.6967 | 0 | 0 | 0 | 0 | 0 | 0 | 0 | 8.384 |  | 0 | 0 | 0 | 0 | 110.3444 | 1.0848 | 16.292 | 25.7205 | 0 | 0 | 13.6808 | 46.6987 | 0 | 11.5274 | 135.8265 | 0 | 0 | 72.2592 | 63.5673 | 212.7363 | 0 | 0 | 0 | 0 | 0 | 0 | 0 | 0
7 | 22 | 1 | 0 | 0 | 0 | 0 | 3.1247 | 0 | 0.62369 | 0.05856 | 0 | 0 | 0 | 1.7685 | 0 | 0 | 0 | 0 | 0 | 0 | 0 | 5.5754
7 | 22 | 2 | 0 | 0 | 0 | 0 | 3.014 | 0.13612 | 0.62369 | 0.05856 | 0 | 0 | 0 | 0.69979 | 0 | 0 | 0 | 0 | 0 | 0 | 0 | 4.3961
7 | 22 | 3 | 0 | 0 | 0 | 0 | 2.8524 | 0.50452 | 0.62369 | 0.05856 | 0 | 0 | 0 | 0.77592 | 0 | 0 | 0 | 0 | 0 | 0 | 0 | 4.3106
7 | 22 | 4 | 0 | 0 | 0 | 0 | 2.7081 | 0.81916 | 0.62369 | 0.05856 | 0 | 0 | 0 | 0.77592 | 0 | 0 | 0 | 0 | 0 | 0 | 0 | 4.1663
7 | 22 | 5 | 0 | 0 | 0 | 0 | 2.5784 | 1.147 | 0.62369 | 6.8806 | 0 | 0 | 0 | 0.69979 | 0 | 0 | 0.24746 | 0 | 0 | 0.24746 | 0 | 10.7825
7 | 22 | 6 | 0 | 0 | 0 | 0 | 2.7621 | 0.63487 | 0.62369 | 10.398 | 0 | 0 | 0 | 0.77592 | 0 | 0 | 1.3911 | 0 | 0 | 1.3911 | 0 | 14.5598
7 | 22 | 7 | 0 | 0 | 0 | 0 | 2.9874 | 0.066784 | 0.62369 | 10.398 | 0 | 0 | 0 | 0.77592 | 0 | 0 | 3.2617 | 0 | 0 | 3.2617 | 0 | 14.785
7 | 22 | 8 | 0 | 0 | 0 | 0 | 8.016 | 0 | 0.63999 | 0.05856 | 0 | 0 | 0.28584 | 2.7074 | 0 | 0 | 5.158 | 0 | 0 | 5.158 | 0 | 11.7078
7 | 22 | 9 | 0 | 0 | 0 | 0 | 7.5694 | 0 | 0.76696 | 0.05856 | 0 | 0 | 1.1474 | 3.6132 | 0 | 1.5783 | 11.1361 | 0 | 0 | 11.1361 | 0 | 13.1555
7 | 22 | 10 | 0 | 0 | 0 | 0 | 8.1413 | 0 | 0.63179 | 0.05856 | 0 | 0 | 2.0252 | 3.1935 | 0 | 0 | 12.817 | 0 | 0 | 12.817 | 0 | 14.0504
7 | 22 | 11 | 0 | 0 | 0 | 0 | 8.9076 | 0 | 0.63999 | 0.05856 | 0 | 0 | 1.8526 | 3.0588 | 0 | 0 | 9.179 | 0 | 0 | 9.179 | 0 | 14.5176
7 | 22 | 12 | 0 | 0 | 0 | 0 | 8.6309 | 0 | 0.63179 | 0.05856 | 0 | 0 | 1.5682 | 3.0812 | 0 | 1.6123 | 17.3706 | 0 | 0 | 13.9707 | 3.3999 | 13.9707
7 | 22 | 13 | 0 | 0 | 0 | 0 | 4.8475 | 0 | 0.75066 | 0.05856 | 0 | 0 | 1.342 | 3.6161 | 0 | 0 | 10.6027 | 0 | 0 | 10.6027 | 0 | 10.6147
7 | 22 | 14 | 0 | 0 | 0 | 0 | 0 | 0 | 0.63179 | 0.05856 | 0 | 0 | 0.84072 | 0.69979 | 0 | 0 | 14.1479 | 0 | 0 | 2.2309 | 11.917 | 2.2309
7 | 22 | 15 | 0 | 0 | 0 | 0 | 0 | 0 | 0.62369 | 0.05856 | 0 | 0 | 0 | 0.77592 | 0 | 0 | 15.7347 | 0 | 0 | 1.4582 | 14.2766 | 1.4582
7 | 22 | 16 | 0 | 0 | 0 | 0 | 21.4961 | 0 | 0.62369 | 0.05856 | 0 | 0 | 0 | 0.77592 | 0 | 0 | 10.9078 | 0 | 0 | 10.9078 | 0 | 22.9543
7 | 22 | 17 | 0 | 0 | 0 | 0 | 10.0031 | 0 | 0.63999 | 0.05856 | 0 | 0 | 0.71995 | 5.3221 | 0 | 0 | 5.3194 | 0 | 0 | 5.3194 | 0 | 16.7438
7 | 22 | 18 | 0 | 0 | 0 | 0 | 8.5594 | 0 | 0.86944 | 0.05856 | 0 | 0 | 1.2806 | 5.0625 | 0 | 0 | 1.964 | 0 | 0 | 1.964 | 0 | 15.8306
7 | 22 | 19 | 0 | 0 | 0 | 0 | 3.454 | 0 | 0.86944 | 0.05856 | 0 | 0 | 1.4712 | 4.3686 | 0 | 7.6615 | 0.23444 | 0 | 0 | 0.23444 | 0 | 10.2219
7 | 22 | 20 | 0 | 0 | 0 | 0 | 8.2924 | 0 | 0.62369 | 0.05856 | 0 | 0 | 0.25912 | 2.0067 | 0 | 0 | 0 | 0 | 0 | 0 | 0 | 11.2405
7 | 22 | 21 | 0 | 0 | 0 | 0 | 5.0419 | 0 | 0.63179 | 0.05856 | 0 | 0 | 1.3193 | 2.1374 | 0 | 0 | 0 | 0 | 0 | 0 | 0 | 9.1889
7 | 22 | 22 | 0 | 0 | 0 | 0 | 4.4303 | 0 | 0.86398 | 0.05856 | 0 | 0 | 1.5393 | 3.3818 | 0 | 0 | 0 | 0 | 0 | 0 | 0 | 10.2739
7 | 22 | 23 | 0 | 0 | 0 | 0 | 4.9866 | 0 | 0.87208 | 0.05856 | 0 | 0 | 1.6509 | 2.9368 | 0 | 0 | 0 | 0 | 0 | 0 | 0 | 10.5048
7 | 22 | 24 | 0 | 0 | 0 | 0 | 3.2623 | 0 | 0.74793 | 0.05856 | 0 | 0 | 1.3374 | 1.7685 | 0 | 0 | 0 | 0 | 0 | 0 | 0 | 7.1747 |  | 0 | 0 | 0 | 0 | 135.6659 | 3.3084 | 16.4245 | 28.9064 | 0 | 0 | 18.6398 | 54.778 | 0 | 10.8521 | 119.4719 | 0 | 0 | 89.8783 | 29.5935 | 254.4146 | 0 | 0 | 0 | 0 | 0 | 0 | 0 | 0
7 | 23 | 1 | 0 | 0 | 0 | 0 | 3.1685 | 0 | 0.62369 | 0.05856 | 0 | 0 | 0 | 1.7685 | 0 | 0 | 0 | 0 | 0 | 0 | 0 | 5.6193
7 | 23 | 2 | 0 | 0 | 0 | 0 | 2.9542 | 0.24717 | 0.62369 | 0.05856 | 0 | 0 | 0 | 0.69979 | 0 | 0 | 0 | 0 | 0 | 0 | 0 | 4.3362
7 | 23 | 3 | 0 | 0 | 0 | 0 | 2.7783 | 0.64724 | 0.62369 | 0.05856 | 0 | 0 | 0 | 0.77592 | 0 | 0 | 0 | 0 | 0 | 0 | 0 | 4.2365
7 | 23 | 4 | 0 | 0 | 0 | 0 | 2.6207 | 1.0825 | 0.62369 | 0.05856 | 0 | 0 | 0 | 0.77592 | 0 | 0 | 0 | 0 | 0 | 0 | 0 | 4.0789
7 | 23 | 5 | 0 | 0 | 0 | 0 | 2.5121 | 0.95361 | 0.62369 | 0.05856 | 0 | 0 | 0 | 0.69979 | 0 | 0 | 0.45543 | 0 | 0 | 0.45543 | 0 | 3.8942
7 | 23 | 6 | 0 | 0 | 0 | 0 | 2.7625 | 1.0205 | 0.62369 | 2.7299 | 0 | 0 | 0 | 0.77592 | 0 | 0 | 1.6469 | 0 | 0 | 1.6469 | 0 | 6.892
7 | 23 | 7 | 0 | 0 | 0 | 0 | 3.1462 | 0.044796 | 0.63179 | 10.4029 | 0 | 0 | 0.20329 | 1.6514 | 0 | 0 | 6.9448 | 0 | 0 | 6.9448 | 0 | 16.0356
7 | 23 | 8 | 0 | 0 | 0 | 0 | 12.3173 | 0 | 0.63179 | 0.05856 | 0 | 0 | 0.54745 | 3.2149 | 0 | 0 | 12.2992 | 0 | 0 | 12.2992 | 0 | 16.77
7 | 23 | 9 | 0 | 0 | 0 | 0 | 8.4191 | 0 | 0.89384 | 0.05856 | 0 | 0 | 1.4507 | 4.4916 | 0 | 1.5783 | 13.5249 | 0 | 0 | 13.5249 | 0 | 15.3138
7 | 23 | 10 | 0 | 0 | 0 | 0 | 8.3705 | 0 | 0.62369 | 0.05856 | 0 | 0 | 0.58363 | 0.77592 | 0 | 0 | 15.4404 | 0 | 0 | 10.4123 | 5.0281 | 10.4123
7 | 23 | 11 | 0 | 0 | 0 | 0 | 9.1858 | 0 | 0.62369 | 0.05856 | 0 | 0 | 0 | 0.69979 | 0 | 0 | 21.0427 | 0 | 0 | 10.5678 | 10.4749 | 10.5678
7 | 23 | 12 | 0 | 0 | 0 | 0 | 8.2841 | 0 | 0.62369 | 0.05856 | 0 | 0 | 0 | 0.77592 | 0 | 0 | 22.7423 | 0 | 0 | 9.7423 | 13 | 9.7423
7 | 23 | 13 | 0 | 0 | 0 | 0 | 4.7148 | 0 | 0.62369 | 0.05856 | 0 | 0 | 0 | 0.77592 | 0 | 0 | 22.0228 | 0 | 0 | 6.1729 | 15.8498 | 6.1729
7 | 23 | 14 | 0 | 0 | 0 | 0 | 0 | 0 | 0.62369 | 0.05856 | 0 | 0 | 0 | 0.69979 | 0 | 0 | 19.1514 | 0 | 0 | 1.382 | 17.7694 | 1.382
7 | 23 | 15 | 0 | 0 | 0 | 0 | 0 | 0 | 0.62369 | 0.05856 | 0 | 0 | 0 | 0.77592 | 0 | 0 | 16.131 | 0 | 0 | 1.4582 | 14.6729 | 1.4582
7 | 23 | 16 | 0 | 0 | 0 | 0 | 18.9607 | 0 | 0.62369 | 0.05856 | 0 | 0 | 0 | 0.77592 | 0 | 0 | 12.5196 | 0 | 0 | 12.5196 | 0 | 20.4189
7 | 23 | 17 | 0 | 0 | 0 | 0 | 9.8444 | 0 | 0.62369 | 0.05856 | 0 | 0 | 0 | 0.69979 | 0 | 0 | 7.3007 | 0 | 0 | 7.3007 | 0 | 11.2264
7 | 23 | 18 | 0 | 0 | 0 | 0 | 7.9499 | 0 | 0.62369 | 0.05856 | 0 | 0 | 0 | 0.77592 | 0 | 0 | 2.1161 | 0 | 0 | 2.1161 | 0 | 9.4081
7 | 23 | 19 | 0 | 0 | 0 | 0 | 3.6783 | 0 | 0.62369 | 0.05856 | 0 | 0 | 0 | 0.77592 | 0 | 0 | 0.23444 | 0 | 0 | 0.23444 | 0 | 5.1364
7 | 23 | 20 | 0 | 0 | 0 | 0 | 8.294 | 0 | 0.62369 | 0.05856 | 0 | 0 | 0 | 0.69979 | 0 | 0 | 0 | 0 | 0 | 0 | 0 | 9.6761
7 | 23 | 21 | 0 | 0 | 0 | 0 | 5.2218 | 0 | 0.63999 | 0.05856 | 0 | 0 | 0.35176 | 4.515 | 0 | 0 | 0 | 0 | 0 | 0 | 0 | 10.7871
7 | 23 | 22 | 0 | 0 | 0 | 0 | 4.6193 | 0 | 0.63179 | 0.05856 | 0 | 0 | 0.93561 | 4.3403 | 0 | 0 | 0 | 0 | 0 | 0 | 0 | 10.5856
7 | 23 | 23 | 0 | 0 | 0 | 0 | 4.8657 | 0 | 0.75603 | 0.05856 | 0 | 0 | 1.6509 | 0.93598 | 0 | 0 | 0 | 0 | 0 | 0 | 0 | 8.2671
7 | 23 | 24 | 0 | 0 | 0 | 0 | 3.2954 | 0 | 0.86398 | 0.05856 | 0 | 0 | 1.3523 | 2.644 | 0 | 0 | 0 | 0 | 0 | 0 | 0 | 8.2142 |  | 0 | 0 | 0 | 0 | 137.9638 | 3.9959 | 15.6519 | 14.4212 | 0 | 0 | 7.0756 | 35.5196 | 0 | 1.5783 | 173.5726 | 0 | 0 | 96.7776 | 76.795 | 210.632 | 0 | 0 | 0 | 0 | 0 | 0 | 0 | 0
7 | 24 | 1 | 0 | 0 | 0 | 0 | 3.2518 | 0 | 0.62369 | 0.05856 | 0 | 0 | 0.45212 | 1.7685 | 0 | 0 | 0 | 0 | 0 | 0 | 0 | 6.1546
7 | 24 | 2 | 0 | 0 | 0 | 0 | 3.1473 | 0 | 0.62369 | 0.05856 | 0 | 0 | 0 | 0.69979 | 0 | 0 | 0 | 0 | 0 | 0 | 0 | 4.5293
7 | 24 | 3 | 0 | 0 | 0 | 0 | 3.0434 | 0 | 0.62369 | 0.05856 | 0 | 0 | 0 | 0.77592 | 0 | 0 | 0 | 0 | 0 | 0 | 0 | 4.5016
7 | 24 | 4 | 0 | 0 | 0 | 0 | 2.9383 | 0.10087 | 0.62369 | 0.05856 | 0 | 0 | 0 | 0.77592 | 0 | 0 | 0 | 0 | 0 | 0 | 0 | 4.3964
7 | 24 | 5 | 0 | 0 | 0 | 0 | 2.7901 | 0.5342 | 0.62369 | 1.7909 | 0 | 0 | 0 | 0.69979 | 0 | 0 | 0.24495 | 0 | 0 | 0.24495 | 0 | 5.9044
7 | 24 | 6 | 0 | 0 | 0 | 0 | 6.4174 | 0.12558 | 0.62369 | 10.2399 | 0 | 0 | 0 | 0.77592 | 0 | 0 | 1.7531 | 0 | 0 | 1.7531 | 0 | 18.0569
7 | 24 | 7 | 0 | 0 | 0 | 0 | 2.515 | 0 | 0.75066 | 10.2399 | 0 | 0 | 0.20329 | 3.4463 | 0 | 2.2536 | 6.8054 | 0 | 0 | 6.8054 | 0 | 17.1551
7 | 24 | 8 | 0 | 0 | 0 | 0 | 3.1103 | 0 | 0.63999 | 0.05856 | 0 | 0 | 0.9749 | 3.5809 | 0 | 0 | 11.0162 | 0 | 0 | 8.3647 | 2.6515 | 8.3647
7 | 24 | 9 | 0 | 0 | 0 | 0 | 3.8692 | 0 | 0.63999 | 0.05856 | 0 | 0 | 0.7012 | 1.9901 | 0 | 0 | 15.8956 | 0 | 0 | 7.2591 | 8.6366 | 7.2591
7 | 24 | 10 | 0 | 0 | 0 | 0 | 0 | 0 | 0.62369 | 0.05856 | 0 | 0 | 1.5563 | 3.865 | 0 | 0 | 19.9585 | 0 | 0 | 6.1035 | 13.855 | 6.1035
7 | 24 | 11 | 0 | 0 | 0 | 0 | 0 | 0 | 0.63179 | 0.05856 | 0 | 0 | 0.52601 | 0.69979 | 0 | 0 | 20.7726 | 0 | 0 | 1.9161 | 18.8564 | 1.9161
7 | 24 | 12 | 0 | 0 | 0 | 0 | 20.8564 | 0.68507 | 0.62369 | 0.05856 | 0 | 0 | 0.040062 | 0.77592 | 0 | 1.6123 | 22.4476 | 0 | 0 | 22.3546 | 0.093011 | 22.3546
7 | 24 | 13 | 0 | 0 | 0 | 0 | 6.1554 | 0 | 0.75066 | 0.05856 | 0 | 0 | 0.19158 | 3.6161 | 0 | 0 | 20.7562 | 0 | 0 | 10.7723 | 9.9839 | 10.7723
7 | 24 | 14 | 0 | 0 | 0 | 0 | 0 | 0 | 0.63179 | 0.05856 | 0 | 0 | 0.43882 | 0.69979 | 0 | 0 | 17.9575 | 0 | 0 | 1.829 | 16.1286 | 1.829
7 | 24 | 15 | 0 | 0 | 0 | 0 | 0 | 0 | 0.62369 | 0.05856 | 0 | 0 | 0.27878 | 0.77592 | 0 | 0 | 11.8561 | 0 | 0 | 1.7369 | 10.1191 | 1.7369
7 | 24 | 16 | 0 | 0 | 0 | 0 | 16.9904 | 0 | 0.62369 | 0.05856 | 0 | 0 | 0 | 0.77592 | 0 | 0 | 8.3806 | 0 | 0 | 8.3806 | 0 | 18.4486
7 | 24 | 17 | 0 | 0 | 0 | 0 | 5.5687 | 0 | 0.63179 | 0.05856 | 0 | 0 | 0.32736 | 0.69979 | 0 | 0 | 3.9952 | 0 | 0 | 3.9952 | 0 | 7.2862
7 | 24 | 18 | 0 | 0 | 0 | 0 | 15.3712 | 0 | 0.63179 | 0.05856 | 0 | 0 | 0.55005 | 2.9534 | 0 | 0 | 1.742 | 0 | 0 | 1.742 | 0 | 19.565
7 | 24 | 19 | 0 | 0 | 0 | 0 | 5.7728 | 0 | 0.86944 | 0.05856 | 0 | 0 | 0.63905 | 5.3377 | 0 | 0 | 0.23718 | 0 | 0 | 0.23718 | 0 | 12.6776
7 | 24 | 20 | 0 | 0 | 0 | 0 | 9.5535 | 0 | 0.86944 | 0.05856 | 0 | 0 | 1.5292 | 1.8925 | 0 | 7.6615 | 0 | 0 | 0 | 0 | 0 | 13.9032
7 | 24 | 21 | 0 | 0 | 0 | 0 | 4.7629 | 0 | 0.63179 | 0.05856 | 0 | 0 | 0.52493 | 2.0584 | 0 | 0 | 0 | 0 | 0 | 0 | 0 | 8.0365
7 | 24 | 22 | 0 | 0 | 0 | 0 | 5.2586 | 0 | 0.63179 | 0.05856 | 0 | 0 | 1.4098 | 2.7757 | 0 | 0 | 0 | 0 | 0 | 0 | 0 | 10.1345
7 | 24 | 23 | 0 | 0 | 0 | 0 | 7.4891 | 0 | 0.86398 | 0.05856 | 0 | 0 | 1.6509 | 2.563 | 0 | 0 | 0 | 0 | 0 | 0 | 0 | 12.6255
7 | 24 | 24 | 0 | 0 | 0 | 0 | 3.1329 | 0 | 0.88028 | 0.05856 | 0 | 0 | 1.6866 | 2.6967 | 0 | 0 | 0 | 0 | 0 | 0 | 0 | 8.4549 |  | 0 | 0 | 0 | 0 | 131.9946 | 1.4457 | 16.292 | 23.5004 | 0 | 0 | 13.6808 | 46.6987 | 0 | 11.5274 | 163.8188 | 0 | 0 | 83.4946 | 80.3242 | 232.1665 | 0 | 0 | 0 | 0 | 0 | 0 | 0 | 0
7 | 25 | 1 | 0 | 0 | 0 | 0 | 3.1699 | 0 | 0.62369 | 0.05856 | 0 | 0 | 0.45212 | 1.7685 | 0 | 0 | 0 | 0 | 0 | 0 | 0 | 6.0728
7 | 25 | 2 | 0 | 0 | 0 | 0 | 3.0653 | 0 | 0.62369 | 0.05856 | 0 | 0 | 0 | 0.69979 | 0 | 0 | 0 | 0 | 0 | 0 | 0 | 4.4474
7 | 25 | 3 | 0 | 0 | 0 | 0 | 2.9225 | 0.20858 | 0.62369 | 0.05856 | 0 | 0 | 0 | 0.77592 | 0 | 0 | 0 | 0 | 0 | 0 | 0 | 4.3806
7 | 25 | 4 | 0 | 0 | 0 | 0 | 2.6687 | 0.8022 | 0.62369 | 0.05856 | 0 | 0 | 0 | 0.77592 | 0 | 0 | 0 | 0 | 0 | 0 | 0 | 4.1269
7 | 25 | 5 | 0 | 0 | 0 | 0 | 2.5895 | 0.97298 | 0.62369 | 0.05856 | 0 | 0 | 0 | 0.69979 | 0 | 0 | 0.24596 | 0 | 0 | 0.24596 | 0 | 3.9715
7 | 25 | 6 | 0 | 0 | 0 | 0 | 5.7192 | 0.37235 | 0.62369 | 8.048 | 0 | 0 | 0 | 0.77592 | 0 | 0 | 1.7975 | 0 | 0 | 1.7975 | 0 | 15.1668
7 | 25 | 7 | 0 | 0 | 0 | 0 | 2.1356 | 0 | 0.75066 | 10.3766 | 0 | 0 | 0.20329 | 3.4463 | 0 | 2.2536 | 6.8101 | 0 | 0 | 6.8101 | 0 | 16.9124
7 | 25 | 8 | 0 | 0 | 0 | 0 | 2.764 | 0 | 0.63999 | 0.05856 | 0 | 0 | 0.9749 | 3.5809 | 0 | 0 | 12.1353 | 0 | 0 | 8.0184 | 4.1169 | 8.0184
7 | 25 | 9 | 0 | 0 | 0 | 0 | 3.5458 | 0 | 0.63999 | 0.05856 | 0 | 0 | 0.7012 | 1.9901 | 0 | 0 | 16.5816 | 0 | 0 | 6.9357 | 9.6459 | 6.9357
7 | 25 | 10 | 0 | 0 | 0 | 0 | 0 | 0 | 0.62369 | 0.05856 | 0 | 0 | 1.5563 | 3.865 | 0 | 0 | 19.8273 | 0 | 0 | 6.1035 | 13.7238 | 6.1035
7 | 25 | 11 | 0 | 0 | 0 | 0 | 0 | 0 | 0.63179 | 0.05856 | 0 | 0 | 0.52601 | 0.69979 | 0 | 0 | 21.787 | 0 | 0 | 1.9161 | 19.8709 | 1.9161
7 | 25 | 12 | 0 | 0 | 0 | 0 | 19.4065 | 0 | 0.62369 | 0.05856 | 0 | 0 | 0.040062 | 0.77592 | 0 | 1.6123 | 20.0457 | 0 | 0 | 20.0457 | 0 | 20.9047
7 | 25 | 13 | 0 | 0 | 0 | 0 | 5.9619 | 0 | 0.75066 | 0.05856 | 0 | 0 | 0.19158 | 3.6161 | 0 | 0 | 18.4654 | 0 | 0 | 10.5788 | 7.8866 | 10.5788
7 | 25 | 14 | 0 | 0 | 0 | 0 | 0 | 0 | 0.63179 | 0.05856 | 0 | 0 | 0.43882 | 0.69979 | 0 | 0 | 12.7256 | 0 | 0 | 1.829 | 10.8966 | 1.829
7 | 25 | 15 | 0 | 0 | 0 | 0 | 0 | 0 | 0.62369 | 0.05856 | 0 | 0 | 0.27878 | 0.77592 | 0 | 0 | 7.9795 | 0 | 0 | 1.7369 | 6.2425 | 1.7369
7 | 25 | 16 | 0 | 0 | 0 | 0 | 19.4527 | 0 | 0.62369 | 0.05856 | 0 | 0 | 0 | 0.77592 | 0 | 0 | 6.7215 | 0 | 0 | 6.7215 | 0 | 20.9109
7 | 25 | 17 | 0 | 0 | 0 | 0 | 5.8308 | 0 | 0.63179 | 0.05856 | 0 | 0 | 0.32736 | 0.69979 | 0 | 0 | 5.238 | 0 | 0 | 5.238 | 0 | 7.5483
7 | 25 | 18 | 0 | 0 | 0 | 0 | 14.2965 | 0 | 0.63179 | 0.05856 | 0 | 0 | 0.55005 | 2.9534 | 0 | 0 | 1.6472 | 0 | 0 | 1.6472 | 0 | 18.4903
7 | 25 | 19 | 0 | 0 | 0 | 0 | 4.6746 | 0 | 0.86944 | 0.05856 | 0 | 0 | 0.63905 | 5.3377 | 0 | 0 | 0.23679 | 0 | 0 | 0.23679 | 0 | 11.5794
7 | 25 | 20 | 0 | 0 | 0 | 0 | 8.3891 | 0 | 0.86944 | 0.05856 | 0 | 0 | 1.5292 | 1.8925 | 0 | 7.6615 | 0 | 0 | 0 | 0 | 0 | 12.7387
7 | 25 | 21 | 0 | 0 | 0 | 0 | 4.5125 | 0 | 0.63179 | 0.05856 | 0 | 0 | 0.52493 | 2.0584 | 0 | 0 | 0 | 0 | 0 | 0 | 0 | 7.7862
7 | 25 | 22 | 0 | 0 | 0 | 0 | 5.108 | 0 | 0.63179 | 0.05856 | 0 | 0 | 1.4098 | 2.7757 | 0 | 0 | 0 | 0 | 0 | 0 | 0 | 9.9839
7 | 25 | 23 | 0 | 0 | 0 | 0 | 6.9227 | 0 | 0.86398 | 0.05856 | 0 | 0 | 1.6509 | 2.563 | 0 | 0 | 0 | 0 | 0 | 0 | 0 | 12.0591
7 | 25 | 24 | 0 | 0 | 0 | 0 | 3.0698 | 0 | 0.88028 | 0.05856 | 0 | 0 | 1.6866 | 2.6967 | 0 | 0 | 0 | 0 | 0 | 0 | 0 | 8.3918 |  | 0 | 0 | 0 | 0 | 126.2058 | 2.3561 | 16.292 | 19.7129 | 0 | 0 | 13.6808 | 46.6987 | 0 | 11.5274 | 152.2444 | 0 | 0 | 79.8611 | 72.3833 | 222.5901 | 0 | 0 | 0 | 0 | 0 | 0 | 0 | 0
7 | 26 | 1 | 0 | 0 | 0 | 0 | 3.153 | 0 | 0.62369 | 0.05856 | 0 | 0 | 0.45212 | 1.7685 | 0 | 0 | 0 | 0 | 0 | 0 | 0 | 6.0559
7 | 26 | 2 | 0 | 0 | 0 | 0 | 3.0819 | 0.087147 | 0.62369 | 0.05856 | 0 | 0 | 0 | 0.69979 | 0 | 0 | 0 | 0 | 0 | 0 | 0 | 4.464
7 | 26 | 3 | 0 | 0 | 0 | 0 | 2.9164 | 0.41696 | 0.62369 | 0.05856 | 0 | 0 | 0 | 0.77592 | 0 | 0 | 0 | 0 | 0 | 0 | 0 | 4.3745
7 | 26 | 4 | 0 | 0 | 0 | 0 | 2.7815 | 0.67865 | 0.62369 | 0.05856 | 0 | 0 | 0 | 0.77592 | 0 | 0 | 0 | 0 | 0 | 0 | 0 | 4.2397
7 | 26 | 5 | 0 | 0 | 0 | 0 | 2.7416 | 0.84761 | 0.62369 | 5.7674 | 0 | 0 | 0 | 0.69979 | 0 | 0 | 0.080032 | 0 | 0 | 0.080032 | 0 | 9.8324
7 | 26 | 6 | 0 | 0 | 0 | 0 | 5.7103 | 1.4025 | 0.62369 | 10.3832 | 0 | 0 | 0 | 0.77592 | 0 | 0 | 1.1251 | 0 | 0 | 1.1251 | 0 | 17.4931
7 | 26 | 7 | 0 | 0 | 0 | 0 | 1.6863 | 0 | 0.75066 | 10.3832 | 0 | 0 | 0.20329 | 3.4463 | 0 | 2.2536 | 2.7314 | 0 | 0 | 2.7314 | 0 | 16.4697
7 | 26 | 8 | 0 | 0 | 0 | 0 | 1.7263 | 0 | 0.63999 | 0.05856 | 0 | 0 | 0.9749 | 3.5809 | 0 | 0 | 5.3616 | 0 | 0 | 5.3616 | 0 | 6.9807
7 | 26 | 9 | 0 | 0 | 0 | 0 | 2.1111 | 0 | 0.63999 | 0.05856 | 0 | 0 | 0.7012 | 1.9901 | 0 | 0 | 9.2501 | 0 | 0 | 5.5009 | 3.7492 | 5.5009
7 | 26 | 10 | 0 | 0 | 0 | 0 | 0 | 0 | 0.62369 | 0.05856 | 0 | 0 | 1.5563 | 3.865 | 0 | 0 | 10.8022 | 0 | 0 | 6.1035 | 4.6987 | 6.1035
7 | 26 | 11 | 0 | 0 | 0 | 0 | 0 | 0 | 0.63179 | 0.05856 | 0 | 0 | 0.52601 | 0.69979 | 0 | 0 | 13.3691 | 0 | 0 | 1.9161 | 11.4529 | 1.9161
7 | 26 | 12 | 0 | 0 | 0 | 0 | 7.6469 | 0 | 0.62369 | 0.05856 | 0 | 0 | 0.040062 | 0.77592 | 0 | 1.6123 | 8.54 | 0 | 0 | 8.54 | 0 | 9.1452
7 | 26 | 13 | 0 | 0 | 0 | 0 | 2.4938 | 0 | 0.75066 | 0.05856 | 0 | 0 | 0.19158 | 3.6161 | 0 | 0 | 10.9057 | 0 | 0 | 7.1107 | 3.7949 | 7.1107
7 | 26 | 14 | 0 | 0 | 0 | 0 | 0 | 0 | 0.63179 | 0.05856 | 0 | 0 | 0.43882 | 0.69979 | 0 | 0 | 11.0255 | 0 | 0 | 1.829 | 9.1965 | 1.829
7 | 26 | 15 | 0 | 0 | 0 | 0 | 0 | 0 | 0.62369 | 0.05856 | 0 | 0 | 0.27878 | 0.77592 | 0 | 0 | 8.2741 | 0 | 0 | 1.7369 | 6.5372 | 1.7369
7 | 26 | 16 | 0 | 0 | 0 | 0 | 7.3626 | 0 | 0.62369 | 0.05856 | 0 | 0 | 0 | 0.77592 | 0 | 0 | 6.9243 | 0 | 0 | 6.9243 | 0 | 8.8208
7 | 26 | 17 | 0 | 0 | 0 | 0 | 2.7839 | 0 | 0.63179 | 0.05856 | 0 | 0 | 0.32736 | 0.69979 | 0 | 0 | 4.3792 | 0 | 0 | 4.3792 | 0 | 4.5014
7 | 26 | 18 | 0 | 0 | 0 | 0 | 7.0466 | 0 | 0.63179 | 0.05856 | 0 | 0 | 0.55005 | 2.9534 | 0 | 0 | 1.2884 | 0 | 0 | 1.2884 | 0 | 11.2404
7 | 26 | 19 | 0 | 0 | 0 | 0 | 3.0063 | 0 | 0.86944 | 0.05856 | 0 | 0 | 0.63905 | 5.3377 | 0 | 0 | 0.15779 | 0 | 0 | 0.15779 | 0 | 9.9111
7 | 26 | 20 | 0 | 0 | 0 | 0 | 5.0295 | 0 | 0.86944 | 0.05856 | 0 | 0 | 1.5292 | 1.8925 | 0 | 7.6615 | 0 | 0 | 0 | 0 | 0 | 9.3791
7 | 26 | 21 | 0 | 0 | 0 | 0 | 3.0049 | 0 | 0.63179 | 0.05856 | 0 | 0 | 0.52493 | 2.0584 | 0 | 0 | 0 | 0 | 0 | 0 | 0 | 6.2786
7 | 26 | 22 | 0 | 0 | 0 | 0 | 3.5657 | 0 | 0.63179 | 0.05856 | 0 | 0 | 1.4098 | 2.7757 | 0 | 0 | 0 | 0 | 0 | 0 | 0 | 8.4416
7 | 26 | 23 | 0 | 0 | 0 | 0 | 3.6672 | 1.156 | 0.86398 | 0.05856 | 0 | 0 | 1.6509 | 2.563 | 0 | 0 | 0 | 0 | 0 | 0 | 0 | 8.8035
7 | 26 | 24 | 0 | 0 | 0 | 0 | 1.7923 | 0.4964 | 0.88028 | 0.05856 | 0 | 0 | 1.6866 | 2.6967 | 0 | 0 | 0 | 0 | 0 | 0 | 0 | 7.1144 |  | 0 | 0 | 0 | 0 | 73.3083 | 5.0852 | 16.292 | 27.7635 | 0 | 0 | 13.6808 | 46.6987 | 0 | 11.5274 | 94.2144 | 0 | 0 | 54.785 | 39.4294 | 177.7433 | 0 | 0 | 0 | 0 | 0 | 0 | 0 | 0
7 | 27 | 1 | 0 | 0 | 0 | 0 | 2.4893 | 0.76961 | 0.62369 | 0.05856 | 0 | 0 | 0.45212 | 1.7685 | 0 | 0 | 0 | 0 | 0 | 0 | 0 | 5.3922
7 | 27 | 2 | 0 | 0 | 0 | 0 | 2.4522 | 0.88102 | 0.62369 | 0.05856 | 0 | 0 | 0 | 0.69979 | 0 | 0 | 0 | 0 | 0 | 0 | 0 | 3.8343
7 | 27 | 3 | 0 | 0 | 0 | 0 | 2.4132 | 0.95322 | 0.62369 | 0.05856 | 0 | 0 | 0 | 0.77592 | 0 | 0 | 0 | 0 | 0 | 0 | 0 | 3.8714
7 | 27 | 4 | 0 | 0 | 0 | 0 | 2.3994 | 0.48901 | 0.62369 | 0.05856 | 0 | 0 | 0 | 0.77592 | 0 | 0 | 0 | 0 | 0 | 0 | 0 | 3.8576
7 | 27 | 5 | 0 | 0 | 0 | 0 | 1.6182 | 0.076668 | 0.62369 | 0.05856 | 0 | 0 | 0 | 0.69979 | 0 | 0 | 0.081175 | 0 | 0 | 0.081175 | 0 | 3.0002
7 | 27 | 6 | 0 | 0 | 0 | 0 | 3.2205 | 5.3327 | 0.62369 | 9.1652 | 0 | 0 | 0 | 0.77592 | 0 | 0 | 0.56956 | 0 | 0 | 0.56956 | 0 | 13.7853
7 | 27 | 7 | 0 | 0 | 0 | 0 | 1.1942 | 0 | 0.75066 | 10.6006 | 0 | 0 | 0.20329 | 3.4463 | 0 | 2.2536 | 1.9365 | 0 | 0 | 1.9365 | 0 | 16.1949
7 | 27 | 8 | 0 | 0 | 0 | 0 | 1.324 | 0 | 0.63999 | 0.05856 | 0 | 0 | 0.9749 | 3.5809 | 0 | 0 | 4.0191 | 0 | 0 | 4.0191 | 0 | 6.5784
7 | 27 | 9 | 0 | 0 | 0 | 0 | 1.8028 | 0 | 0.63999 | 0.05856 | 0 | 0 | 0.7012 | 1.9901 | 0 | 0 | 5.4962 | 0 | 0 | 5.1926 | 0.30351 | 5.1926
7 | 27 | 10 | 0 | 0 | 0 | 0 | 0 | 0 | 0.62369 | 0.05856 | 0 | 0 | 1.5563 | 3.865 | 0 | 0 | 7.9902 | 0 | 0 | 6.1035 | 1.8868 | 6.1035
7 | 27 | 11 | 0 | 0 | 0 | 0 | 0 | 0 | 0.63179 | 0.05856 | 0 | 0 | 0.52601 | 0.69979 | 0 | 0 | 11.8005 | 0 | 0 | 1.9161 | 9.8843 | 1.9161
7 | 27 | 12 | 0 | 0 | 0 | 0 | 6.2671 | 0 | 0.62369 | 0.05856 | 0 | 0 | 0.040062 | 0.77592 | 0 | 1.6123 | 7.2772 | 0 | 0 | 7.2772 | 0 | 7.7653
7 | 27 | 13 | 0 | 0 | 0 | 0 | 2.8691 | 0 | 0.75066 | 0.05856 | 0 | 0 | 0.19158 | 3.6161 | 0 | 0 | 5.5198 | 0 | 0 | 5.5198 | 0 | 7.486
7 | 27 | 14 | 0 | 0 | 0 | 0 | 0 | 0 | 0.63179 | 0.05856 | 0 | 0 | 0.43882 | 0.69979 | 0 | 0 | 6.8656 | 0 | 0 | 1.829 | 5.0367 | 1.829
7 | 27 | 15 | 0 | 0 | 0 | 0 | 0 | 0 | 0.62369 | 0.05856 | 0 | 0 | 0.27878 | 0.77592 | 0 | 0 | 4.3008 | 0 | 0 | 1.7369 | 2.5639 | 1.7369
7 | 27 | 16 | 0 | 0 | 0 | 0 | 4.3995 | 0 | 0.62369 | 0.05856 | 0 | 0 | 0 | 0.77592 | 0 | 0 | 3.0359 | 0 | 0 | 3.0359 | 0 | 5.8577
7 | 27 | 17 | 0 | 0 | 0 | 0 | 1.9606 | 0 | 0.63179 | 0.05856 | 0 | 0 | 0.32736 | 0.69979 | 0 | 0 | 2.5426 | 0 | 0 | 2.5426 | 0 | 3.6781
7 | 27 | 18 | 0 | 0 | 0 | 0 | 5.3995 | 0 | 0.63179 | 0.05856 | 0 | 0 | 0.55005 | 2.9534 | 0 | 0 | 0.97429 | 0 | 0 | 0.97429 | 0 | 9.5933
7 | 27 | 19 | 0 | 0 | 0 | 0 | 1.8569 | 0 | 0.86944 | 0.05856 | 0 | 0 | 0.63905 | 5.3377 | 0 | 0 | 0.080294 | 0 | 0 | 0.080294 | 0 | 8.7617
7 | 27 | 20 | 0 | 0 | 0 | 0 | 3.5865 | 0 | 0.86944 | 0.05856 | 0 | 0 | 1.5292 | 1.8925 | 0 | 7.6615 | 0 | 0 | 0 | 0 | 0 | 7.9361
7 | 27 | 21 | 0 | 0 | 0 | 0 | 2.1146 | 0 | 0.63179 | 0.05856 | 0 | 0 | 0.52493 | 2.0584 | 0 | 0 | 0 | 0 | 0 | 0 | 0 | 5.3882
7 | 27 | 22 | 0 | 0 | 0 | 0 | 2.9056 | 0 | 0.63179 | 0.05856 | 0 | 0 | 1.4098 | 2.7757 | 0 | 0 | 0 | 0 | 0 | 0 | 0 | 7.7814
7 | 27 | 23 | 0 | 0 | 0 | 0 | 2.72 | 2.6576 | 0.86398 | 0.05856 | 0 | 0 | 1.6509 | 2.563 | 0 | 0 | 0 | 0 | 0 | 0 | 0 | 7.8563
7 | 27 | 24 | 0 | 0 | 0 | 0 | 0.84858 | 0.33402 | 0.88028 | 0.05856 | 0 | 0 | 1.6866 | 2.6967 | 0 | 0 | 0 | 0 | 0 | 0 | 0 | 6.1707 |  | 0 | 0 | 0 | 0 | 53.8419 | 11.4938 | 16.292 | 21.0541 | 0 | 0 | 13.6808 | 46.6987 | 0 | 11.5274 | 62.4898 | 0 | 0 | 42.8146 | 19.6752 | 151.5674 | 0 | 0 | 0 | 0 | 0 | 0 | 0 | 0
7 | 28 | 1 | 0 | 0 | 0 | 0 | 0.84269 | 0.041164 | 0.62369 | 0.05856 | 0 | 0 | 0.45212 | 1.7685 | 0 | 0 | 0 | 0 | 0 | 0 | 0 | 3.7456
7 | 28 | 2 | 0 | 0 | 0 | 0 | 0.84055 | 0.044663 | 0.62369 | 0.05856 | 0 | 0 | 0 | 0.69979 | 0 | 0 | 0 | 0 | 0 | 0 | 0 | 2.2226
7 | 28 | 3 | 0 | 0 | 0 | 0 | 0 | 0 | 0.62369 | 0.05856 | 0 | 0 | 0 | 0.77592 | 0 | 0 | 0 | 0 | 0 | 0 | 0 | 1.4582
7 | 28 | 4 | 0 | 0 | 0 | 0 | 0 | 0 | 0.62369 | 0.05856 | 0 | 0 | 0 | 0.77592 | 0 | 0 | 0 | 0 | 0 | 0 | 0 | 1.4582
7 | 28 | 5 | 0 | 0 | 0 | 0 | 0 | 0 | 0.62369 | 2.2487 | 0 | 0 | 0 | 0.69979 | 0 | 0 | 0.080555 | 0 | 0 | 0.080555 | 0 | 3.5722
7 | 28 | 6 | 0 | 0 | 0 | 0 | 0.22402 | 0.24883 | 0.62369 | 10.7521 | 0 | 0 | 0 | 0.77592 | 0 | 0 | 0.9728 | 0 | 0 | 0.9728 | 0 | 12.3757
7 | 28 | 7 | 0 | 0 | 0 | 0 | 0.9746 | 2.8814 | 0.75066 | 10.7521 | 0 | 0 | 0.20329 | 3.4463 | 0 | 2.2536 | 2.8649 | 0 | 0 | 2.8649 | 0 | 16.1269
7 | 28 | 8 | 0 | 0 | 0 | 0 | 1.034 | 0 | 0.63999 | 0.05856 | 0 | 0 | 0.9749 | 3.5809 | 0 | 0 | 4.5713 | 0 | 0 | 4.5713 | 0 | 6.2884
7 | 28 | 9 | 0 | 0 | 0 | 0 | 1.3441 | 0 | 0.63999 | 0.05856 | 0 | 0 | 0.7012 | 1.9901 | 0 | 0 | 4.6572 | 0 | 0 | 4.6572 | 0 | 4.7339
7 | 28 | 10 | 0 | 0 | 0 | 0 | 0 | 0 | 0.62369 | 0.05856 | 0 | 0 | 1.5563 | 3.865 | 0 | 0 | 7.0422 | 0 | 0 | 6.1035 | 0.93873 | 6.1035
7 | 28 | 11 | 0 | 0 | 0 | 0 | 0 | 0 | 0.63179 | 0.05856 | 0 | 0 | 0.52601 | 0.69979 | 0 | 0 | 8.4648 | 0 | 0 | 1.9161 | 6.5486 | 1.9161
7 | 28 | 12 | 0 | 0 | 0 | 0 | 5.7707 | 0 | 0.62369 | 0.05856 | 0 | 0 | 0.040062 | 0.77592 | 0 | 1.6123 | 6.4913 | 0 | 0 | 6.4913 | 0 | 7.269
7 | 28 | 13 | 0 | 0 | 0 | 0 | 3.1867 | 0 | 0.75066 | 0.05856 | 0 | 0 | 0.19158 | 3.6161 | 0 | 0 | 6.0306 | 0 | 0 | 6.0306 | 0 | 7.8036
7 | 28 | 14 | 0 | 0 | 0 | 0 | 0 | 0 | 0.63179 | 0.05856 | 0 | 0 | 0.43882 | 0.69979 | 0 | 0 | 5.7501 | 0 | 0 | 1.829 | 3.9212 | 1.829
7 | 28 | 15 | 0 | 0 | 0 | 0 | 0 | 0 | 0.62369 | 0.05856 | 0 | 0 | 0.27878 | 0.77592 | 0 | 0 | 8.5616 | 0 | 0 | 1.7369 | 6.8247 | 1.7369
7 | 28 | 16 | 0 | 0 | 0 | 0 | 10.1275 | 0 | 0.62369 | 0.05856 | 0 | 0 | 0 | 0.77592 | 0 | 0 | 12.4649 | 0 | 0 | 11.5857 | 0.87917 | 11.5857
7 | 28 | 17 | 0 | 0 | 0 | 0 | 3.6969 | 0 | 0.63179 | 0.05856 | 0 | 0 | 0.32736 | 0.69979 | 0 | 0 | 6.5072 | 0 | 0 | 5.4144 | 1.0928 | 5.4144
7 | 28 | 18 | 0 | 0 | 0 | 0 | 10.1889 | 0 | 0.63179 | 0.05856 | 0 | 0 | 0.55005 | 2.9534 | 0 | 0 | 1.7817 | 0 | 0 | 1.7817 | 0 | 14.3826
7 | 28 | 19 | 0 | 0 | 0 | 0 | 3.8798 | 0 | 0.86944 | 0.05856 | 0 | 0 | 0.63905 | 5.3377 | 0 | 0 | 0.24586 | 0 | 0 | 0.24586 | 0 | 10.7846
7 | 28 | 20 | 0 | 0 | 0 | 0 | 6.3752 | 0 | 0.86944 | 0.05856 | 0 | 0 | 1.5292 | 1.8925 | 0 | 7.6615 | 0 | 0 | 0 | 0 | 0 | 10.7248
7 | 28 | 21 | 0 | 0 | 0 | 0 | 3.4053 | 0 | 0.63179 | 0.05856 | 0 | 0 | 0.52493 | 2.0584 | 0 | 0 | 0 | 0 | 0 | 0 | 0 | 6.6789
7 | 28 | 22 | 0 | 0 | 0 | 0 | 4.281 | 0 | 0.63179 | 0.05856 | 0 | 0 | 1.4098 | 2.7757 | 0 | 0 | 0 | 0 | 0 | 0 | 0 | 9.1569
7 | 28 | 23 | 0 | 0 | 0 | 0 | 5.6201 | 1.0389 | 0.86398 | 0.05856 | 0 | 0 | 1.6509 | 2.563 | 0 | 0 | 0 | 0 | 0 | 0 | 0 | 10.7564
7 | 28 | 24 | 0 | 0 | 0 | 0 | 2.0791 | 0.12814 | 0.88028 | 0.05856 | 0 | 0 | 1.6866 | 2.6967 | 0 | 0 | 0 | 0 | 0 | 0 | 0 | 7.4011 |  | 0 | 0 | 0 | 0 | 63.8711 | 4.3831 | 16.292 | 24.9827 | 0 | 0 | 13.6808 | 46.6987 | 0 | 11.5274 | 76.4871 | 0 | 0 | 56.2819 | 20.2052 | 165.5253 | 0 | 0 | 0 | 0 | 0 | 0 | 0 | 0
7 | 29 | 1 | 0 | 0 | 0 | 0 | 2.8732 | 0.68399 | 0.62369 | 0.05856 | 0 | 0 | 0 | 1.7685 | 0 | 0 | 0 | 0 | 0 | 0 | 0 | 5.324
7 | 29 | 2 | 0 | 0 | 0 | 0 | 2.8671 | 0.76995 | 0.62369 | 0.05856 | 0 | 0 | 0 | 0.69979 | 0 | 0 | 0 | 0 | 0 | 0 | 0 | 4.2492
7 | 29 | 3 | 0 | 0 | 0 | 0 | 2.8015 | 0.96135 | 0.62369 | 0.05856 | 0 | 0 | 0 | 0.77592 | 0 | 0 | 0 | 0 | 0 | 0 | 0 | 4.2596
7 | 29 | 4 | 0 | 0 | 0 | 0 | 2.7218 | 1.1511 | 0.62369 | 0.05856 | 0 | 0 | 0 | 0.77592 | 0 | 0 | 0 | 0 | 0 | 0 | 0 | 4.18
7 | 29 | 5 | 0 | 0 | 0 | 0 | 2.6579 | 1.366 | 0.62369 | 5.4009 | 0 | 0 | 0 | 0.69979 | 0 | 0 | 0.080914 | 0 | 0 | 0.080914 | 0 | 9.3823
7 | 29 | 6 | 0 | 0 | 0 | 0 | 2.7584 | 0.9625 | 0.62369 | 10.4029 | 0 | 0 | 0 | 0.77592 | 0 | 0 | 0.97703 | 0 | 0 | 0.97703 | 0 | 14.5609
7 | 29 | 7 | 0 | 0 | 0 | 0 | 2.8497 | 0.33527 | 0.62369 | 10.4029 | 0 | 0 | 0 | 0.77592 | 0 | 0 | 2.4673 | 0 | 0 | 2.4673 | 0 | 14.6523
7 | 29 | 8 | 0 | 0 | 0 | 0 | 6.8447 | 0 | 0.63999 | 0.05856 | 0 | 0 | 0.28584 | 2.7074 | 0 | 0 | 4.0166 | 0 | 0 | 4.0166 | 0 | 10.5365
7 | 29 | 9 | 0 | 0 | 0 | 0 | 4.9957 | 0 | 0.76696 | 0.05856 | 0 | 0 | 1.1474 | 3.6132 | 0 | 1.5783 | 5.4333 | 0 | 0 | 5.4333 | 0 | 10.5818
7 | 29 | 10 | 0 | 0 | 0 | 0 | 4.5031 | 0 | 0.63179 | 0.05856 | 0 | 0 | 2.0252 | 3.1935 | 0 | 0 | 11.7921 | 0 | 0 | 10.4122 | 1.38 | 10.4122
7 | 29 | 11 | 0 | 0 | 0 | 0 | 4.3857 | 0 | 0.63999 | 0.05856 | 0 | 0 | 1.8526 | 3.0588 | 0 | 0 | 8.7916 | 0 | 0 | 8.7916 | 0 | 9.9957
7 | 29 | 12 | 0 | 0 | 0 | 0 | 4.1747 | 0 | 0.63179 | 0.05856 | 0 | 0 | 1.5682 | 3.0812 | 0 | 1.6123 | 7.6768 | 0 | 0 | 7.6768 | 0 | 9.5145
7 | 29 | 13 | 0 | 0 | 0 | 0 | 3.0032 | 0 | 0.75066 | 0.05856 | 0 | 0 | 1.342 | 3.6161 | 0 | 0 | 7.4524 | 0 | 0 | 7.4524 | 0 | 8.7704
7 | 29 | 14 | 0 | 0 | 0 | 0 | 0 | 0 | 0.63179 | 0.05856 | 0 | 0 | 0.84072 | 0.69979 | 0 | 0 | 6.6618 | 0 | 0 | 2.2309 | 4.4309 | 2.2309
7 | 29 | 15 | 0 | 0 | 0 | 0 | 0 | 0 | 0.62369 | 0.05856 | 0 | 0 | 0 | 0.77592 | 0 | 0 | 4.249 | 0 | 0 | 1.4582 | 2.7908 | 1.4582
7 | 29 | 16 | 0 | 0 | 0 | 0 | 11.9417 | 0 | 0.62369 | 0.05856 | 0 | 0 | 0 | 0.77592 | 0 | 0 | 3.1104 | 0 | 0 | 3.1104 | 0 | 13.3999
7 | 29 | 17 | 0 | 0 | 0 | 0 | 6.6306 | 0 | 0.63999 | 0.05856 | 0 | 0 | 0.71995 | 5.3221 | 0 | 0 | 2.5246 | 0 | 0 | 2.5246 | 0 | 13.3712
7 | 29 | 18 | 0 | 0 | 0 | 0 | 5.1994 | 0 | 0.86944 | 0.05856 | 0 | 0 | 1.2806 | 5.0625 | 0 | 0 | 1.0571 | 0 | 0 | 1.0571 | 0 | 12.4706
7 | 29 | 19 | 0 | 0 | 0 | 0 | 2.3493 | 0 | 0.86944 | 0.05856 | 0 | 0 | 1.4712 | 4.3686 | 0 | 7.6615 | 0.24445 | 0 | 0 | 0.24445 | 0 | 9.1172
7 | 29 | 20 | 0 | 0 | 0 | 0 | 5.7954 | 0 | 0.62369 | 0.05856 | 0 | 0 | 0.25912 | 2.0067 | 0 | 0 | 0 | 0 | 0 | 0 | 0 | 8.7434
7 | 29 | 21 | 0 | 0 | 0 | 0 | 3.9792 | 0 | 0.63179 | 0.05856 | 0 | 0 | 1.3193 | 2.1374 | 0 | 0 | 0 | 0 | 0 | 0 | 0 | 8.1263
7 | 29 | 22 | 0 | 0 | 0 | 0 | 3.6141 | 0 | 0.86398 | 0.05856 | 0 | 0 | 1.5393 | 3.3818 | 0 | 0 | 0 | 0 | 0 | 0 | 0 | 9.4578
7 | 29 | 23 | 0 | 0 | 0 | 0 | 2.632 | 1.5493 | 0.87208 | 0.05856 | 0 | 0 | 1.6509 | 2.9368 | 0 | 0 | 0 | 0 | 0 | 0 | 0 | 8.1503
7 | 29 | 24 | 0 | 0 | 0 | 0 | 2.8211 | 0.58964 | 0.74793 | 0.05856 | 0 | 0 | 1.3374 | 1.7685 | 0 | 0 | 0 | 0 | 0 | 0 | 0 | 6.7335 |  | 0 | 0 | 0 | 0 | 92.3995 | 8.3691 | 16.4245 | 27.4366 | 0 | 0 | 18.6398 | 54.778 | 0 | 10.8521 | 66.5353 | 0 | 0 | 57.9337 | 8.6017 | 209.6783 | 0 | 0 | 0 | 0 | 0 | 0 | 0 | 0
7 | 30 | 1 | 0 | 0 | 0 | 0 | 2.7352 | 0.92761 | 0.62369 | 0.05856 | 0 | 0 | 0 | 1.7685 | 0 | 0 | 0 | 0 | 0 | 0 | 0 | 5.1859
7 | 30 | 2 | 0 | 0 | 0 | 0 | 2.6605 | 1.1589 | 0.62369 | 0.05856 | 0 | 0 | 0 | 0.69979 | 0 | 0 | 0 | 0 | 0 | 0 | 0 | 4.0425
7 | 30 | 3 | 0 | 0 | 0 | 0 | 2.6224 | 1.2394 | 0.62369 | 0.05856 | 0 | 0 | 0 | 0.77592 | 0 | 0 | 0 | 0 | 0 | 0 | 0 | 4.0805
7 | 30 | 4 | 0 | 0 | 0 | 0 | 2.5794 | 1.4045 | 0.62369 | 0.05856 | 0 | 0 | 0 | 0.77592 | 0 | 0 | 0 | 0 | 0 | 0 | 0 | 4.0376
7 | 30 | 5 | 0 | 0 | 0 | 0 | 2.5267 | 1.3032 | 0.62369 | 7.9841 | 0 | 0 | 0 | 0.69979 | 0 | 0 | 0.079935 | 0 | 0 | 0.079935 | 0 | 11.8342
7 | 30 | 6 | 0 | 0 | 0 | 0 | 2.6001 | 1.5838 | 0.62369 | 10.4622 | 0 | 0 | 0 | 0.77592 | 0 | 0 | 0.96939 | 0 | 0 | 0.96939 | 0 | 14.462
7 | 30 | 7 | 0 | 0 | 0 | 0 | 2.9127 | 0.35398 | 0.62369 | 10.4622 | 0 | 0 | 0 | 0.77592 | 0 | 0 | 2.5508 | 0 | 0 | 2.5508 | 0 | 14.7745
7 | 30 | 8 | 0 | 0 | 0 | 0 | 8.7183 | 0 | 0.63999 | 0.05856 | 0 | 0 | 0.28584 | 2.7074 | 0 | 0 | 4.2163 | 0 | 0 | 4.2163 | 0 | 12.4101
7 | 30 | 9 | 0 | 0 | 0 | 0 | 6.2072 | 0 | 0.76696 | 0.05856 | 0 | 0 | 1.1474 | 3.6132 | 0 | 1.5783 | 5.7162 | 0 | 0 | 5.7162 | 0 | 11.7933
7 | 30 | 10 | 0 | 0 | 0 | 0 | 6.7327 | 0 | 0.63179 | 0.05856 | 0 | 0 | 2.0252 | 3.1935 | 0 | 0 | 7.002 | 0 | 0 | 7.002 | 0 | 12.6418
7 | 30 | 11 | 0 | 0 | 0 | 0 | 7.7808 | 0 | 0.63999 | 0.05856 | 0 | 0 | 1.8526 | 3.0588 | 0 | 0 | 7.8483 | 0 | 0 | 7.8483 | 0 | 13.3908
7 | 30 | 12 | 0 | 0 | 0 | 0 | 7.9943 | 0 | 0.63179 | 0.05856 | 0 | 0 | 1.5682 | 3.0812 | 0 | 1.6123 | 7.9687 | 0 | 0 | 7.9687 | 0 | 13.3341
7 | 30 | 13 | 0 | 0 | 0 | 0 | 5.2749 | 0 | 0.75066 | 0.05856 | 0 | 0 | 1.342 | 3.6161 | 0 | 0 | 9.1114 | 0 | 0 | 9.1114 | 0 | 11.0422
7 | 30 | 14 | 0 | 0 | 0 | 0 | 0 | 0 | 0.63179 | 0.05856 | 0 | 0 | 0.84072 | 0.69979 | 0 | 0 | 11.8873 | 0 | 0 | 2.2309 | 9.6564 | 2.2309
7 | 30 | 15 | 0 | 0 | 0 | 0 | 0 | 0 | 0.62369 | 0.05856 | 0 | 0 | 0 | 0.77592 | 0 | 0 | 12.9177 | 0 | 0 | 1.4582 | 11.4596 | 1.4582
7 | 30 | 16 | 0 | 0 | 0 | 0 | 20.9259 | 0 | 0.62369 | 0.05856 | 0 | 0 | 0 | 0.77592 | 0 | 0 | 5.1582 | 0 | 0 | 5.1582 | 0 | 22.3841
7 | 30 | 17 | 0 | 0 | 0 | 0 | 9.8224 | 0 | 0.63999 | 0.05856 | 0 | 0 | 0.71995 | 5.3221 | 0 | 0 | 2.6606 | 0 | 0 | 2.6606 | 0 | 16.563
7 | 30 | 18 | 0 | 0 | 0 | 0 | 7.9527 | 0 | 0.86944 | 0.05856 | 0 | 0 | 1.2806 | 5.0625 | 0 | 0 | 1.1187 | 0 | 0 | 1.1187 | 0 | 15.2239
7 | 30 | 19 | 0 | 0 | 0 | 0 | 3.4101 | 0 | 0.86944 | 0.05856 | 0 | 0 | 1.4712 | 4.3686 | 0 | 7.6615 | 0.24114 | 0 | 0 | 0.24114 | 0 | 10.1779
7 | 30 | 20 | 0 | 0 | 0 | 0 | 8.1798 | 0 | 0.62369 | 0.05856 | 0 | 0 | 0.25912 | 2.0067 | 0 | 0 | 0 | 0 | 0 | 0 | 0 | 11.1278
7 | 30 | 21 | 0 | 0 | 0 | 0 | 5.043 | 0 | 0.63179 | 0.05856 | 0 | 0 | 1.3193 | 2.1374 | 0 | 0 | 0 | 0 | 0 | 0 | 0 | 9.1901
7 | 30 | 22 | 0 | 0 | 0 | 0 | 4.3964 | 0 | 0.86398 | 0.05856 | 0 | 0 | 1.5393 | 3.3818 | 0 | 0 | 0 | 0 | 0 | 0 | 0 | 10.24
7 | 30 | 23 | 0 | 0 | 0 | 0 | 4.8182 | 0 | 0.87208 | 0.05856 | 0 | 0 | 1.6509 | 2.9368 | 0 | 0 | 0 | 0 | 0 | 0 | 0 | 10.3365
7 | 30 | 24 | 0 | 0 | 0 | 0 | 3.2701 | 0 | 0.74793 | 0.05856 | 0 | 0 | 1.3374 | 1.7685 | 0 | 0 | 0 | 0 | 0 | 0 | 0 | 7.1825 |  | 0 | 0 | 0 | 0 | 129.1638 | 7.9714 | 16.4245 | 30.1383 | 0 | 0 | 18.6398 | 54.778 | 0 | 10.8521 | 79.4467 | 0 | 0 | 58.3307 | 21.116 | 249.1443 | 0 | 0 | 0 | 0 | 0 | 0 | 0 | 0
7 | 31 | 1 | 0 | 0 | 0 | 0 | 3.1472 | 0.037311 | 0.62369 | 0.05856 | 0 | 0 | 0.45212 | 1.7685 | 0 | 0 | 0 | 0 | 0 | 0 | 0 | 6.0501
7 | 31 | 2 | 0 | 0 | 0 | 0 | 2.9714 | 0.41453 | 0.62369 | 0.05856 | 0 | 0 | 0 | 0.69979 | 0 | 0 | 0 | 0 | 0 | 0 | 0 | 4.3534
7 | 31 | 3 | 0 | 0 | 0 | 0 | 2.8619 | 0.72641 | 0.62369 | 0.05856 | 0 | 0 | 0 | 0.77592 | 0 | 0 | 0 | 0 | 0 | 0 | 0 | 4.3201
7 | 31 | 4 | 0 | 0 | 0 | 0 | 2.765 | 0.92782 | 0.62369 | 0.05856 | 0 | 0 | 0 | 0.77592 | 0 | 0 | 0 | 0 | 0 | 0 | 0 | 4.2232
7 | 31 | 5 | 0 | 0 | 0 | 0 | 2.6738 | 1.2121 | 0.62369 | 0.62125 | 0 | 0 | 0 | 0.69979 | 0 | 0 | 0.080326 | 0 | 0 | 0.080326 | 0 | 4.6185
7 | 31 | 6 | 0 | 0 | 0 | 0 | 5.6971 | 2.9243 | 0.62369 | 10.278 | 0 | 0 | 0 | 0.77592 | 0 | 0 | 1.3964 | 0 | 0 | 1.3964 | 0 | 17.3748
7 | 31 | 7 | 0 | 0 | 0 | 0 | 1.8118 | 0 | 0.75066 | 10.3832 | 0 | 0 | 0.20329 | 3.4463 | 0 | 2.2536 | 3.9763 | 0 | 0 | 3.9763 | 0 | 16.5952
7 | 31 | 8 | 0 | 0 | 0 | 0 | 2.3077 | 0 | 0.63999 | 0.05856 | 0 | 0 | 0.9749 | 3.5809 | 0 | 0 | 6.0418 | 0 | 0 | 6.0418 | 0 | 7.5621
7 | 31 | 9 | 0 | 0 | 0 | 0 | 3.1847 | 0 | 0.63999 | 0.05856 | 0 | 0 | 0.7012 | 1.9901 | 0 | 0 | 10.8651 | 0 | 0 | 6.5745 | 4.2907 | 6.5745
7 | 31 | 10 | 0 | 0 | 0 | 0 | 0 | 0 | 0.62369 | 0.05856 | 0 | 0 | 1.5563 | 3.865 | 0 | 0 | 10.0287 | 0 | 0 | 6.1035 | 3.9252 | 6.1035
7 | 31 | 11 | 0 | 0 | 0 | 0 | 0 | 0 | 0.63179 | 0.05856 | 0 | 0 | 0.52601 | 0.69979 | 0 | 0 | 14.6017 | 0 | 0 | 1.9161 | 12.6856 | 1.9161
7 | 31 | 12 | 0 | 0 | 0 | 0 | 20.5591 | 1.125 | 0.62369 | 0.05856 | 0 | 0 | 0.040062 | 0.77592 | 0 | 1.6123 | 11.3241 | 0 | 0 | 11.3241 | 0 | 22.0573
7 | 31 | 13 | 0 | 0 | 0 | 0 | 6.8817 | 0 | 0.75066 | 0.05856 | 0 | 0 | 0.19158 | 3.6161 | 0 | 0 | 20.4217 | 0 | 0 | 11.4986 | 8.923 | 11.4986
7 | 31 | 14 | 0 | 0 | 0 | 0 | 0 | 0 | 0.63179 | 0.05856 | 0 | 0 | 0.43882 | 0.69979 | 0 | 0 | 17.4418 | 0 | 0 | 1.829 | 15.6129 | 1.829
7 | 31 | 15 | 0 | 0 | 0 | 0 | 0 | 0 | 0.62369 | 0.05856 | 0 | 0 | 0.27878 | 0.77592 | 0 | 0 | 13.6441 | 0 | 0 | 1.7369 | 11.9071 | 1.7369
7 | 31 | 16 | 0 | 0 | 0 | 0 | 19.4004 | 0 | 0.62369 | 0.05856 | 0 | 0 | 0 | 0.77592 | 0 | 0 | 12.1892 | 0 | 0 | 12.1892 | 0 | 20.8586
7 | 31 | 17 | 0 | 0 | 0 | 0 | 5.2299 | 0 | 0.63179 | 0.05856 | 0 | 0 | 0.32736 | 0.69979 | 0 | 0 | 6.9697 | 0 | 0 | 6.9474 | 0.022365 | 6.9474
7 | 31 | 18 | 0 | 0 | 0 | 0 | 14.8411 | 0 | 0.63179 | 0.05856 | 0 | 0 | 0.55005 | 2.9534 | 0 | 0 | 1.6654 | 0 | 0 | 1.6654 | 0 | 19.0349
7 | 31 | 19 | 0 | 0 | 0 | 0 | 5.4023 | 0 | 0.86944 | 0.05856 | 0 | 0 | 0.63905 | 5.3377 | 0 | 0 | 0.24164 | 0 | 0 | 0.24164 | 0 | 12.3071
7 | 31 | 20 | 0 | 0 | 0 | 0 | 8.8407 | 0 | 0.86944 | 0.05856 | 0 | 0 | 1.5292 | 1.8925 | 0 | 7.6615 | 0 | 0 | 0 | 0 | 0 | 13.1903
7 | 31 | 21 | 0 | 0 | 0 | 0 | 4.321 | 0 | 0.63179 | 0.05856 | 0 | 0 | 0.52493 | 2.0584 | 0 | 0 | 0 | 0 | 0 | 0 | 0 | 7.5947
7 | 31 | 22 | 0 | 0 | 0 | 0 | 4.7023 | 0 | 0.63179 | 0.05856 | 0 | 0 | 1.4098 | 2.7757 | 0 | 0 | 0 | 0 | 0 | 0 | 0 | 9.5782
7 | 31 | 23 | 0 | 0 | 0 | 0 | 6.482 | 0 | 0.86398 | 0.05856 | 0 | 0 | 1.6509 | 2.563 | 0 | 0 | 0 | 0 | 0 | 0 | 0 | 11.6184
7 | 31 | 24 | 0 | 0 | 0 | 0 | 2.8464 | 0 | 0.88028 | 0.05856 | 0 | 0 | 1.6866 | 2.6967 | 0 | 0 | 0 | 0 | 0 | 0 | 0 | 8.1684 |  | 0 | 0 | 0 | 0 | 126.9276 | 7.3675 | 16.292 | 22.5122 | 0 | 0 | 13.6808 | 46.6987 | 0 | 11.5274 | 130.8881 | 0 | 0 | 73.5212 | 57.3669 | 226.1113 | 0 | 0 | 0 | 0 | 0 | 0 | 0 | 0
8 | 1 | 1 | 0 | 0 | 0 | 0 | 2.7317 | 0.28482 | 0.62369 | 0.05856 | 0 | 0 | 0.45212 | 1.7685 | 0 | 0 | 0 | 0 | 0 | 0 | 0 | 5.6346
8 | 1 | 2 | 0 | 0 | 0 | 0 | 2.496 | 0.59027 | 0.62369 | 0.05856 | 0 | 0 | 0 | 0.69979 | 0 | 0 | 0 | 0 | 0 | 0 | 0 | 3.878
8 | 1 | 3 | 0 | 0 | 0 | 0 | 1.6403 | 0.039285 | 0.62369 | 0.05856 | 0 | 0 | 0 | 0.77592 | 0 | 0 | 0 | 0 | 0 | 0 | 0 | 3.0984
8 | 1 | 4 | 0 | 0 | 0 | 0 | 0.8493 | 0.034689 | 0.62369 | 0.05856 | 0 | 0 | 0 | 0.77592 | 0 | 0 | 0 | 0 | 0 | 0 | 0 | 2.3075
8 | 1 | 5 | 0 | 0 | 0 | 0 | 0 | 0 | 0.62369 | 0.05856 | 0 | 0 | 0 | 0.69979 | 0 | 0 | 0 | 0 | 0 | 0 | 0 | 1.382
8 | 1 | 6 | 0 | 0 | 0 | 0 | 0.22292 | 0 | 0.62369 | 8.8157 | 0 | 0 | 0 | 0.77592 | 0 | 0 | 0.81102 | 0 | 0 | 0.81102 | 0 | 10.4383
8 | 1 | 7 | 0 | 0 | 0 | 0 | 1.1494 | 0 | 0.75066 | 10.8905 | 0 | 0 | 0.20329 | 3.4463 | 0 | 2.2536 | 2.4871 | 0 | 0 | 2.4871 | 0 | 16.4401
8 | 1 | 8 | 0 | 0 | 0 | 0 | 1.3322 | 0 | 0.63999 | 0.05856 | 0 | 0 | 0.9749 | 3.5809 | 0 | 0 | 5.5693 | 0 | 0 | 5.5693 | 0 | 6.5866
8 | 1 | 9 | 0 | 0 | 0 | 0 | 1.7433 | 0 | 0.63999 | 0.05856 | 0 | 0 | 0.7012 | 1.9901 | 0 | 0 | 5.5278 | 0 | 0 | 5.1331 | 0.39476 | 5.1331
8 | 1 | 10 | 0 | 0 | 0 | 0 | 0 | 0 | 0.62369 | 0.05856 | 0 | 0 | 1.5563 | 3.865 | 0 | 0 | 6.8124 | 0 | 0 | 6.1035 | 0.70887 | 6.1035
8 | 1 | 11 | 0 | 0 | 0 | 0 | 0 | 0 | 0.63179 | 0.05856 | 0 | 0 | 0.52601 | 0.69979 | 0 | 0 | 13.1904 | 0 | 0 | 1.9161 | 11.2743 | 1.9161
8 | 1 | 12 | 0 | 0 | 0 | 0 | 5.0866 | 0 | 0.62369 | 0.05856 | 0 | 0 | 0.040062 | 0.77592 | 0 | 1.6123 | 12.1136 | 0 | 0 | 6.5849 | 5.5288 | 6.5849
8 | 1 | 13 | 0 | 0 | 0 | 0 | 3.174 | 0 | 0.75066 | 0.05856 | 0 | 0 | 0.19158 | 3.6161 | 0 | 0 | 7.6721 | 0 | 0 | 7.6721 | 0 | 7.7909
8 | 1 | 14 | 0 | 0 | 0 | 0 | 0 | 0 | 0.63179 | 0.05856 | 0 | 0 | 0.43882 | 0.69979 | 0 | 0 | 5.1339 | 0 | 0 | 1.829 | 3.3049 | 1.829
8 | 1 | 15 | 0 | 0 | 0 | 0 | 0 | 0 | 0.62369 | 0.05856 | 0 | 0 | 0.27878 | 0.77592 | 0 | 0 | 2.8252 | 0 | 0 | 1.7369 | 1.0883 | 1.7369
8 | 1 | 16 | 0 | 0 | 0 | 0 | 7.4759 | 0 | 0.62369 | 0.05856 | 0 | 0 | 0 | 0.77592 | 0 | 0 | 3.0082 | 0 | 0 | 3.0082 | 0 | 8.9341
8 | 1 | 17 | 0 | 0 | 0 | 0 | 3.569 | 0 | 0.63179 | 0.05856 | 0 | 0 | 0.32736 | 0.69979 | 0 | 0 | 2.5366 | 0 | 0 | 2.5366 | 0 | 5.2865
8 | 1 | 18 | 0 | 0 | 0 | 0 | 6.9945 | 0 | 0.63179 | 0.05856 | 0 | 0 | 0.55005 | 2.9534 | 0 | 0 | 1.0631 | 0 | 0 | 1.0631 | 0 | 11.1883
8 | 1 | 19 | 0 | 0 | 0 | 0 | 3.0327 | 0 | 0.86944 | 0.05856 | 0 | 0 | 0.63905 | 5.3377 | 0 | 0 | 0.1228 | 0 | 0 | 0.1228 | 0 | 9.9375
8 | 1 | 20 | 0 | 0 | 0 | 0 | 4.7722 | 0 | 0.86944 | 0.05856 | 0 | 0 | 1.5292 | 1.8925 | 0 | 7.6615 | 0 | 0 | 0 | 0 | 0 | 9.1218
8 | 1 | 21 | 0 | 0 | 0 | 0 | 3.0898 | 0 | 0.63179 | 0.05856 | 0 | 0 | 0.52493 | 2.0584 | 0 | 0 | 0 | 0 | 0 | 0 | 0 | 6.3635
8 | 1 | 22 | 0 | 0 | 0 | 0 | 3.7007 | 0 | 0.63179 | 0.05856 | 0 | 0 | 1.4098 | 2.7757 | 0 | 0 | 0 | 0 | 0 | 0 | 0 | 8.5765
8 | 1 | 23 | 0 | 0 | 0 | 0 | 4.3525 | 0 | 0.86398 | 0.05856 | 0 | 0 | 1.6509 | 2.563 | 0 | 0 | 0 | 0 | 0 | 0 | 0 | 9.4888
8 | 1 | 24 | 0 | 0 | 0 | 0 | 1.8304 | 0 | 0.88028 | 0.05856 | 0 | 0 | 1.6866 | 2.6967 | 0 | 0 | 0 | 0 | 0 | 0 | 0 | 7.1525 |  | 0 | 0 | 0 | 0 | 59.2434 | 0.94907 | 16.292 | 20.9945 | 0 | 0 | 13.6808 | 46.6987 | 0 | 11.5274 | 68.8735 | 0 | 0 | 46.5736 | 22.2999 | 156.9094 | 0 | 0 | 0 | 0 | 0 | 0 | 0 | 0
8 | 2 | 1 | 0 | 0 | 0 | 0 | 2.5088 | 0.19267 | 0.62369 | 0.05856 | 0 | 0 | 0.45212 | 1.7685 | 0 | 0 | 0 | 0 | 0 | 0 | 0 | 5.4116
8 | 2 | 2 | 0 | 0 | 0 | 0 | 1.6368 | 0.20647 | 0.62369 | 0.05856 | 0 | 0 | 0 | 0.69979 | 0 | 0 | 0 | 0 | 0 | 0 | 0 | 3.0188
8 | 2 | 3 | 0 | 0 | 0 | 0 | 0.84649 | 0.024158 | 0.62369 | 0.05856 | 0 | 0 | 0 | 0.77592 | 0 | 0 | 0 | 0 | 0 | 0 | 0 | 2.3047
8 | 2 | 4 | 0 | 0 | 0 | 0 | 0 | 0 | 0.62369 | 0.05856 | 0 | 0 | 0 | 0.77592 | 0 | 0 | 0 | 0 | 0 | 0 | 0 | 1.4582
8 | 2 | 5 | 0 | 0 | 0 | 0 | 0 | 0 | 0.62369 | 1.4405 | 0 | 0 | 0 | 0.69979 | 0 | 0 | 0 | 0 | 0 | 0 | 0 | 2.7639
8 | 2 | 6 | 0 | 0 | 0 | 0 | 0.22415 | 0.056501 | 0.62369 | 10.818 | 0 | 0 | 0 | 0.77592 | 0 | 0 | 0.4848 | 0 | 0 | 0.4848 | 0 | 12.4417
8 | 2 | 7 | 0 | 0 | 0 | 0 | 1.292 | 0 | 0.75066 | 10.818 | 0 | 0 | 0.20329 | 3.4463 | 0 | 2.2536 | 1.223 | 0 | 0 | 1.223 | 0 | 16.5101
8 | 2 | 8 | 0 | 0 | 0 | 0 | 1.5425 | 0 | 0.63999 | 0.05856 | 0 | 0 | 0.9749 | 3.5809 | 0 | 0 | 2.0346 | 0 | 0 | 2.0346 | 0 | 6.7969
8 | 2 | 9 | 0 | 0 | 0 | 0 | 2.4836 | 0 | 0.63999 | 0.05856 | 0 | 0 | 0.7012 | 1.9901 | 0 | 0 | 2.6184 | 0 | 0 | 2.6184 | 0 | 5.8734
8 | 2 | 10 | 0 | 0 | 0 | 0 | 0 | 0 | 0.62369 | 0.05856 | 0 | 0 | 1.5563 | 3.865 | 0 | 0 | 3.0929 | 0 | 0 | 3.0929 | 0 | 6.1035
8 | 2 | 11 | 0 | 0 | 0 | 0 | 0 | 0 | 0.63179 | 0.05856 | 0 | 0 | 0.52601 | 0.69979 | 0 | 0 | 3.3967 | 0 | 0 | 1.9161 | 1.4805 | 1.9161
8 | 2 | 12 | 0 | 0 | 0 | 0 | 12.3313 | 0 | 0.62369 | 0.05856 | 0 | 0 | 0.040062 | 0.77592 | 0 | 1.6123 | 5.5853 | 0 | 0 | 5.5853 | 0 | 13.8295
8 | 2 | 13 | 0 | 0 | 0 | 0 | 4.972 | 0 | 0.75066 | 0.05856 | 0 | 0 | 0.19158 | 3.6161 | 0 | 0 | 7.2412 | 0 | 0 | 7.2412 | 0 | 9.5889
8 | 2 | 14 | 0 | 0 | 0 | 0 | 0 | 0 | 0.63179 | 0.05856 | 0 | 0 | 0.43882 | 0.69979 | 0 | 0 | 4.888 | 0 | 0 | 1.829 | 3.0591 | 1.829
8 | 2 | 15 | 0 | 0 | 0 | 0 | 0 | 0 | 0.62369 | 0.05856 | 0 | 0 | 0.27878 | 0.77592 | 0 | 0 | 3.9361 | 0 | 0 | 1.7369 | 2.1991 | 1.7369
8 | 2 | 16 | 0 | 0 | 0 | 0 | 14.2309 | 0 | 0.62369 | 0.05856 | 0 | 0 | 0 | 0.77592 | 0 | 0 | 3.0901 | 0 | 0 | 3.0901 | 0 | 15.689
8 | 2 | 17 | 0 | 0 | 0 | 0 | 4.779 | 0 | 0.63179 | 0.05856 | 0 | 0 | 0.32736 | 0.69979 | 0 | 0 | 1.8225 | 0 | 0 | 1.8225 | 0 | 6.4964
8 | 2 | 18 | 0 | 0 | 0 | 0 | 9.975 | 0 | 0.63179 | 0.05856 | 0 | 0 | 0.55005 | 2.9534 | 0 | 0 | 1.0601 | 0 | 0 | 1.0601 | 0 | 14.1687
8 | 2 | 19 | 0 | 0 | 0 | 0 | 2.7216 | 0 | 0.86944 | 0.05856 | 0 | 0 | 0.63905 | 5.3377 | 0 | 0 | 0.12305 | 0 | 0 | 0.12305 | 0 | 9.6264
8 | 2 | 20 | 0 | 0 | 0 | 0 | 5.6149 | 0 | 0.86944 | 0.05856 | 0 | 0 | 1.5292 | 1.8925 | 0 | 7.6615 | 0 | 0 | 0 | 0 | 0 | 9.9645
8 | 2 | 21 | 0 | 0 | 0 | 0 | 2.9755 | 0 | 0.63179 | 0.05856 | 0 | 0 | 0.52493 | 2.0584 | 0 | 0 | 0 | 0 | 0 | 0 | 0 | 6.2492
8 | 2 | 22 | 0 | 0 | 0 | 0 | 3.5223 | 0 | 0.63179 | 0.05856 | 0 | 0 | 1.4098 | 2.7757 | 0 | 0 | 0 | 0 | 0 | 0 | 0 | 8.3982
8 | 2 | 23 | 0 | 0 | 0 | 0 | 4.2609 | 0 | 0.86398 | 0.05856 | 0 | 0 | 1.6509 | 2.563 | 0 | 0 | 0 | 0 | 0 | 0 | 0 | 9.3972
8 | 2 | 24 | 0 | 0 | 0 | 0 | 1.7838 | 0 | 0.88028 | 0.05856 | 0 | 0 | 1.6866 | 2.6967 | 0 | 0 | 0 | 0 | 0 | 0 | 0 | 7.1059 |  | 0 | 0 | 0 | 0 | 77.7012 | 0.47979 | 16.292 | 24.3062 | 0 | 0 | 13.6808 | 46.6987 | 0 | 11.5274 | 40.5966 | 0 | 0 | 33.8578 | 6.7387 | 178.6789 | 0 | 0 | 0 | 0 | 0 | 0 | 0 | 0
8 | 3 | 1 | 0 | 0 | 0 | 0 | 2.478 | 0 | 0.62369 | 0.05856 | 0 | 0 | 0.45212 | 1.7685 | 0 | 0 | 0 | 0 | 0 | 0 | 0 | 5.3809
8 | 3 | 2 | 0 | 0 | 0 | 0 | 1.6404 | 0 | 0.62369 | 0.05856 | 0 | 0 | 0 | 0.69979 | 0 | 0 | 0 | 0 | 0 | 0 | 0 | 3.0224
8 | 3 | 3 | 0 | 0 | 0 | 0 | 1.6304 | 0 | 0.62369 | 0.05856 | 0 | 0 | 0 | 0.77592 | 0 | 0 | 0 | 0 | 0 | 0 | 0 | 3.0886
8 | 3 | 4 | 0 | 0 | 0 | 0 | 0 | 0 | 0.62369 | 0.05856 | 0 | 0 | 0 | 0.77592 | 0 | 0 | 0 | 0 | 0 | 0 | 0 | 1.4582
8 | 3 | 5 | 0 | 0 | 0 | 0 | 0 | 0 | 0.62369 | 1.9506 | 0 | 0 | 0 | 0.69979 | 0 | 0 | 0.12375 | 0 | 0 | 0.12375 | 0 | 3.2741
8 | 3 | 6 | 0 | 0 | 0 | 0 | 0.20248 | 0 | 0.62369 | 10.8559 | 0 | 0 | 0 | 0.77592 | 0 | 0 | 1.3177 | 0 | 0 | 1.3177 | 0 | 12.458
8 | 3 | 7 | 0 | 0 | 0 | 0 | 0.86284 | 0 | 0.75066 | 10.8559 | 0 | 0 | 0.20329 | 3.4463 | 0 | 2.2536 | 4.1658 | 0 | 0 | 4.1658 | 0 | 16.1189
8 | 3 | 8 | 0 | 0 | 0 | 0 | 1.3701 | 0 | 0.63999 | 0.05856 | 0 | 0 | 0.9749 | 3.5809 | 0 | 0 | 6.7661 | 0 | 0 | 6.6245 | 0.14157 | 6.6245
8 | 3 | 9 | 0 | 0 | 0 | 0 | 2.0262 | 0 | 0.63999 | 0.05856 | 0 | 0 | 0.7012 | 1.9901 | 0 | 0 | 8.1943 | 0 | 0 | 5.416 | 2.7782 | 5.416
8 | 3 | 10 | 0 | 0 | 0 | 0 | 0 | 0 | 0.62369 | 0.05856 | 0 | 0 | 1.5563 | 3.865 | 0 | 0 | 16.2916 | 0 | 0 | 6.1035 | 10.1881 | 6.1035
8 | 3 | 11 | 0 | 0 | 0 | 0 | 0 | 0 | 0.63179 | 0.05856 | 0 | 0 | 0.52601 | 0.69979 | 0 | 0 | 22.3127 | 0 | 0 | 1.9161 | 20.3966 | 1.9161
8 | 3 | 12 | 0 | 0 | 0 | 0 | 7.4031 | 0 | 0.62369 | 0.05856 | 0 | 0 | 0.040062 | 0.77592 | 0 | 1.6123 | 22.8861 | 0 | 0 | 8.9014 | 13.9847 | 8.9014
8 | 3 | 13 | 0 | 0 | 0 | 0 | 3.9179 | 0 | 0.75066 | 0.05856 | 0 | 0 | 0.19158 | 3.6161 | 0 | 0 | 22.3008 | 0 | 0 | 8.5348 | 13.766 | 8.5348
8 | 3 | 14 | 0 | 0 | 0 | 0 | 0 | 0 | 0.63179 | 0.05856 | 0 | 0 | 0.43882 | 0.69979 | 0 | 0 | 19.1483 | 0 | 0 | 1.829 | 17.3194 | 1.829
8 | 3 | 15 | 0 | 0 | 0 | 0 | 0 | 0 | 0.62369 | 0.05856 | 0 | 0 | 0.27878 | 0.77592 | 0 | 0 | 16.9167 | 0 | 0 | 1.7369 | 15.1798 | 1.7369
8 | 3 | 16 | 0 | 0 | 0 | 0 | 8.5576 | 0 | 0.62369 | 0.05856 | 0 | 0 | 0 | 0.77592 | 0 | 0 | 12.4272 | 0 | 0 | 10.0157 | 2.4115 | 10.0157
8 | 3 | 17 | 0 | 0 | 0 | 0 | 3.3604 | 0 | 0.63179 | 0.05856 | 0 | 0 | 0.32736 | 0.69979 | 0 | 0 | 7.1052 | 0 | 0 | 5.0779 | 2.0273 | 5.0779
8 | 3 | 18 | 0 | 0 | 0 | 0 | 7.0996 | 0 | 0.63179 | 0.05856 | 0 | 0 | 0.55005 | 2.9534 | 0 | 0 | 1.8407 | 0 | 0 | 1.8407 | 0 | 11.2934
8 | 3 | 19 | 0 | 0 | 0 | 0 | 2.8883 | 0 | 0.86944 | 0.05856 | 0 | 0 | 0.63905 | 5.3377 | 0 | 0 | 0.24215 | 0 | 0 | 0.24215 | 0 | 9.7931
8 | 3 | 20 | 0 | 0 | 0 | 0 | 4.609 | 0 | 0.86944 | 0.05856 | 0 | 0 | 1.5292 | 1.8925 | 0 | 7.6615 | 0 | 0 | 0 | 0 | 0 | 8.9587
8 | 3 | 21 | 0 | 0 | 0 | 0 | 3.2945 | 0 | 0.63179 | 0.05856 | 0 | 0 | 0.52493 | 2.0584 | 0 | 0 | 0 | 0 | 0 | 0 | 0 | 6.5681
8 | 3 | 22 | 0 | 0 | 0 | 0 | 4.1213 | 0 | 0.63179 | 0.05856 | 0 | 0 | 1.4098 | 2.7757 | 0 | 0 | 0 | 0 | 0 | 0 | 0 | 8.9972
8 | 3 | 23 | 0 | 0 | 0 | 0 | 4.8446 | 0 | 0.86398 | 0.05856 | 0 | 0 | 1.6509 | 2.563 | 0 | 0 | 0 | 0 | 0 | 0 | 0 | 9.981
8 | 3 | 24 | 0 | 0 | 0 | 0 | 2.7146 | 0 | 0.88028 | 0.05856 | 0 | 0 | 1.6866 | 2.6967 | 0 | 0 | 0 | 0 | 0 | 0 | 0 | 8.0366 |  | 0 | 0 | 0 | 0 | 63.0214 | 0 | 16.292 | 24.8921 | 0 | 0 | 13.6808 | 46.6987 | 0 | 11.5274 | 162.0392 | 0 | 0 | 63.846 | 98.1932 | 164.585 | 0 | 0 | 0 | 0 | 0 | 0 | 0 | 0
8 | 4 | 1 | 0 | 0 | 0 | 0 | 2.8076 | 0 | 0.62369 | 0.05856 | 0 | 0 | 0.45212 | 1.7685 | 0 | 0 | 0 | 0 | 0 | 0 | 0 | 5.7105
8 | 4 | 2 | 0 | 0 | 0 | 0 | 2.7998 | 0.079721 | 0.62369 | 0.05856 | 0 | 0 | 0 | 0.69979 | 0 | 0 | 0 | 0 | 0 | 0 | 0 | 4.1819
8 | 4 | 3 | 0 | 0 | 0 | 0 | 2.721 | 0.27972 | 0.62369 | 0.05856 | 0 | 0 | 0 | 0.77592 | 0 | 0 | 0 | 0 | 0 | 0 | 0 | 4.1791
8 | 4 | 4 | 0 | 0 | 0 | 0 | 2.6259 | 0.56485 | 0.62369 | 0.05856 | 0 | 0 | 0 | 0.77592 | 0 | 0 | 0 | 0 | 0 | 0 | 0 | 4.0841
8 | 4 | 5 | 0 | 0 | 0 | 0 | 2.5337 | 0.66052 | 0.62369 | 2.1824 | 0 | 0 | 0 | 0.69979 | 0 | 0 | 0.1237 | 0 | 0 | 0.1237 | 0 | 6.0397
8 | 4 | 6 | 0 | 0 | 0 | 0 | 4.3583 | 0.76934 | 0.62369 | 10.4309 | 0 | 0 | 0 | 0.77592 | 0 | 0 | 1.2327 | 0 | 0 | 1.2327 | 0 | 16.1888
8 | 4 | 7 | 0 | 0 | 0 | 0 | 1.4716 | 0 | 0.75066 | 10.4309 | 0 | 0 | 0.20329 | 3.4463 | 0 | 2.2536 | 4.2911 | 0 | 0 | 4.2911 | 0 | 16.3027
8 | 4 | 8 | 0 | 0 | 0 | 0 | 1.6778 | 0 | 0.63999 | 0.05856 | 0 | 0 | 0.9749 | 3.5809 | 0 | 0 | 12.1835 | 0 | 0 | 6.9322 | 5.2513 | 6.9322
8 | 4 | 9 | 0 | 0 | 0 | 0 | 2.1659 | 0 | 0.63999 | 0.05856 | 0 | 0 | 0.7012 | 1.9901 | 0 | 0 | 16.6123 | 0 | 0 | 5.5557 | 11.0566 | 5.5557
8 | 4 | 10 | 0 | 0 | 0 | 0 | 0 | 0 | 0.62369 | 0.05856 | 0 | 0 | 1.5563 | 3.865 | 0 | 0 | 19.8786 | 0 | 0 | 6.1035 | 13.7751 | 6.1035
8 | 4 | 11 | 0 | 0 | 0 | 0 | 0 | 0 | 0.63179 | 0.05856 | 0 | 0 | 0.52601 | 0.69979 | 0 | 0 | 21.7769 | 0 | 0 | 1.9161 | 19.8607 | 1.9161
8 | 4 | 12 | 0 | 0 | 0 | 0 | 12.3242 | 0 | 0.62369 | 0.05856 | 0 | 0 | 0.040062 | 0.77592 | 0 | 1.6123 | 22.4432 | 0 | 0 | 13.8224 | 8.6207 | 13.8224
8 | 4 | 13 | 0 | 0 | 0 | 0 | 4.4208 | 0 | 0.75066 | 0.05856 | 0 | 0 | 0.19158 | 3.6161 | 0 | 0 | 21.783 | 0 | 0 | 9.0377 | 12.7453 | 9.0377
8 | 4 | 14 | 0 | 0 | 0 | 0 | 0 | 0 | 0.63179 | 0.05856 | 0 | 0 | 0.43882 | 0.69979 | 0 | 0 | 8.8946 | 0 | 0 | 1.829 | 7.0656 | 1.829
8 | 4 | 15 | 0 | 0 | 0 | 0 | 0 | 0 | 0.62369 | 0.05856 | 0 | 0 | 0.27878 | 0.77592 | 0 | 0 | 8.3466 | 0 | 0 | 1.7369 | 6.6096 | 1.7369
8 | 4 | 16 | 0 | 0 | 0 | 0 | 11.0969 | 0 | 0.62369 | 0.05856 | 0 | 0 | 0 | 0.77592 | 0 | 0 | 5.5999 | 0 | 0 | 5.5999 | 0 | 12.555
8 | 4 | 17 | 0 | 0 | 0 | 0 | 3.2909 | 0 | 0.63179 | 0.05856 | 0 | 0 | 0.32736 | 0.69979 | 0 | 0 | 3.4815 | 0 | 0 | 3.4815 | 0 | 5.0084
8 | 4 | 18 | 0 | 0 | 0 | 0 | 8.677 | 0 | 0.63179 | 0.05856 | 0 | 0 | 0.55005 | 2.9534 | 0 | 0 | 1.3978 | 0 | 0 | 1.3978 | 0 | 12.8708
8 | 4 | 19 | 0 | 0 | 0 | 0 | 3.7136 | 0 | 0.86944 | 0.05856 | 0 | 0 | 0.63905 | 5.3377 | 0 | 0 | 0.24345 | 0 | 0 | 0.24345 | 0 | 10.6184
8 | 4 | 20 | 0 | 0 | 0 | 0 | 5.2162 | 0 | 0.86944 | 0.05856 | 0 | 0 | 1.5292 | 1.8925 | 0 | 7.6615 | 0 | 0 | 0 | 0 | 0 | 9.5658
8 | 4 | 21 | 0 | 0 | 0 | 0 | 3.12 | 0 | 0.63179 | 0.05856 | 0 | 0 | 0.52493 | 2.0584 | 0 | 0 | 0 | 0 | 0 | 0 | 0 | 6.3937
8 | 4 | 22 | 0 | 0 | 0 | 0 | 3.8785 | 0 | 0.63179 | 0.05856 | 0 | 0 | 1.4098 | 2.7757 | 0 | 0 | 0 | 0 | 0 | 0 | 0 | 8.7544
8 | 4 | 23 | 0 | 0 | 0 | 0 | 4.2394 | 1.0836 | 0.86398 | 0.05856 | 0 | 0 | 1.6509 | 2.563 | 0 | 0 | 0 | 0 | 0 | 0 | 0 | 9.3758
8 | 4 | 24 | 0 | 0 | 0 | 0 | 1.8626 | 0.34287 | 0.88028 | 0.05856 | 0 | 0 | 1.6866 | 2.6967 | 0 | 0 | 0 | 0 | 0 | 0 | 0 | 7.1846 |  | 0 | 0 | 0 | 0 | 85.0016 | 3.7806 | 16.292 | 24.2741 | 0 | 0 | 13.6808 | 46.6987 | 0 | 11.5274 | 148.2886 | 0 | 0 | 63.3036 | 84.985 | 185.9471 | 0 | 0 | 0 | 0 | 0 | 0 | 0 | 0
8 | 5 | 1 | 0 | 0 | 0 | 0 | 2.5265 | 0.67661 | 0.62369 | 0.05856 | 0 | 0 | 0 | 1.7685 | 0 | 0 | 0 | 0 | 0 | 0 | 0 | 4.9772
8 | 5 | 2 | 0 | 0 | 0 | 0 | 2.4547 | 0.86752 | 0.62369 | 0.05856 | 0 | 0 | 0 | 0.69979 | 0 | 0 | 0 | 0 | 0 | 0 | 0 | 3.8368
8 | 5 | 3 | 0 | 0 | 0 | 0 | 1.6309 | 0.44882 | 0.62369 | 0.05856 | 0 | 0 | 0 | 0.77592 | 0 | 0 | 0 | 0 | 0 | 0 | 0 | 3.089
8 | 5 | 4 | 0 | 0 | 0 | 0 | 1.622 | 0.067994 | 0.62369 | 0.05856 | 0 | 0 | 0 | 0.77592 | 0 | 0 | 0 | 0 | 0 | 0 | 0 | 3.0802
8 | 5 | 5 | 0 | 0 | 0 | 0 | 1.6215 | 0.075984 | 0.62369 | 6.2809 | 0 | 0 | 0 | 0.69979 | 0 | 0 | 0.12375 | 0 | 0 | 0.12375 | 0 | 9.2259
8 | 5 | 6 | 0 | 0 | 0 | 0 | 2.4112 | 0.15941 | 0.62369 | 10.6319 | 0 | 0 | 0 | 0.77592 | 0 | 0 | 1.3159 | 0 | 0 | 1.3159 | 0 | 14.4427
8 | 5 | 7 | 0 | 0 | 0 | 0 | 2.5618 | 5.7178 | 0.62369 | 10.6319 | 0 | 0 | 0 | 0.77592 | 0 | 0 | 3.6385 | 0 | 0 | 3.6385 | 0 | 14.5932
8 | 5 | 8 | 0 | 0 | 0 | 0 | 7.6003 | 0 | 0.63999 | 0.05856 | 0 | 0 | 0.28584 | 2.7074 | 0 | 0 | 6.5925 | 0 | 0 | 6.5925 | 0 | 11.2922
8 | 5 | 9 | 0 | 0 | 0 | 0 | 6.8392 | 0 | 0.76696 | 0.05856 | 0 | 0 | 1.1474 | 3.6132 | 0 | 1.5783 | 16.8271 | 0 | 0 | 12.4253 | 4.4018 | 12.4253
8 | 5 | 10 | 0 | 0 | 0 | 0 | 6.9789 | 0 | 0.63179 | 0.05856 | 0 | 0 | 2.0252 | 3.1935 | 0 | 0 | 20.1522 | 0 | 0 | 12.8879 | 7.2643 | 12.8879
8 | 5 | 11 | 0 | 0 | 0 | 0 | 7.7382 | 0 | 0.63999 | 0.05856 | 0 | 0 | 1.8526 | 3.0588 | 0 | 0 | 22.0428 | 0 | 0 | 13.3482 | 8.6946 | 13.3482
8 | 5 | 12 | 0 | 0 | 0 | 0 | 7.4953 | 0 | 0.63179 | 0.05856 | 0 | 0 | 1.5682 | 3.0812 | 0 | 1.6123 | 22.7825 | 0 | 0 | 12.8351 | 9.9474 | 12.8351
8 | 5 | 13 | 0 | 0 | 0 | 0 | 4.3102 | 0 | 0.75066 | 0.05856 | 0 | 0 | 1.342 | 3.6161 | 0 | 0 | 19.6991 | 0 | 0 | 10.0775 | 9.6216 | 10.0775
8 | 5 | 14 | 0 | 0 | 0 | 0 | 0 | 0 | 0.63179 | 0.05856 | 0 | 0 | 0.84072 | 0.69979 | 0 | 0 | 20.101 | 0 | 0 | 2.2309 | 17.8701 | 2.2309
8 | 5 | 15 | 0 | 0 | 0 | 0 | 0 | 0 | 0.62369 | 0.05856 | 0 | 0 | 0 | 0.77592 | 0 | 0 | 12.5995 | 0 | 0 | 1.4582 | 11.1413 | 1.4582
8 | 5 | 16 | 0 | 0 | 0 | 0 | 17.1847 | 0 | 0.62369 | 0.05856 | 0 | 0 | 0 | 0.77592 | 0 | 0 | 6.7011 | 0 | 0 | 6.7011 | 0 | 18.6429
8 | 5 | 17 | 0 | 0 | 0 | 0 | 8.3259 | 0 | 0.63999 | 0.05856 | 0 | 0 | 0.71995 | 5.3221 | 0 | 0 | 5.9897 | 0 | 0 | 5.9897 | 0 | 15.0665
8 | 5 | 18 | 0 | 0 | 0 | 0 | 6.4736 | 0 | 0.86944 | 0.05856 | 0 | 0 | 1.2806 | 5.0625 | 0 | 0 | 1.7953 | 0 | 0 | 1.7953 | 0 | 13.7448
8 | 5 | 19 | 0 | 0 | 0 | 0 | 2.737 | 0 | 0.86944 | 0.05856 | 0 | 0 | 1.4712 | 4.3686 | 0 | 7.6615 | 0.24285 | 0 | 0 | 0.24285 | 0 | 9.5048
8 | 5 | 20 | 0 | 0 | 0 | 0 | 6.7888 | 0 | 0.62369 | 0.05856 | 0 | 0 | 0.25912 | 2.0067 | 0 | 0 | 0 | 0 | 0 | 0 | 0 | 9.7368
8 | 5 | 21 | 0 | 0 | 0 | 0 | 4.4264 | 0 | 0.63179 | 0.05856 | 0 | 0 | 1.3193 | 2.1374 | 0 | 0 | 0 | 0 | 0 | 0 | 0 | 8.5735
8 | 5 | 22 | 0 | 0 | 0 | 0 | 3.9328 | 0 | 0.86398 | 0.05856 | 0 | 0 | 1.5393 | 3.3818 | 0 | 0 | 0 | 0 | 0 | 0 | 0 | 9.7764
8 | 5 | 23 | 0 | 0 | 0 | 0 | 3.4351 | 0.22952 | 0.87208 | 0.05856 | 0 | 0 | 1.6509 | 2.9368 | 0 | 0 | 0 | 0 | 0 | 0 | 0 | 8.9533
8 | 5 | 24 | 0 | 0 | 0 | 0 | 2.9878 | 0.1732 | 0.74793 | 0.05856 | 0 | 0 | 1.3374 | 1.7685 | 0 | 0 | 0 | 0 | 0 | 0 | 0 | 6.9002 |  | 0 | 0 | 0 | 0 | 112.0827 | 8.4168 | 16.4245 | 28.7744 | 0 | 0 | 18.6398 | 54.778 | 0 | 10.8521 | 160.6037 | 0 | 0 | 91.6625 | 68.9412 | 230.6994 | 0 | 0 | 0 | 0 | 0 | 0 | 0 | 0
8 | 6 | 1 | 0 | 0 | 0 | 0 | 2.799 | 0.72581 | 0.62369 | 0.05856 | 0 | 0 | 0 | 1.7685 | 0 | 0 | 0 | 0 | 0 | 0 | 0 | 5.2498
8 | 6 | 2 | 0 | 0 | 0 | 0 | 2.6396 | 1.1183 | 0.62369 | 0.05856 | 0 | 0 | 0 | 0.69979 | 0 | 0 | 0 | 0 | 0 | 0 | 0 | 4.0216
8 | 6 | 3 | 0 | 0 | 0 | 0 | 2.5259 | 0.99944 | 0.62369 | 0.05856 | 0 | 0 | 0 | 0.77592 | 0 | 0 | 0 | 0 | 0 | 0 | 0 | 3.9841
8 | 6 | 4 | 0 | 0 | 0 | 0 | 2.4595 | 1.1623 | 0.62369 | 0.05856 | 0 | 0 | 0 | 0.77592 | 0 | 0 | 0 | 0 | 0 | 0 | 0 | 3.9177
8 | 6 | 5 | 0 | 0 | 0 | 0 | 2.4102 | 0.8788 | 0.62369 | 0.05856 | 0 | 0 | 0 | 0.69979 | 0 | 0 | 0 | 0 | 0 | 0 | 0 | 3.7923
8 | 6 | 6 | 0 | 0 | 0 | 0 | 2.4838 | 1.6572 | 0.62369 | 2.8247 | 0 | 0 | 0 | 0.77592 | 0 | 0 | 0.56652 | 0 | 0 | 0.56652 | 0 | 6.7082
8 | 6 | 7 | 0 | 0 | 0 | 0 | 3.0878 | 0.78274 | 0.63179 | 10.5083 | 0 | 0 | 0.20329 | 1.6514 | 0 | 0 | 1.7711 | 0 | 0 | 1.7711 | 0 | 16.0826
8 | 6 | 8 | 0 | 0 | 0 | 0 | 8.7669 | 0 | 0.63179 | 0.05856 | 0 | 0 | 0.54745 | 3.2149 | 0 | 0 | 3.6536 | 0 | 0 | 3.6536 | 0 | 13.2196
8 | 6 | 9 | 0 | 0 | 0 | 0 | 6.6273 | 0 | 0.89384 | 0.05856 | 0 | 0 | 1.4507 | 4.4916 | 0 | 1.5783 | 5.1336 | 0 | 0 | 5.1336 | 0 | 13.522
8 | 6 | 10 | 0 | 0 | 0 | 0 | 6.8813 | 0 | 0.62369 | 0.05856 | 0 | 0 | 0.58363 | 0.77592 | 0 | 0 | 4.7076 | 0 | 0 | 4.7076 | 0 | 8.9231
8 | 6 | 11 | 0 | 0 | 0 | 0 | 6.8457 | 0 | 0.62369 | 0.05856 | 0 | 0 | 0 | 0.69979 | 0 | 0 | 5.3909 | 0 | 0 | 5.3909 | 0 | 8.2277
8 | 6 | 12 | 0 | 0 | 0 | 0 | 6.0567 | 0 | 0.62369 | 0.05856 | 0 | 0 | 0 | 0.77592 | 0 | 0 | 7.5838 | 0 | 0 | 7.5148 | 0.068991 | 7.5148
8 | 6 | 13 | 0 | 0 | 0 | 0 | 3.7779 | 0 | 0.62369 | 0.05856 | 0 | 0 | 0 | 0.77592 | 0 | 0 | 7.2525 | 0 | 0 | 5.236 | 2.0164 | 5.236
8 | 6 | 14 | 0 | 0 | 0 | 0 | 0 | 0 | 0.62369 | 0.05856 | 0 | 0 | 0 | 0.69979 | 0 | 0 | 6.4496 | 0 | 0 | 1.382 | 5.0676 | 1.382
8 | 6 | 15 | 0 | 0 | 0 | 0 | 0 | 0 | 0.62369 | 0.05856 | 0 | 0 | 0 | 0.77592 | 0 | 0 | 5.2101 | 0 | 0 | 1.4582 | 3.7519 | 1.4582
8 | 6 | 16 | 0 | 0 | 0 | 0 | 15.159 | 0 | 0.62369 | 0.05856 | 0 | 0 | 0 | 0.77592 | 0 | 0 | 3.8212 | 0 | 0 | 3.8212 | 0 | 16.6171
8 | 6 | 17 | 0 | 0 | 0 | 0 | 7.6072 | 0 | 0.62369 | 0.05856 | 0 | 0 | 0 | 0.69979 | 0 | 0 | 2.3517 | 0 | 0 | 2.3517 | 0 | 8.9892
8 | 6 | 18 | 0 | 0 | 0 | 0 | 6.0753 | 0 | 0.62369 | 0.05856 | 0 | 0 | 0 | 0.77592 | 0 | 0 | 0.9743 | 0 | 0 | 0.9743 | 0 | 7.5335
8 | 6 | 19 | 0 | 0 | 0 | 0 | 2.6647 | 0 | 0.62369 | 0.05856 | 0 | 0 | 0 | 0.77592 | 0 | 0 | 0.12275 | 0 | 0 | 0.12275 | 0 | 4.1228
8 | 6 | 20 | 0 | 0 | 0 | 0 | 6.0597 | 0 | 0.62369 | 0.05856 | 0 | 0 | 0 | 0.69979 | 0 | 0 | 0 | 0 | 0 | 0 | 0 | 7.4417
8 | 6 | 21 | 0 | 0 | 0 | 0 | 4.0463 | 0 | 0.63999 | 0.05856 | 0 | 0 | 0.35176 | 4.515 | 0 | 0 | 0 | 0 | 0 | 0 | 0 | 9.6116
8 | 6 | 22 | 0 | 0 | 0 | 0 | 3.612 | 0 | 0.63179 | 0.05856 | 0 | 0 | 0.93561 | 4.3403 | 0 | 0 | 0 | 0 | 0 | 0 | 0 | 9.5782
8 | 6 | 23 | 0 | 0 | 0 | 0 | 2.9001 | 0 | 0.75603 | 0.05856 | 0 | 0 | 1.6509 | 0.93598 | 0 | 0 | 0 | 0 | 0 | 0 | 0 | 6.3015
8 | 6 | 24 | 0 | 0 | 0 | 0 | 2.7337 | 0 | 0.86398 | 0.05856 | 0 | 0 | 1.3523 | 2.644 | 0 | 0 | 0 | 0 | 0 | 0 | 0 | 7.6525 |  | 0 | 0 | 0 | 0 | 108.2193 | 7.3246 | 15.6519 | 14.6214 | 0 | 0 | 7.0756 | 35.5196 | 0 | 1.5783 | 54.9893 | 0 | 0 | 44.0844 | 10.9049 | 181.0877 | 0 | 0 | 0 | 0 | 0 | 0 | 0 | 0
8 | 7 | 1 | 0 | 0 | 0 | 0 | 2.6053 | 0.48129 | 0.62369 | 0.05856 | 0 | 0 | 0.45212 | 1.7685 | 0 | 0 | 0 | 0 | 0 | 0 | 0 | 5.5081
8 | 7 | 2 | 0 | 0 | 0 | 0 | 2.4854 | 0.64522 | 0.62369 | 0.05856 | 0 | 0 | 0 | 0.69979 | 0 | 0 | 0 | 0 | 0 | 0 | 0 | 3.8674
8 | 7 | 3 | 0 | 0 | 0 | 0 | 2.4162 | 0.33167 | 0.62369 | 0.05856 | 0 | 0 | 0 | 0.77592 | 0 | 0 | 0 | 0 | 0 | 0 | 0 | 3.8743
8 | 7 | 4 | 0 | 0 | 0 | 0 | 1.626 | 0.054616 | 0.62369 | 0.05856 | 0 | 0 | 0 | 0.77592 | 0 | 0 | 0 | 0 | 0 | 0 | 0 | 3.0842
8 | 7 | 5 | 0 | 0 | 0 | 0 | 0.8412 | 0.043178 | 0.62369 | 2.1673 | 0 | 0 | 0 | 0.69979 | 0 | 0 | 0.1233 | 0 | 0 | 0.1233 | 0 | 4.3319
8 | 7 | 6 | 0 | 0 | 0 | 0 | 1.4914 | 3.4899 | 0.62369 | 10.6533 | 0 | 0 | 0 | 0.77592 | 0 | 0 | 1.0566 | 0 | 0 | 1.0566 | 0 | 13.5443
8 | 7 | 7 | 0 | 0 | 0 | 0 | 1.4304 | 0 | 0.75066 | 10.6533 | 0 | 0 | 0.20329 | 3.4463 | 0 | 2.2536 | 2.9253 | 0 | 0 | 2.9253 | 0 | 16.4839
8 | 7 | 8 | 0 | 0 | 0 | 0 | 1.7888 | 0 | 0.63999 | 0.05856 | 0 | 0 | 0.9749 | 3.5809 | 0 | 0 | 4.8017 | 0 | 0 | 4.8017 | 0 | 7.0432
8 | 7 | 9 | 0 | 0 | 0 | 0 | 2.1293 | 0 | 0.63999 | 0.05856 | 0 | 0 | 0.7012 | 1.9901 | 0 | 0 | 6.6151 | 0 | 0 | 5.5191 | 1.096 | 5.5191
8 | 7 | 10 | 0 | 0 | 0 | 0 | 0 | 0 | 0.62369 | 0.05856 | 0 | 0 | 1.5563 | 3.865 | 0 | 0 | 8.0235 | 0 | 0 | 6.1035 | 1.92 | 6.1035
8 | 7 | 11 | 0 | 0 | 0 | 0 | 0 | 0 | 0.63179 | 0.05856 | 0 | 0 | 0.52601 | 0.69979 | 0 | 0 | 11.5909 | 0 | 0 | 1.9161 | 9.6748 | 1.9161
8 | 7 | 12 | 0 | 0 | 0 | 0 | 9.8955 | 0 | 0.62369 | 0.05856 | 0 | 0 | 0.040062 | 0.77592 | 0 | 1.6123 | 14.5196 | 0 | 0 | 11.3937 | 3.1259 | 11.3937
8 | 7 | 13 | 0 | 0 | 0 | 0 | 4.1204 | 0 | 0.75066 | 0.05856 | 0 | 0 | 0.19158 | 3.6161 | 0 | 0 | 12.7667 | 0 | 0 | 8.7373 | 4.0294 | 8.7373
8 | 7 | 14 | 0 | 0 | 0 | 0 | 0 | 0 | 0.63179 | 0.05856 | 0 | 0 | 0.43882 | 0.69979 | 0 | 0 | 14.8289 | 0 | 0 | 1.829 | 13 | 1.829
8 | 7 | 15 | 0 | 0 | 0 | 0 | 0 | 0 | 0.62369 | 0.05856 | 0 | 0 | 0.27878 | 0.77592 | 0 | 0 | 16.3233 | 0 | 0 | 1.7369 | 14.5864 | 1.7369
8 | 7 | 16 | 0 | 0 | 0 | 0 | 10.114 | 0 | 0.62369 | 0.05856 | 0 | 0 | 0 | 0.77592 | 0 | 0 | 9.2832 | 0 | 0 | 9.2832 | 0 | 11.5722
8 | 7 | 17 | 0 | 0 | 0 | 0 | 3.9887 | 0 | 0.63179 | 0.05856 | 0 | 0 | 0.32736 | 0.69979 | 0 | 0 | 5.9059 | 0 | 0 | 5.7062 | 0.19963 | 5.7062
8 | 7 | 18 | 0 | 0 | 0 | 0 | 9.3939 | 0 | 0.63179 | 0.05856 | 0 | 0 | 0.55005 | 2.9534 | 0 | 0 | 1.4091 | 0 | 0 | 1.4091 | 0 | 13.5876
8 | 7 | 19 | 0 | 0 | 0 | 0 | 3.2363 | 0 | 0.86944 | 0.05856 | 0 | 0 | 0.63905 | 5.3377 | 0 | 0 | 0.12119 | 0 | 0 | 0.12119 | 0 | 10.1411
8 | 7 | 20 | 0 | 0 | 0 | 0 | 5.9407 | 0 | 0.86944 | 0.05856 | 0 | 0 | 1.5292 | 1.8925 | 0 | 7.6615 | 0 | 0 | 0 | 0 | 0 | 10.2904
8 | 7 | 21 | 0 | 0 | 0 | 0 | 3.4225 | 0 | 0.63179 | 0.05856 | 0 | 0 | 0.52493 | 2.0584 | 0 | 0 | 0 | 0 | 0 | 0 | 0 | 6.6962
8 | 7 | 22 | 0 | 0 | 0 | 0 | 4.0589 | 0 | 0.63179 | 0.05856 | 0 | 0 | 1.4098 | 2.7757 | 0 | 0 | 0 | 0 | 0 | 0 | 0 | 8.9348
8 | 7 | 23 | 0 | 0 | 0 | 0 | 5.2475 | 0 | 0.86398 | 0.05856 | 0 | 0 | 1.6509 | 2.563 | 0 | 0 | 0 | 0 | 0 | 0 | 0 | 10.3838
8 | 7 | 24 | 0 | 0 | 0 | 0 | 2.7641 | 0.029746 | 0.88028 | 0.05856 | 0 | 0 | 1.6866 | 2.6967 | 0 | 0 | 0 | 0 | 0 | 0 | 0 | 8.0861 |  | 0 | 0 | 0 | 0 | 78.9964 | 5.0756 | 16.292 | 24.7036 | 0 | 0 | 13.6808 | 46.6987 | 0 | 11.5274 | 110.2944 | 0 | 0 | 62.6623 | 47.6321 | 180.3715 | 0 | 0 | 0 | 0 | 0 | 0 | 0 | 0
8 | 8 | 1 | 0 | 0 | 0 | 0 | 2.6543 | 0.54853 | 0.62369 | 0.05856 | 0 | 0 | 0.45212 | 1.7685 | 0 | 0 | 0 | 0 | 0 | 0 | 0 | 5.5571
8 | 8 | 2 | 0 | 0 | 0 | 0 | 2.5319 | 0.73411 | 0.62369 | 0.05856 | 0 | 0 | 0 | 0.69979 | 0 | 0 | 0 | 0 | 0 | 0 | 0 | 3.914
8 | 8 | 3 | 0 | 0 | 0 | 0 | 2.4469 | 0.63455 | 0.62369 | 0.05856 | 0 | 0 | 0 | 0.77592 | 0 | 0 | 0 | 0 | 0 | 0 | 0 | 3.905
8 | 8 | 4 | 0 | 0 | 0 | 0 | 1.6263 | 0.049143 | 0.62369 | 0.05856 | 0 | 0 | 0 | 0.77592 | 0 | 0 | 0 | 0 | 0 | 0 | 0 | 3.0844
8 | 8 | 5 | 0 | 0 | 0 | 0 | 1.6216 | 0.057148 | 0.62369 | 0.05856 | 0 | 0 | 0 | 0.69979 | 0 | 0 | 0.12345 | 0 | 0 | 0.12345 | 0 | 3.0036
8 | 8 | 6 | 0 | 0 | 0 | 0 | 3.7548 | 1.9045 | 0.62369 | 8.6336 | 0 | 0 | 0 | 0.77592 | 0 | 0 | 1.3251 | 0 | 0 | 1.3251 | 0 | 13.788
8 | 8 | 7 | 0 | 0 | 0 | 0 | 1.7252 | 0 | 0.75066 | 10.5973 | 0 | 0 | 0.20329 | 3.4463 | 0 | 2.2536 | 4.8442 | 0 | 0 | 4.8442 | 0 | 16.7227
8 | 8 | 8 | 0 | 0 | 0 | 0 | 2.1969 | 0 | 0.63999 | 0.05856 | 0 | 0 | 0.9749 | 3.5809 | 0 | 0 | 11.7919 | 0 | 0 | 7.4513 | 4.3405 | 7.4513
8 | 8 | 9 | 0 | 0 | 0 | 0 | 2.9075 | 0 | 0.63999 | 0.05856 | 0 | 0 | 0.7012 | 1.9901 | 0 | 0 | 17.0168 | 0 | 0 | 6.2973 | 10.7195 | 6.2973
8 | 8 | 10 | 0 | 0 | 0 | 0 | 0 | 0 | 0.62369 | 0.05856 | 0 | 0 | 1.5563 | 3.865 | 0 | 0 | 17.3183 | 0 | 0 | 6.1035 | 11.2148 | 6.1035
8 | 8 | 11 | 0 | 0 | 0 | 0 | 0 | 0 | 0.63179 | 0.05856 | 0 | 0 | 0.52601 | 0.69979 | 0 | 0 | 19.0726 | 0 | 0 | 1.9161 | 17.1565 | 1.9161
8 | 8 | 12 | 0 | 0 | 0 | 0 | 12.6823 | 0 | 0.62369 | 0.05856 | 0 | 0 | 0.040062 | 0.77592 | 0 | 1.6123 | 23.0774 | 0 | 0 | 14.1805 | 8.8969 | 14.1805
8 | 8 | 13 | 0 | 0 | 0 | 0 | 4.3198 | 0 | 0.75066 | 0.05856 | 0 | 0 | 0.19158 | 3.6161 | 0 | 0 | 22.3988 | 0 | 0 | 8.9366 | 13.4621 | 8.9366
8 | 8 | 14 | 0 | 0 | 0 | 0 | 0 | 0 | 0.63179 | 0.05856 | 0 | 0 | 0.43882 | 0.69979 | 0 | 0 | 20.3603 | 0 | 0 | 1.829 | 18.5313 | 1.829
8 | 8 | 15 | 0 | 0 | 0 | 0 | 0 | 0 | 0.62369 | 0.05856 | 0 | 0 | 0.27878 | 0.77592 | 0 | 0 | 17.0566 | 0 | 0 | 1.7369 | 15.3197 | 1.7369
8 | 8 | 16 | 0 | 0 | 0 | 0 | 11.3834 | 0 | 0.62369 | 0.05856 | 0 | 0 | 0 | 0.77592 | 0 | 0 | 12.3669 | 0 | 0 | 12.3669 | 0 | 12.8416
8 | 8 | 17 | 0 | 0 | 0 | 0 | 4.171 | 0 | 0.63179 | 0.05856 | 0 | 0 | 0.32736 | 0.69979 | 0 | 0 | 6.4869 | 0 | 0 | 5.8885 | 0.59837 | 5.8885
8 | 8 | 18 | 0 | 0 | 0 | 0 | 10.5623 | 0 | 0.63179 | 0.05856 | 0 | 0 | 0.55005 | 2.9534 | 0 | 0 | 1.648 | 0 | 0 | 1.648 | 0 | 14.7561
8 | 8 | 19 | 0 | 0 | 0 | 0 | 3.633 | 0 | 0.86944 | 0.05856 | 0 | 0 | 0.63905 | 5.3377 | 0 | 0 | 0.12074 | 0 | 0 | 0.12074 | 0 | 10.5378
8 | 8 | 20 | 0 | 0 | 0 | 0 | 6.5781 | 0 | 0.86944 | 0.05856 | 0 | 0 | 1.5292 | 1.8925 | 0 | 7.6615 | 0 | 0 | 0 | 0 | 0 | 10.9278
8 | 8 | 21 | 0 | 0 | 0 | 0 | 3.452 | 0 | 0.63179 | 0.05856 | 0 | 0 | 0.52493 | 2.0584 | 0 | 0 | 0 | 0 | 0 | 0 | 0 | 6.7256
8 | 8 | 22 | 0 | 0 | 0 | 0 | 4.1146 | 0 | 0.63179 | 0.05856 | 0 | 0 | 1.4098 | 2.7757 | 0 | 0 | 0 | 0 | 0 | 0 | 0 | 8.9905
8 | 8 | 23 | 0 | 0 | 0 | 0 | 5.5748 | 0 | 0.86398 | 0.05856 | 0 | 0 | 1.6509 | 2.563 | 0 | 0 | 0 | 0 | 0 | 0 | 0 | 10.7112
8 | 8 | 24 | 0 | 0 | 0 | 0 | 2.7902 | 0.013668 | 0.88028 | 0.05856 | 0 | 0 | 1.6866 | 2.6967 | 0 | 0 | 0 | 0 | 0 | 0 | 0 | 8.1123 |  | 0 | 0 | 0 | 0 | 90.7269 | 3.9416 | 16.292 | 20.5192 | 0 | 0 | 13.6808 | 46.6987 | 0 | 11.5274 | 175.0079 | 0 | 0 | 74.7683 | 100.2397 | 187.9177 | 0 | 0 | 0 | 0 | 0 | 0 | 0 | 0
8 | 9 | 1 | 0 | 0 | 0 | 0 | 2.7531 | 0.3128 | 0.62369 | 0.05856 | 0 | 0 | 0.45212 | 1.7685 | 0 | 0 | 0 | 0 | 0 | 0 | 0 | 5.656
8 | 9 | 2 | 0 | 0 | 0 | 0 | 2.6383 | 0.76945 | 0.62369 | 0.05856 | 0 | 0 | 0 | 0.69979 | 0 | 0 | 0 | 0 | 0 | 0 | 0 | 4.0203
8 | 9 | 3 | 0 | 0 | 0 | 0 | 2.5455 | 0.64897 | 0.62369 | 0.05856 | 0 | 0 | 0 | 0.77592 | 0 | 0 | 0 | 0 | 0 | 0 | 0 | 4.0036
8 | 9 | 4 | 0 | 0 | 0 | 0 | 2.423 | 0.69162 | 0.62369 | 0.05856 | 0 | 0 | 0 | 0.77592 | 0 | 0 | 0 | 0 | 0 | 0 | 0 | 3.8812
8 | 9 | 5 | 0 | 0 | 0 | 0 | 1.6249 | 0.051139 | 0.62369 | 5.6056 | 0 | 0 | 0 | 0.69979 | 0 | 0 | 0.1234 | 0 | 0 | 0.1234 | 0 | 8.554
8 | 9 | 6 | 0 | 0 | 0 | 0 | 3.9929 | 0.95415 | 0.62369 | 10.5611 | 0 | 0 | 0 | 0.77592 | 0 | 0 | 1.0632 | 0 | 0 | 1.0632 | 0 | 15.9536
8 | 9 | 7 | 0 | 0 | 0 | 0 | 1.769 | 0 | 0.75066 | 10.5611 | 0 | 0 | 0.20329 | 3.4463 | 0 | 2.2536 | 4.0287 | 0 | 0 | 4.0287 | 0 | 16.7303
8 | 9 | 8 | 0 | 0 | 0 | 0 | 2.1887 | 0 | 0.63999 | 0.05856 | 0 | 0 | 0.9749 | 3.5809 | 0 | 0 | 5.6952 | 0 | 0 | 5.6952 | 0 | 7.4431
8 | 9 | 9 | 0 | 0 | 0 | 0 | 2.6158 | 0 | 0.63999 | 0.05856 | 0 | 0 | 0.7012 | 1.9901 | 0 | 0 | 10.0041 | 0 | 0 | 6.0057 | 3.9985 | 6.0057
8 | 9 | 10 | 0 | 0 | 0 | 0 | 0 | 0 | 0.62369 | 0.05856 | 0 | 0 | 1.5563 | 3.865 | 0 | 0 | 16.1812 | 0 | 0 | 6.1035 | 10.0777 | 6.1035
8 | 9 | 11 | 0 | 0 | 0 | 0 | 0 | 0 | 0.63179 | 0.05856 | 0 | 0 | 0.52601 | 0.69979 | 0 | 0 | 19.191 | 0 | 0 | 1.9161 | 17.2749 | 1.9161
8 | 9 | 12 | 0 | 0 | 0 | 0 | 11.4328 | 0 | 0.62369 | 0.05856 | 0 | 0 | 0.040062 | 0.77592 | 0 | 1.6123 | 21.0612 | 0 | 0 | 12.931 | 8.1302 | 12.931
8 | 9 | 13 | 0 | 0 | 0 | 0 | 4.617 | 0 | 0.75066 | 0.05856 | 0 | 0 | 0.19158 | 3.6161 | 0 | 0 | 21.6062 | 0 | 0 | 9.2339 | 12.3723 | 9.2339
8 | 9 | 14 | 0 | 0 | 0 | 0 | 0 | 0 | 0.63179 | 0.05856 | 0 | 0 | 0.43882 | 0.69979 | 0 | 0 | 18.5021 | 0 | 0 | 1.829 | 16.6731 | 1.829
8 | 9 | 15 | 0 | 0 | 0 | 0 | 0 | 0 | 0.62369 | 0.05856 | 0 | 0 | 0.27878 | 0.77592 | 0 | 0 | 9.0016 | 0 | 0 | 1.7369 | 7.2646 | 1.7369
8 | 9 | 16 | 0 | 0 | 0 | 0 | 12.0822 | 0 | 0.62369 | 0.05856 | 0 | 0 | 0 | 0.77592 | 0 | 0 | 5.1433 | 0 | 0 | 5.1433 | 0 | 13.5403
8 | 9 | 17 | 0 | 0 | 0 | 0 | 4.1709 | 0 | 0.63179 | 0.05856 | 0 | 0 | 0.32736 | 0.69979 | 0 | 0 | 3.214 | 0 | 0 | 3.214 | 0 | 5.8884
8 | 9 | 18 | 0 | 0 | 0 | 0 | 9.8777 | 0 | 0.63179 | 0.05856 | 0 | 0 | 0.55005 | 2.9534 | 0 | 0 | 1.0616 | 0 | 0 | 1.0616 | 0 | 14.0714
8 | 9 | 19 | 0 | 0 | 0 | 0 | 3.1085 | 0 | 0.86944 | 0.05856 | 0 | 0 | 0.63905 | 5.3377 | 0 | 0 | 0.1233 | 0 | 0 | 0.1233 | 0 | 10.0133
8 | 9 | 20 | 0 | 0 | 0 | 0 | 5.6905 | 0 | 0.86944 | 0.05856 | 0 | 0 | 1.5292 | 1.8925 | 0 | 7.6615 | 0 | 0 | 0 | 0 | 0 | 10.0401
8 | 9 | 21 | 0 | 0 | 0 | 0 | 3.3218 | 0 | 0.63179 | 0.05856 | 0 | 0 | 0.52493 | 2.0584 | 0 | 0 | 0 | 0 | 0 | 0 | 0 | 6.5955
8 | 9 | 22 | 0 | 0 | 0 | 0 | 4.0742 | 0 | 0.63179 | 0.05856 | 0 | 0 | 1.4098 | 2.7757 | 0 | 0 | 0 | 0 | 0 | 0 | 0 | 8.9501
8 | 9 | 23 | 0 | 0 | 0 | 0 | 5.1141 | 0 | 0.86398 | 0.05856 | 0 | 0 | 1.6509 | 2.563 | 0 | 0 | 0 | 0 | 0 | 0 | 0 | 10.2504
8 | 9 | 24 | 0 | 0 | 0 | 0 | 2.792 | 0 | 0.88028 | 0.05856 | 0 | 0 | 1.6866 | 2.6967 | 0 | 0 | 0 | 0 | 0 | 0 | 0 | 8.1141 |  | 0 | 0 | 0 | 0 | 88.8328 | 3.4281 | 16.292 | 27.9575 | 0 | 0 | 13.6808 | 46.6987 | 0 | 11.5274 | 136.0001 | 0 | 0 | 60.2087 | 75.7913 | 193.4617 | 0 | 0 | 0 | 0 | 0 | 0 | 0 | 0
8 | 10 | 1 | 0 | 0 | 0 | 0 | 2.7605 | 0.063464 | 0.62369 | 0.05856 | 0 | 0 | 0.45212 | 1.7685 | 0 | 0 | 0 | 0 | 0 | 0 | 0 | 5.6634
8 | 10 | 2 | 0 | 0 | 0 | 0 | 2.7076 | 0.29297 | 0.62369 | 0.05856 | 0 | 0 | 0 | 0.69979 | 0 | 0 | 0 | 0 | 0 | 0 | 0 | 4.0896
8 | 10 | 3 | 0 | 0 | 0 | 0 | 2.5783 | 0.50171 | 0.62369 | 0.05856 | 0 | 0 | 0 | 0.77592 | 0 | 0 | 0 | 0 | 0 | 0 | 0 | 4.0365
8 | 10 | 4 | 0 | 0 | 0 | 0 | 2.5027 | 0.56081 | 0.62369 | 0.05856 | 0 | 0 | 0 | 0.77592 | 0 | 0 | 0 | 0 | 0 | 0 | 0 | 3.9609
8 | 10 | 5 | 0 | 0 | 0 | 0 | 2.45 | 0.54684 | 0.62369 | 0.05856 | 0 | 0 | 0 | 0.69979 | 0 | 0 | 0.12425 | 0 | 0 | 0.12425 | 0 | 3.832
8 | 10 | 6 | 0 | 0 | 0 | 0 | 3.8058 | 0.36648 | 0.62369 | 9.2378 | 0 | 0 | 0 | 0.77592 | 0 | 0 | 1.1597 | 0 | 0 | 1.1597 | 0 | 14.4432
8 | 10 | 7 | 0 | 0 | 0 | 0 | 1.0768 | 0 | 0.75066 | 10.5199 | 0 | 0 | 0.20329 | 3.4463 | 0 | 2.2536 | 5.1044 | 0 | 0 | 5.1044 | 0 | 15.9969
8 | 10 | 8 | 0 | 0 | 0 | 0 | 1.0997 | 0 | 0.63999 | 0.05856 | 0 | 0 | 0.9749 | 3.5809 | 0 | 0 | 12.2424 | 0 | 0 | 6.3541 | 5.8883 | 6.3541
8 | 10 | 9 | 0 | 0 | 0 | 0 | 1.3018 | 0 | 0.63999 | 0.05856 | 0 | 0 | 0.7012 | 1.9901 | 0 | 0 | 15.8482 | 0 | 0 | 4.6916 | 11.1565 | 4.6916
8 | 10 | 10 | 0 | 0 | 0 | 0 | 0 | 0 | 0.62369 | 0.05856 | 0 | 0 | 1.5563 | 3.865 | 0 | 0 | 13.8761 | 0 | 0 | 6.1035 | 7.7726 | 6.1035
8 | 10 | 11 | 0 | 0 | 0 | 0 | 0 | 0 | 0.63179 | 0.05856 | 0 | 0 | 0.52601 | 0.69979 | 0 | 0 | 18.6777 | 0 | 0 | 1.9161 | 16.7616 | 1.9161
8 | 10 | 12 | 0 | 0 | 0 | 0 | 3.9877 | 0 | 0.62369 | 0.05856 | 0 | 0 | 0.040062 | 0.77592 | 0 | 1.6123 | 22.8116 | 0 | 0 | 5.4859 | 17.3256 | 5.4859
8 | 10 | 13 | 0 | 0 | 0 | 0 | 2.5128 | 0 | 0.75066 | 0.05856 | 0 | 0 | 0.19158 | 3.6161 | 0 | 0 | 16.2279 | 0 | 0 | 7.1297 | 9.0982 | 7.1297
8 | 10 | 14 | 0 | 0 | 0 | 0 | 0 | 0 | 0.63179 | 0.05856 | 0 | 0 | 0.43882 | 0.69979 | 0 | 0 | 13.5897 | 0 | 0 | 1.829 | 11.7607 | 1.829
8 | 10 | 15 | 0 | 0 | 0 | 0 | 0 | 0 | 0.62369 | 0.05856 | 0 | 0 | 0.27878 | 0.77592 | 0 | 0 | 11.2757 | 0 | 0 | 1.7369 | 9.5388 | 1.7369
8 | 10 | 16 | 0 | 0 | 0 | 0 | 4.3019 | 0 | 0.62369 | 0.05856 | 0 | 0 | 0 | 0.77592 | 0 | 0 | 9.8163 | 0 | 0 | 5.7601 | 4.0562 | 5.7601
8 | 10 | 17 | 0 | 0 | 0 | 0 | 1.994 | 0 | 0.63179 | 0.05856 | 0 | 0 | 0.32736 | 0.69979 | 0 | 0 | 5.7871 | 0 | 0 | 3.7115 | 2.0756 | 3.7115
8 | 10 | 18 | 0 | 0 | 0 | 0 | 4.4906 | 0 | 0.63179 | 0.05856 | 0 | 0 | 0.55005 | 2.9534 | 0 | 0 | 1.4405 | 0 | 0 | 1.4405 | 0 | 8.6843
8 | 10 | 19 | 0 | 0 | 0 | 0 | 1.8488 | 0 | 0.86944 | 0.05856 | 0 | 0 | 0.63905 | 5.3377 | 0 | 0 | 0.12204 | 0 | 0 | 0.12204 | 0 | 8.7536
8 | 10 | 20 | 0 | 0 | 0 | 0 | 3.1792 | 0 | 0.86944 | 0.05856 | 0 | 0 | 1.5292 | 1.8925 | 0 | 7.6615 | 0 | 0 | 0 | 0 | 0 | 7.5289
8 | 10 | 21 | 0 | 0 | 0 | 0 | 2.261 | 0 | 0.63179 | 0.05856 | 0 | 0 | 0.52493 | 2.0584 | 0 | 0 | 0 | 0 | 0 | 0 | 0 | 5.5347
8 | 10 | 22 | 0 | 0 | 0 | 0 | 3.0441 | 0 | 0.63179 | 0.05856 | 0 | 0 | 1.4098 | 2.7757 | 0 | 0 | 0 | 0 | 0 | 0 | 0 | 7.92
8 | 10 | 23 | 0 | 0 | 0 | 0 | 2.9197 | 1.0536 | 0.86398 | 0.05856 | 0 | 0 | 1.6509 | 2.563 | 0 | 0 | 0 | 0 | 0 | 0 | 0 | 8.0561
8 | 10 | 24 | 0 | 0 | 0 | 0 | 0.90212 | 0.48916 | 0.88028 | 0.05856 | 0 | 0 | 1.6866 | 2.6967 | 0 | 0 | 0 | 0 | 0 | 0 | 0 | 6.2242 |  | 0 | 0 | 0 | 0 | 51.7252 | 3.8751 | 16.292 | 21.046 | 0 | 0 | 13.6808 | 46.6987 | 0 | 11.5274 | 148.1037 | 0 | 0 | 52.6695 | 95.4342 | 149.4427 | 0 | 0 | 0 | 0 | 0 | 0 | 0 | 0
8 | 11 | 1 | 0 | 0 | 0 | 0 | 0.8871 | 0.5275 | 0.62369 | 0.05856 | 0 | 0 | 0.45212 | 1.7685 | 0 | 0 | 0 | 0 | 0 | 0 | 0 | 3.79
8 | 11 | 2 | 0 | 0 | 0 | 0 | 2.4179 | 0.65033 | 0.62369 | 0.05856 | 0 | 0 | 0 | 0.69979 | 0 | 0 | 0 | 0 | 0 | 0 | 0 | 3.8
8 | 11 | 3 | 0 | 0 | 0 | 0 | 2.412 | 0.63384 | 0.62369 | 0.05856 | 0 | 0 | 0 | 0.77592 | 0 | 0 | 0 | 0 | 0 | 0 | 0 | 3.8702
8 | 11 | 4 | 0 | 0 | 0 | 0 | 2.3964 | 0.70967 | 0.62369 | 0.05856 | 0 | 0 | 0 | 0.77592 | 0 | 0 | 0 | 0 | 0 | 0 | 0 | 3.8546
8 | 11 | 5 | 0 | 0 | 0 | 0 | 1.6139 | 0.058723 | 0.62369 | 2.5406 | 0 | 0 | 0 | 0.69979 | 0 | 0 | 0.12591 | 0 | 0 | 0.12591 | 0 | 5.478
8 | 11 | 6 | 0 | 0 | 0 | 0 | 3.3381 | 2.9463 | 0.62369 | 10.5314 | 0 | 0 | 0 | 0.77592 | 0 | 0 | 1.2727 | 0 | 0 | 1.2727 | 0 | 15.2691
8 | 11 | 7 | 0 | 0 | 0 | 0 | 1.3157 | 0 | 0.75066 | 10.5314 | 0 | 0 | 0.20329 | 3.4463 | 0 | 2.2536 | 5.8172 | 0 | 0 | 5.8172 | 0 | 16.2473
8 | 11 | 8 | 0 | 0 | 0 | 0 | 1.6353 | 0 | 0.63999 | 0.05856 | 0 | 0 | 0.9749 | 3.5809 | 0 | 0 | 12.7872 | 0 | 0 | 6.8897 | 5.8975 | 6.8897
8 | 11 | 9 | 0 | 0 | 0 | 0 | 1.7205 | 0 | 0.63999 | 0.05856 | 0 | 0 | 0.7012 | 1.9901 | 0 | 0 | 17.613 | 0 | 0 | 5.1103 | 12.5028 | 5.1103
8 | 11 | 10 | 0 | 0 | 0 | 0 | 0 | 0 | 0.62369 | 0.05856 | 0 | 0 | 1.5563 | 3.865 | 0 | 0 | 21.1847 | 0 | 0 | 6.1035 | 15.0812 | 6.1035
8 | 11 | 11 | 0 | 0 | 0 | 0 | 0 | 0 | 0.63179 | 0.05856 | 0 | 0 | 0.52601 | 0.69979 | 0 | 0 | 23.0656 | 0 | 0 | 1.9161 | 21.1494 | 1.9161
8 | 11 | 12 | 0 | 0 | 0 | 0 | 11.6004 | 0 | 0.62369 | 0.05856 | 0 | 0 | 0.040062 | 0.77592 | 0 | 1.6123 | 23.7659 | 0 | 0 | 13.0986 | 10.6673 | 13.0986
8 | 11 | 13 | 0 | 0 | 0 | 0 | 3.8799 | 0 | 0.75066 | 0.05856 | 0 | 0 | 0.19158 | 3.6161 | 0 | 0 | 21.9679 | 0 | 0 | 8.4968 | 13.4711 | 8.4968
8 | 11 | 14 | 0 | 0 | 0 | 0 | 0 | 0 | 0.63179 | 0.05856 | 0 | 0 | 0.43882 | 0.69979 | 0 | 0 | 20.9965 | 0 | 0 | 1.829 | 19.1675 | 1.829
8 | 11 | 15 | 0 | 0 | 0 | 0 | 0 | 0 | 0.62369 | 0.05856 | 0 | 0 | 0.27878 | 0.77592 | 0 | 0 | 16.765 | 0 | 0 | 1.7369 | 15.0281 | 1.7369
8 | 11 | 16 | 0 | 0 | 0 | 0 | 10.2487 | 0 | 0.62369 | 0.05856 | 0 | 0 | 0 | 0.77592 | 0 | 0 | 12.806 | 0 | 0 | 11.7069 | 1.0991 | 11.7069
8 | 11 | 17 | 0 | 0 | 0 | 0 | 3.5969 | 0 | 0.63179 | 0.05856 | 0 | 0 | 0.32736 | 0.69979 | 0 | 0 | 6.9979 | 0 | 0 | 5.3144 | 1.6835 | 5.3144
8 | 11 | 18 | 0 | 0 | 0 | 0 | 10.0653 | 0 | 0.63179 | 0.05856 | 0 | 0 | 0.55005 | 2.9534 | 0 | 0 | 1.5736 | 0 | 0 | 1.5736 | 0 | 14.2591
8 | 11 | 19 | 0 | 0 | 0 | 0 | 3.5919 | 0 | 0.86944 | 0.05856 | 0 | 0 | 0.63905 | 5.3377 | 0 | 0 | 0.12225 | 0 | 0 | 0.12225 | 0 | 10.4967
8 | 11 | 20 | 0 | 0 | 0 | 0 | 6.3115 | 0 | 0.86944 | 0.05856 | 0 | 0 | 1.5292 | 1.8925 | 0 | 7.6615 | 0 | 0 | 0 | 0 | 0 | 10.6612
8 | 11 | 21 | 0 | 0 | 0 | 0 | 3.3313 | 0 | 0.63179 | 0.05856 | 0 | 0 | 0.52493 | 2.0584 | 0 | 0 | 0 | 0 | 0 | 0 | 0 | 6.605
8 | 11 | 22 | 0 | 0 | 0 | 0 | 4.1035 | 0 | 0.63179 | 0.05856 | 0 | 0 | 1.4098 | 2.7757 | 0 | 0 | 0 | 0 | 0 | 0 | 0 | 8.9794
8 | 11 | 23 | 0 | 0 | 0 | 0 | 5.7756 | 0.30278 | 0.86398 | 0.05856 | 0 | 0 | 1.6509 | 2.563 | 0 | 0 | 0 | 0 | 0 | 0 | 0 | 10.9119
8 | 11 | 24 | 0 | 0 | 0 | 0 | 2.0423 | 0.24547 | 0.88028 | 0.05856 | 0 | 0 | 1.6866 | 2.6967 | 0 | 0 | 0 | 0 | 0 | 0 | 0 | 7.3643 |  | 0 | 0 | 0 | 0 | 82.2845 | 6.0746 | 16.292 | 24.8332 | 0 | 0 | 13.6808 | 46.6987 | 0 | 11.5274 | 186.8616 | 0 | 0 | 71.114 | 115.7476 | 183.7891 | 0 | 0 | 0 | 0 | 0 | 0 | 0 | 0
8 | 12 | 1 | 0 | 0 | 0 | 0 | 2.7782 | 0.85828 | 0.62369 | 0.05856 | 0 | 0 | 0 | 1.7685 | 0 | 0 | 0 | 0 | 0 | 0 | 0 | 5.2289
8 | 12 | 2 | 0 | 0 | 0 | 0 | 2.7143 | 1.1079 | 0.62369 | 0.05856 | 0 | 0 | 0 | 0.69979 | 0 | 0 | 0 | 0 | 0 | 0 | 0 | 4.0963
8 | 12 | 3 | 0 | 0 | 0 | 0 | 2.5416 | 1.3079 | 0.62369 | 0.05856 | 0 | 0 | 0 | 0.77592 | 0 | 0 | 0 | 0 | 0 | 0 | 0 | 3.9997
8 | 12 | 4 | 0 | 0 | 0 | 0 | 2.4798 | 1.2574 | 0.62369 | 0.05856 | 0 | 0 | 0 | 0.77592 | 0 | 0 | 0 | 0 | 0 | 0 | 0 | 3.938
8 | 12 | 5 | 0 | 0 | 0 | 0 | 2.4281 | 0.93236 | 0.62369 | 6.509 | 0 | 0 | 0 | 0.69979 | 0 | 0 | 0.1254 | 0 | 0 | 0.1254 | 0 | 10.2605
8 | 12 | 6 | 0 | 0 | 0 | 0 | 2.4441 | 1.2744 | 0.62369 | 10.5133 | 0 | 0 | 0 | 0.77592 | 0 | 0 | 1.2685 | 0 | 0 | 1.2685 | 0 | 14.357
8 | 12 | 7 | 0 | 0 | 0 | 0 | 2.6553 | 2.7827 | 0.62369 | 10.5133 | 0 | 0 | 0 | 0.77592 | 0 | 0 | 5.005 | 0 | 0 | 5.005 | 0 | 14.5682
8 | 12 | 8 | 0 | 0 | 0 | 0 | 6.1109 | 0.54574 | 0.63999 | 0.05856 | 0 | 0 | 0.28584 | 2.7074 | 0 | 0 | 12.1014 | 0 | 0 | 9.8027 | 2.2987 | 9.8027
8 | 12 | 9 | 0 | 0 | 0 | 0 | 4.9841 | 0 | 0.76696 | 0.05856 | 0 | 0 | 1.1474 | 3.6132 | 0 | 1.5783 | 17.4578 | 0 | 0 | 10.5702 | 6.8877 | 10.5702
8 | 12 | 10 | 0 | 0 | 0 | 0 | 4.7619 | 0 | 0.63179 | 0.05856 | 0 | 0 | 2.0252 | 3.1935 | 0 | 0 | 20.8287 | 0 | 0 | 10.671 | 10.1578 | 10.671
8 | 12 | 11 | 0 | 0 | 0 | 0 | 5.2067 | 0 | 0.63999 | 0.05856 | 0 | 0 | 1.8526 | 3.0588 | 0 | 0 | 22.7342 | 0 | 0 | 10.8167 | 11.9175 | 10.8167
8 | 12 | 12 | 0 | 0 | 0 | 0 | 4.7778 | 0 | 0.63179 | 0.05856 | 0 | 0 | 1.5682 | 3.0812 | 0 | 1.6123 | 22.0886 | 0 | 0 | 10.1176 | 11.9711 | 10.1176
8 | 12 | 13 | 0 | 0 | 0 | 0 | 2.5206 | 0 | 0.75066 | 0.05856 | 0 | 0 | 1.342 | 3.6161 | 0 | 0 | 21.4208 | 0 | 0 | 8.2879 | 13.1329 | 8.2879
8 | 12 | 14 | 0 | 0 | 0 | 0 | 0 | 0 | 0.63179 | 0.05856 | 0 | 0 | 0.84072 | 0.69979 | 0 | 0 | 20.5242 | 0 | 0 | 2.2309 | 18.2933 | 2.2309
8 | 12 | 15 | 0 | 0 | 0 | 0 | 0 | 0 | 0.62369 | 0.05856 | 0 | 0 | 0 | 0.77592 | 0 | 0 | 17.1054 | 0 | 0 | 1.4582 | 15.6472 | 1.4582
8 | 12 | 16 | 0 | 0 | 0 | 0 | 10.4973 | 0 | 0.62369 | 0.05856 | 0 | 0 | 0 | 0.77592 | 0 | 0 | 12.4768 | 0 | 0 | 11.9554 | 0.52134 | 11.9554
8 | 12 | 17 | 0 | 0 | 0 | 0 | 5.9177 | 0 | 0.63999 | 0.05856 | 0 | 0 | 0.71995 | 5.3221 | 0 | 0 | 6.4193 | 0 | 0 | 6.4193 | 0 | 12.6583
8 | 12 | 18 | 0 | 0 | 0 | 0 | 4.7694 | 0 | 0.86944 | 0.05856 | 0 | 0 | 1.2806 | 5.0625 | 0 | 0 | 1.3305 | 0 | 0 | 1.3305 | 0 | 12.0406
8 | 12 | 19 | 0 | 0 | 0 | 0 | 2.0154 | 0 | 0.86944 | 0.05856 | 0 | 0 | 1.4712 | 4.3686 | 0 | 7.6615 | 0.12094 | 0 | 0 | 0.12094 | 0 | 8.7832
8 | 12 | 20 | 0 | 0 | 0 | 0 | 5.2722 | 0 | 0.62369 | 0.05856 | 0 | 0 | 0.25912 | 2.0067 | 0 | 0 | 0 | 0 | 0 | 0 | 0 | 8.2202
8 | 12 | 21 | 0 | 0 | 0 | 0 | 3.7964 | 0 | 0.63179 | 0.05856 | 0 | 0 | 1.3193 | 2.1374 | 0 | 0 | 0 | 0 | 0 | 0 | 0 | 7.9435
8 | 12 | 22 | 0 | 0 | 0 | 0 | 3.4824 | 0 | 0.86398 | 0.05856 | 0 | 0 | 1.5393 | 3.3818 | 0 | 0 | 0 | 0 | 0 | 0 | 0 | 9.326
8 | 12 | 23 | 0 | 0 | 0 | 0 | 1.44 | 2.8605 | 0.87208 | 0.05856 | 0 | 0 | 1.6509 | 2.9368 | 0 | 0 | 0 | 0 | 0 | 0 | 0 | 6.9583
8 | 12 | 24 | 0 | 0 | 0 | 0 | 1.8151 | 0.68383 | 0.74793 | 0.05856 | 0 | 0 | 1.3374 | 1.7685 | 0 | 0 | 0 | 0 | 0 | 0 | 0 | 5.7276 |  | 0 | 0 | 0 | 0 | 85.4092 | 13.6111 | 16.4245 | 28.7653 | 0 | 0 | 18.6398 | 54.778 | 0 | 10.8521 | 181.0075 | 0 | 0 | 90.18 | 90.8275 | 204.0168 | 0 | 0 | 0 | 0 | 0 | 0 | 0 | 0
8 | 13 | 1 | 0 | 0 | 0 | 0 | 2.4921 | 1.0086 | 0.62369 | 0.05856 | 0 | 0 | 0 | 1.7685 | 0 | 0 | 0 | 0 | 0 | 0 | 0 | 4.9429
8 | 13 | 2 | 0 | 0 | 0 | 0 | 2.4297 | 0.94902 | 0.62369 | 0.05856 | 0 | 0 | 0 | 0.69979 | 0 | 0 | 0 | 0 | 0 | 0 | 0 | 3.8117
8 | 13 | 3 | 0 | 0 | 0 | 0 | 1.6253 | 0.077199 | 0.62369 | 0.05856 | 0 | 0 | 0 | 0.77592 | 0 | 0 | 0 | 0 | 0 | 0 | 0 | 3.0834
8 | 13 | 4 | 0 | 0 | 0 | 0 | 1.6241 | 0.082315 | 0.62369 | 0.84038 | 0 | 0 | 0 | 0.77592 | 0 | 0 | 0 | 0 | 0 | 0 | 0 | 3.8641
8 | 13 | 5 | 0 | 0 | 0 | 0 | 0.83986 | 0.05392 | 0.62369 | 10.5031 | 0 | 0 | 0 | 0.69979 | 0 | 0 | 0 | 0 | 0 | 0 | 0 | 12.6664
8 | 13 | 6 | 0 | 0 | 0 | 0 | 0.84064 | 0.055288 | 0.62369 | 10.6862 | 0 | 0 | 0 | 0.77592 | 0 | 0 | 1.164 | 0 | 0 | 1.164 | 0 | 12.9265
8 | 13 | 7 | 0 | 0 | 0 | 0 | 0.78482 | 0.070371 | 0.62369 | 10.6862 | 0 | 0 | 0 | 0.77592 | 0 | 0 | 5.5248 | 0 | 0 | 5.5248 | 0 | 12.8706
8 | 13 | 8 | 0 | 0 | 0 | 0 | 2.3891 | 4.1798 | 0.63999 | 0.05856 | 0 | 0 | 0.28584 | 2.7074 | 0 | 0 | 12.3106 | 0 | 0 | 6.0809 | 6.2297 | 6.0809
8 | 13 | 9 | 0 | 0 | 0 | 0 | 3.9313 | 3.2908 | 0.76696 | 0.05856 | 0 | 0 | 1.1474 | 3.6132 | 0 | 1.5783 | 17.04 | 0 | 0 | 9.5174 | 7.5226 | 9.5174
8 | 13 | 10 | 0 | 0 | 0 | 0 | 4.0348 | 0 | 0.63179 | 0.05856 | 0 | 0 | 2.0252 | 3.1935 | 0 | 0 | 20.3393 | 0 | 0 | 9.9439 | 10.3955 | 9.9439
8 | 13 | 11 | 0 | 0 | 0 | 0 | 4.4708 | 0 | 0.63999 | 0.05856 | 0 | 0 | 1.8526 | 3.0588 | 0 | 0 | 21.16 | 0 | 0 | 10.0808 | 11.0792 | 10.0808
8 | 13 | 12 | 0 | 0 | 0 | 0 | 3.3702 | 0 | 0.63179 | 0.05856 | 0 | 0 | 1.5682 | 3.0812 | 0 | 1.6123 | 22.7691 | 0 | 0 | 8.71 | 14.0591 | 8.71
8 | 13 | 13 | 0 | 0 | 0 | 0 | 1.9931 | 0 | 0.75066 | 0.05856 | 0 | 0 | 1.342 | 3.6161 | 0 | 0 | 22.1133 | 0 | 0 | 7.7603 | 14.353 | 7.7603
8 | 13 | 14 | 0 | 0 | 0 | 0 | 0 | 0 | 0.63179 | 0.05856 | 0 | 0 | 0.84072 | 0.69979 | 0 | 0 | 15.9923 | 0 | 0 | 2.2309 | 13.7615 | 2.2309
8 | 13 | 15 | 0 | 0 | 0 | 0 | 0 | 0 | 0.62369 | 0.05856 | 0 | 0 | 0 | 0.77592 | 0 | 0 | 14.9095 | 0 | 0 | 1.4582 | 13.4513 | 1.4582
8 | 13 | 16 | 0 | 0 | 0 | 0 | 6.1241 | 0 | 0.62369 | 0.05856 | 0 | 0 | 0 | 0.77592 | 0 | 0 | 9.3168 | 0 | 0 | 7.5823 | 1.7346 | 7.5823
8 | 13 | 17 | 0 | 0 | 0 | 0 | 4.555 | 0 | 0.63999 | 0.05856 | 0 | 0 | 0.71995 | 5.3221 | 0 | 0 | 3.6229 | 0 | 0 | 3.6229 | 0 | 11.2956
8 | 13 | 18 | 0 | 0 | 0 | 0 | 4.0754 | 0 | 0.86944 | 0.05856 | 0 | 0 | 1.2806 | 5.0625 | 0 | 0 | 1.2356 | 0 | 0 | 1.2356 | 0 | 11.3466
8 | 13 | 19 | 0 | 0 | 0 | 0 | 1.8039 | 0 | 0.86944 | 0.05856 | 0 | 0 | 1.4712 | 4.3686 | 0 | 7.6615 | 0.12134 | 0 | 0 | 0.12134 | 0 | 8.5717
8 | 13 | 20 | 0 | 0 | 0 | 0 | 4.5602 | 0 | 0.62369 | 0.05856 | 0 | 0 | 0.25912 | 2.0067 | 0 | 0 | 0 | 0 | 0 | 0 | 0 | 7.5082
8 | 13 | 21 | 0 | 0 | 0 | 0 | 3.4934 | 0 | 0.63179 | 0.05856 | 0 | 0 | 1.3193 | 2.1374 | 0 | 0 | 0 | 0 | 0 | 0 | 0 | 7.6405
8 | 13 | 22 | 0 | 0 | 0 | 0 | 3.2981 | 0 | 0.86398 | 0.05856 | 0 | 0 | 1.5393 | 3.3818 | 0 | 0 | 0 | 0 | 0 | 0 | 0 | 9.1417
8 | 13 | 23 | 0 | 0 | 0 | 0 | 1.1305 | 3.2678 | 0.87208 | 0.05856 | 0 | 0 | 1.6509 | 2.9368 | 0 | 0 | 0 | 0 | 0 | 0 | 0 | 6.6488
8 | 13 | 24 | 0 | 0 | 0 | 0 | 0.91679 | 0.72815 | 0.74793 | 0.05856 | 0 | 0 | 1.3374 | 1.7685 | 0 | 0 | 0 | 0 | 0 | 0 | 0 | 4.8292 |  | 0 | 0 | 0 | 0 | 60.7831 | 13.7633 | 16.4245 | 33.8871 | 0 | 0 | 18.6398 | 54.778 | 0 | 10.8521 | 167.6196 | 0 | 0 | 75.0332 | 92.5864 | 184.5124 | 0 | 0 | 0 | 0 | 0 | 0 | 0 | 0
8 | 14 | 1 | 0 | 0 | 0 | 0 | 1.6477 | 0.90261 | 0.62369 | 0.05856 | 0 | 0 | 0.45212 | 1.7685 | 0 | 0 | 0 | 0 | 0 | 0 | 0 | 4.5506
8 | 14 | 2 | 0 | 0 | 0 | 0 | 1.6242 | 0.44107 | 0.62369 | 0.05856 | 0 | 0 | 0 | 0.69979 | 0 | 0 | 0 | 0 | 0 | 0 | 0 | 3.0062
8 | 14 | 3 | 0 | 0 | 0 | 0 | 1.6169 | 0.076896 | 0.62369 | 0.05856 | 0 | 0 | 0 | 0.77592 | 0 | 0 | 0 | 0 | 0 | 0 | 0 | 3.0751
8 | 14 | 4 | 0 | 0 | 0 | 0 | 1.6166 | 0.083221 | 0.62369 | 0.05856 | 0 | 0 | 0 | 0.77592 | 0 | 0 | 0 | 0 | 0 | 0 | 0 | 3.0747
8 | 14 | 5 | 0 | 0 | 0 | 0 | 1.6139 | 0.085068 | 0.62369 | 2.8133 | 0 | 0 | 0 | 0.69979 | 0 | 0 | 0 | 0 | 0 | 0 | 0 | 5.7506
8 | 14 | 6 | 0 | 0 | 0 | 0 | 1.5448 | 5.7191 | 0.62369 | 10.5808 | 0 | 0 | 0 | 0.77592 | 0 | 0 | 0.72911 | 0 | 0 | 0.72911 | 0 | 13.5252
8 | 14 | 7 | 0 | 0 | 0 | 0 | 1.1841 | 0 | 0.75066 | 10.5808 | 0 | 0 | 0.20329 | 3.4463 | 0 | 2.2536 | 2.1211 | 0 | 0 | 2.1211 | 0 | 16.1651
8 | 14 | 8 | 0 | 0 | 0 | 0 | 1.4321 | 0 | 0.63999 | 0.05856 | 0 | 0 | 0.9749 | 3.5809 | 0 | 0 | 3.5881 | 0 | 0 | 3.5881 | 0 | 6.6865
8 | 14 | 9 | 0 | 0 | 0 | 0 | 1.7596 | 0 | 0.63999 | 0.05856 | 0 | 0 | 0.7012 | 1.9901 | 0 | 0 | 5.0356 | 0 | 0 | 5.0356 | 0 | 5.1494
8 | 14 | 10 | 0 | 0 | 0 | 0 | 0 | 0 | 0.62369 | 0.05856 | 0 | 0 | 1.5563 | 3.865 | 0 | 0 | 6.156 | 0 | 0 | 6.1035 | 0.052508 | 6.1035
8 | 14 | 11 | 0 | 0 | 0 | 0 | 0 | 0 | 0.63179 | 0.05856 | 0 | 0 | 0.52601 | 0.69979 | 0 | 0 | 7.0898 | 0 | 0 | 1.9161 | 5.1737 | 1.9161
8 | 14 | 12 | 0 | 0 | 0 | 0 | 10.2235 | 0 | 0.62369 | 0.05856 | 0 | 0 | 0.040062 | 0.77592 | 0 | 1.6123 | 7.2867 | 0 | 0 | 7.2867 | 0 | 11.7217
8 | 14 | 13 | 0 | 0 | 0 | 0 | 3.9816 | 0 | 0.75066 | 0.05856 | 0 | 0 | 0.19158 | 3.6161 | 0 | 0 | 6.9911 | 0 | 0 | 6.9911 | 0 | 8.5985
8 | 14 | 14 | 0 | 0 | 0 | 0 | 0 | 0 | 0.63179 | 0.05856 | 0 | 0 | 0.43882 | 0.69979 | 0 | 0 | 6.3349 | 0 | 0 | 1.829 | 4.506 | 1.829
8 | 14 | 15 | 0 | 0 | 0 | 0 | 0 | 0 | 0.62369 | 0.05856 | 0 | 0 | 0.27878 | 0.77592 | 0 | 0 | 5.0754 | 0 | 0 | 1.7369 | 3.3385 | 1.7369
8 | 14 | 16 | 0 | 0 | 0 | 0 | 11.8772 | 0 | 0.62369 | 0.05856 | 0 | 0 | 0 | 0.77592 | 0 | 0 | 3.679 | 0 | 0 | 3.679 | 0 | 13.3354
8 | 14 | 17 | 0 | 0 | 0 | 0 | 3.7987 | 0 | 0.63179 | 0.05856 | 0 | 0 | 0.32736 | 0.69979 | 0 | 0 | 2.2211 | 0 | 0 | 2.2211 | 0 | 5.5162
8 | 14 | 18 | 0 | 0 | 0 | 0 | 10.5642 | 0 | 0.63179 | 0.05856 | 0 | 0 | 0.55005 | 2.9534 | 0 | 0 | 0.81313 | 0 | 0 | 0.81313 | 0 | 14.758
8 | 14 | 19 | 0 | 0 | 0 | 0 | 3.5766 | 0 | 0.86944 | 0.05856 | 0 | 0 | 0.63905 | 5.3377 | 0 | 0 | 0 | 0 | 0 | 0 | 0 | 10.4814
8 | 14 | 20 | 0 | 0 | 0 | 0 | 6.5884 | 0 | 0.86944 | 0.05856 | 0 | 0 | 1.5292 | 1.8925 | 0 | 7.6615 | 0 | 0 | 0 | 0 | 0 | 10.938
8 | 14 | 21 | 0 | 0 | 0 | 0 | 3.3713 | 0 | 0.63179 | 0.05856 | 0 | 0 | 0.52493 | 2.0584 | 0 | 0 | 0 | 0 | 0 | 0 | 0 | 6.645
8 | 14 | 22 | 0 | 0 | 0 | 0 | 4.1563 | 0 | 0.63179 | 0.05856 | 0 | 0 | 1.4098 | 2.7757 | 0 | 0 | 0 | 0 | 0 | 0 | 0 | 9.0322
8 | 14 | 23 | 0 | 0 | 0 | 0 | 5.6293 | 0.9334 | 0.86398 | 0.05856 | 0 | 0 | 1.6509 | 2.563 | 0 | 0 | 0 | 0 | 0 | 0 | 0 | 10.7657
8 | 14 | 24 | 0 | 0 | 0 | 0 | 2.0307 | 0.40416 | 0.88028 | 0.05856 | 0 | 0 | 1.6866 | 2.6967 | 0 | 0 | 0 | 0 | 0 | 0 | 0 | 7.3528 |  | 0 | 0 | 0 | 0 | 79.8379 | 8.6455 | 16.292 | 25.2047 | 0 | 0 | 13.6808 | 46.6987 | 0 | 11.5274 | 57.1211 | 0 | 0 | 44.0504 | 13.0706 | 181.714 | 0 | 0 | 0 | 0 | 0 | 0 | 0 | 0
8 | 15 | 1 | 0 | 0 | 0 | 0 | 2.7316 | 1.0952 | 0.62369 | 0.05856 | 0 | 0 | 0.45212 | 1.7685 | 0 | 0 | 0 | 0 | 0 | 0 | 0 | 5.6344
8 | 15 | 2 | 0 | 0 | 0 | 0 | 2.6643 | 1.3098 | 0.62369 | 0.05856 | 0 | 0 | 0 | 0.69979 | 0 | 0 | 0 | 0 | 0 | 0 | 0 | 4.0463
8 | 15 | 3 | 0 | 0 | 0 | 0 | 2.574 | 1.5437 | 0.62369 | 0.05856 | 0 | 0 | 0 | 0.77592 | 0 | 0 | 0 | 0 | 0 | 0 | 0 | 4.0321
8 | 15 | 4 | 0 | 0 | 0 | 0 | 2.5055 | 1.2185 | 0.62369 | 0.05856 | 0 | 0 | 0 | 0.77592 | 0 | 0 | 0 | 0 | 0 | 0 | 0 | 3.9636
8 | 15 | 5 | 0 | 0 | 0 | 0 | 2.46 | 1.3383 | 0.62369 | 0.05856 | 0 | 0 | 0 | 0.69979 | 0 | 0 | 0 | 0 | 0 | 0 | 0 | 3.842
8 | 15 | 6 | 0 | 0 | 0 | 0 | 3.8957 | 4.506 | 0.62369 | 9.0267 | 0 | 0 | 0 | 0.77592 | 0 | 0 | 0.40617 | 0 | 0 | 0.40617 | 0 | 14.3219
8 | 15 | 7 | 0 | 0 | 0 | 0 | 1.3459 | 0 | 0.75066 | 10.5051 | 0 | 0 | 0.20329 | 3.4463 | 0 | 2.2536 | 1.1758 | 0 | 0 | 1.1758 | 0 | 16.2511
8 | 15 | 8 | 0 | 0 | 0 | 0 | 1.4687 | 0 | 0.63999 | 0.05856 | 0 | 0 | 0.9749 | 3.5809 | 0 | 0 | 2.0512 | 0 | 0 | 2.0512 | 0 | 6.7231
8 | 15 | 9 | 0 | 0 | 0 | 0 | 1.7675 | 0 | 0.63999 | 0.05856 | 0 | 0 | 0.7012 | 1.9901 | 0 | 0 | 2.6985 | 0 | 0 | 2.6985 | 0 | 5.1574
8 | 15 | 10 | 0 | 0 | 0 | 0 | 0 | 0 | 0.62369 | 0.05856 | 0 | 0 | 1.5563 | 3.865 | 0 | 0 | 5.0818 | 0 | 0 | 5.0818 | 0 | 6.1035
8 | 15 | 11 | 0 | 0 | 0 | 0 | 0 | 0 | 0.63179 | 0.05856 | 0 | 0 | 0.52601 | 0.69979 | 0 | 0 | 7.4683 | 0 | 0 | 1.9161 | 5.5522 | 1.9161
8 | 15 | 12 | 0 | 0 | 0 | 0 | 11.4143 | 0 | 0.62369 | 0.05856 | 0 | 0 | 0.040062 | 0.77592 | 0 | 1.6123 | 7.7662 | 0 | 0 | 7.7662 | 0 | 12.9125
8 | 15 | 13 | 0 | 0 | 0 | 0 | 4.7439 | 0 | 0.75066 | 0.05856 | 0 | 0 | 0.19158 | 3.6161 | 0 | 0 | 7.4062 | 0 | 0 | 7.4062 | 0 | 9.3608
8 | 15 | 14 | 0 | 0 | 0 | 0 | 0 | 0 | 0.63179 | 0.05856 | 0 | 0 | 0.43882 | 0.69979 | 0 | 0 | 11.5615 | 0 | 0 | 1.829 | 9.7326 | 1.829
8 | 15 | 15 | 0 | 0 | 0 | 0 | 0 | 0 | 0.62369 | 0.05856 | 0 | 0 | 0.27878 | 0.77592 | 0 | 0 | 8.5909 | 0 | 0 | 1.7369 | 6.8539 | 1.7369
8 | 15 | 16 | 0 | 0 | 0 | 0 | 12.6205 | 0 | 0.62369 | 0.05856 | 0 | 0 | 0 | 0.77592 | 0 | 0 | 4.7485 | 0 | 0 | 4.7485 | 0 | 14.0787
8 | 15 | 17 | 0 | 0 | 0 | 0 | 3.9114 | 0 | 0.63179 | 0.05856 | 0 | 0 | 0.32736 | 0.69979 | 0 | 0 | 2.2924 | 0 | 0 | 2.2924 | 0 | 5.6289
8 | 15 | 18 | 0 | 0 | 0 | 0 | 10.4863 | 0 | 0.63179 | 0.05856 | 0 | 0 | 0.55005 | 2.9534 | 0 | 0 | 0.81339 | 0 | 0 | 0.81339 | 0 | 14.6801
8 | 15 | 19 | 0 | 0 | 0 | 0 | 3.7933 | 0 | 0.86944 | 0.05856 | 0 | 0 | 0.63905 | 5.3377 | 0 | 0 | 0 | 0 | 0 | 0 | 0 | 10.6981
8 | 15 | 20 | 0 | 0 | 0 | 0 | 6.407 | 0 | 0.86944 | 0.05856 | 0 | 0 | 1.5292 | 1.8925 | 0 | 7.6615 | 0 | 0 | 0 | 0 | 0 | 10.7566
8 | 15 | 21 | 0 | 0 | 0 | 0 | 3.5728 | 0 | 0.63179 | 0.05856 | 0 | 0 | 0.52493 | 2.0584 | 0 | 0 | 0 | 0 | 0 | 0 | 0 | 6.8465
8 | 15 | 22 | 0 | 0 | 0 | 0 | 4.2663 | 0 | 0.63179 | 0.05856 | 0 | 0 | 1.4098 | 2.7757 | 0 | 0 | 0 | 0 | 0 | 0 | 0 | 9.1421
8 | 15 | 23 | 0 | 0 | 0 | 0 | 5.9015 | 0 | 0.86398 | 0.05856 | 0 | 0 | 1.6509 | 2.563 | 0 | 0 | 0 | 0 | 0 | 0 | 0 | 11.0379
8 | 15 | 24 | 0 | 0 | 0 | 0 | 2.9281 | 0 | 0.88028 | 0.05856 | 0 | 0 | 1.6866 | 2.6967 | 0 | 0 | 0 | 0 | 0 | 0 | 0 | 8.2501 |  | 0 | 0 | 0 | 0 | 91.4583 | 11.0115 | 16.292 | 20.82 | 0 | 0 | 13.6808 | 46.6987 | 0 | 11.5274 | 62.061 | 0 | 0 | 39.9223 | 22.1387 | 188.9498 | 0 | 0 | 0 | 0 | 0 | 0 | 0 | 0
8 | 16 | 1 | 0 | 0 | 0 | 0 | 2.7133 | 0.78076 | 0.62369 | 0.05856 | 0 | 0 | 0.45212 | 1.7685 | 0 | 0 | 0 | 0 | 0 | 0 | 0 | 5.6162
8 | 16 | 2 | 0 | 0 | 0 | 0 | 2.5415 | 0.97509 | 0.62369 | 0.05856 | 0 | 0 | 0 | 0.69979 | 0 | 0 | 0 | 0 | 0 | 0 | 0 | 3.9235
8 | 16 | 3 | 0 | 0 | 0 | 0 | 2.4518 | 0.82924 | 0.62369 | 0.05856 | 0 | 0 | 0 | 0.77592 | 0 | 0 | 0 | 0 | 0 | 0 | 0 | 3.91
8 | 16 | 4 | 0 | 0 | 0 | 0 | 2.4154 | 0.46375 | 0.62369 | 0.05856 | 0 | 0 | 0 | 0.77592 | 0 | 0 | 0 | 0 | 0 | 0 | 0 | 3.8735
8 | 16 | 5 | 0 | 0 | 0 | 0 | 1.6244 | 0.0696 | 0.62369 | 3.2632 | 0 | 0 | 0 | 0.69979 | 0 | 0 | 0 | 0 | 0 | 0 | 0 | 6.2111
8 | 16 | 6 | 0 | 0 | 0 | 0 | 3.2409 | 4.8163 | 0.62369 | 10.6516 | 0 | 0 | 0 | 0.77592 | 0 | 0 | 0.81787 | 0 | 0 | 0.81787 | 0 | 15.2921
8 | 16 | 7 | 0 | 0 | 0 | 0 | 1.068 | 0 | 0.75066 | 10.6516 | 0 | 0 | 0.20329 | 3.4463 | 0 | 2.2536 | 2.3587 | 0 | 0 | 2.3587 | 0 | 16.1199
8 | 16 | 8 | 0 | 0 | 0 | 0 | 1.1891 | 0 | 0.63999 | 0.05856 | 0 | 0 | 0.9749 | 3.5809 | 0 | 0 | 3.9978 | 0 | 0 | 3.9978 | 0 | 6.4435
8 | 16 | 9 | 0 | 0 | 0 | 0 | 1.2884 | 0 | 0.63999 | 0.05856 | 0 | 0 | 0.7012 | 1.9901 | 0 | 0 | 5.5217 | 0 | 0 | 4.6782 | 0.84351 | 4.6782
8 | 16 | 10 | 0 | 0 | 0 | 0 | 0 | 0 | 0.62369 | 0.05856 | 0 | 0 | 1.5563 | 3.865 | 0 | 0 | 6.7949 | 0 | 0 | 6.1035 | 0.69145 | 6.1035
8 | 16 | 11 | 0 | 0 | 0 | 0 | 0 | 0 | 0.63179 | 0.05856 | 0 | 0 | 0.52601 | 0.69979 | 0 | 0 | 7.7221 | 0 | 0 | 1.9161 | 5.806 | 1.9161
8 | 16 | 12 | 0 | 0 | 0 | 0 | 5.2622 | 0 | 0.62369 | 0.05856 | 0 | 0 | 0.040062 | 0.77592 | 0 | 1.6123 | 14.9197 | 0 | 0 | 6.7604 | 8.1593 | 6.7604
8 | 16 | 13 | 0 | 0 | 0 | 0 | 3.1787 | 0 | 0.75066 | 0.05856 | 0 | 0 | 0.19158 | 3.6161 | 0 | 0 | 14.4017 | 0 | 0 | 7.7955 | 6.6062 | 7.7955
8 | 16 | 14 | 0 | 0 | 0 | 0 | 0 | 0 | 0.63179 | 0.05856 | 0 | 0 | 0.43882 | 0.69979 | 0 | 0 | 11.7616 | 0 | 0 | 1.829 | 9.9326 | 1.829
8 | 16 | 15 | 0 | 0 | 0 | 0 | 0 | 0 | 0.62369 | 0.05856 | 0 | 0 | 0.27878 | 0.77592 | 0 | 0 | 6.7607 | 0 | 0 | 1.7369 | 5.0238 | 1.7369
8 | 16 | 16 | 0 | 0 | 0 | 0 | 8.6171 | 0 | 0.62369 | 0.05856 | 0 | 0 | 0 | 0.77592 | 0 | 0 | 4.033 | 0 | 0 | 4.033 | 0 | 10.0753
8 | 16 | 17 | 0 | 0 | 0 | 0 | 2.695 | 0 | 0.63179 | 0.05856 | 0 | 0 | 0.32736 | 0.69979 | 0 | 0 | 2.4081 | 0 | 0 | 2.4081 | 0 | 4.4125
8 | 16 | 18 | 0 | 0 | 0 | 0 | 8.2681 | 0 | 0.63179 | 0.05856 | 0 | 0 | 0.55005 | 2.9534 | 0 | 0 | 0.81102 | 0 | 0 | 0.81102 | 0 | 12.4619
8 | 16 | 19 | 0 | 0 | 0 | 0 | 3.0441 | 0 | 0.86944 | 0.05856 | 0 | 0 | 0.63905 | 5.3377 | 0 | 0 | 0 | 0 | 0 | 0 | 0 | 9.9489
8 | 16 | 20 | 0 | 0 | 0 | 0 | 5.3555 | 0 | 0.86944 | 0.05856 | 0 | 0 | 1.5292 | 1.8925 | 0 | 7.6615 | 0 | 0 | 0 | 0 | 0 | 9.7051
8 | 16 | 21 | 0 | 0 | 0 | 0 | 2.9719 | 0 | 0.63179 | 0.05856 | 0 | 0 | 0.52493 | 2.0584 | 0 | 0 | 0 | 0 | 0 | 0 | 0 | 6.2455
8 | 16 | 22 | 0 | 0 | 0 | 0 | 3.6495 | 0 | 0.63179 | 0.05856 | 0 | 0 | 1.4098 | 2.7757 | 0 | 0 | 0 | 0 | 0 | 0 | 0 | 8.5254
8 | 16 | 23 | 0 | 0 | 0 | 0 | 3.724 | 2.3348 | 0.86398 | 0.05856 | 0 | 0 | 1.6509 | 2.563 | 0 | 0 | 0 | 0 | 0 | 0 | 0 | 8.8603
8 | 16 | 24 | 0 | 0 | 0 | 0 | 1.7791 | 0.58173 | 0.88028 | 0.05856 | 0 | 0 | 1.6866 | 2.6967 | 0 | 0 | 0 | 0 | 0 | 0 | 0 | 7.1012 |  | 0 | 0 | 0 | 0 | 67.0779 | 10.8513 | 16.292 | 25.7962 | 0 | 0 | 13.6808 | 46.6987 | 0 | 11.5274 | 82.309 | 0 | 0 | 45.2462 | 37.0628 | 169.5456 | 0 | 0 | 0 | 0 | 0 | 0 | 0 | 0
8 | 17 | 1 | 0 | 0 | 0 | 0 | 2.4695 | 0.84971 | 0.62369 | 0.05856 | 0 | 0 | 0.45212 | 1.7685 | 0 | 0 | 0 | 0 | 0 | 0 | 0 | 5.3724
8 | 17 | 2 | 0 | 0 | 0 | 0 | 2.4152 | 0.48413 | 0.62369 | 0.05856 | 0 | 0 | 0 | 0.69979 | 0 | 0 | 0 | 0 | 0 | 0 | 0 | 3.7973
8 | 17 | 3 | 0 | 0 | 0 | 0 | 1.6244 | 0.078315 | 0.62369 | 0.05856 | 0 | 0 | 0 | 0.77592 | 0 | 0 | 0 | 0 | 0 | 0 | 0 | 3.0826
8 | 17 | 4 | 0 | 0 | 0 | 0 | 0.84153 | 0.059326 | 0.62369 | 0.05856 | 0 | 0 | 0 | 0.77592 | 0 | 0 | 0 | 0 | 0 | 0 | 0 | 2.2997
8 | 17 | 5 | 0 | 0 | 0 | 0 | 0 | 0 | 0.62369 | 3.0589 | 0 | 0 | 0 | 0.69979 | 0 | 0 | 0 | 0 | 0 | 0 | 0 | 4.3824
8 | 17 | 6 | 0 | 0 | 0 | 0 | 0.2694 | 2.954 | 0.62369 | 10.7027 | 0 | 0 | 0 | 0.77592 | 0 | 0 | 1.0942 | 0 | 0 | 1.0942 | 0 | 12.3717
8 | 17 | 7 | 0 | 0 | 0 | 0 | 1.4227 | 1.1654 | 0.75066 | 10.7027 | 0 | 0 | 0.20329 | 3.4463 | 0 | 2.2536 | 5.8335 | 0 | 0 | 5.8335 | 0 | 16.5257
8 | 17 | 8 | 0 | 0 | 0 | 0 | 1.6135 | 0 | 0.63999 | 0.05856 | 0 | 0 | 0.9749 | 3.5809 | 0 | 0 | 12.4533 | 0 | 0 | 6.8679 | 5.5855 | 6.8679
8 | 17 | 9 | 0 | 0 | 0 | 0 | 2.543 | 0 | 0.63999 | 0.05856 | 0 | 0 | 0.7012 | 1.9901 | 0 | 0 | 14.3764 | 0 | 0 | 5.9328 | 8.4436 | 5.9328
8 | 17 | 10 | 0 | 0 | 0 | 0 | 0 | 0 | 0.62369 | 0.05856 | 0 | 0 | 1.5563 | 3.865 | 0 | 0 | 18.2707 | 0 | 0 | 6.1035 | 12.1672 | 6.1035
8 | 17 | 11 | 0 | 0 | 0 | 0 | 0 | 0 | 0.63179 | 0.05856 | 0 | 0 | 0.52601 | 0.69979 | 0 | 0 | 11.8903 | 0 | 0 | 1.9161 | 9.9741 | 1.9161
8 | 17 | 12 | 0 | 0 | 0 | 0 | 14.8121 | 0 | 0.62369 | 0.05856 | 0 | 0 | 0.040062 | 0.77592 | 0 | 1.6123 | 14.6835 | 0 | 0 | 14.6835 | 0 | 16.3104
8 | 17 | 13 | 0 | 0 | 0 | 0 | 5.1729 | 0 | 0.75066 | 0.05856 | 0 | 0 | 0.19158 | 3.6161 | 0 | 0 | 18.967 | 0 | 0 | 9.7897 | 9.1772 | 9.7897
8 | 17 | 14 | 0 | 0 | 0 | 0 | 0 | 0 | 0.63179 | 0.05856 | 0 | 0 | 0.43882 | 0.69979 | 0 | 0 | 18.1481 | 0 | 0 | 1.829 | 16.3192 | 1.829
8 | 17 | 15 | 0 | 0 | 0 | 0 | 0 | 0 | 0.62369 | 0.05856 | 0 | 0 | 0.27878 | 0.77592 | 0 | 0 | 16.9722 | 0 | 0 | 1.7369 | 15.2353 | 1.7369
8 | 17 | 16 | 0 | 0 | 0 | 0 | 12.2233 | 0 | 0.62369 | 0.05856 | 0 | 0 | 0 | 0.77592 | 0 | 0 | 11.6735 | 0 | 0 | 11.6735 | 0 | 13.6815
8 | 17 | 17 | 0 | 0 | 0 | 0 | 3.8881 | 0 | 0.63179 | 0.05856 | 0 | 0 | 0.32736 | 0.69979 | 0 | 0 | 5.4518 | 0 | 0 | 5.4518 | 0 | 5.6056
8 | 17 | 18 | 0 | 0 | 0 | 0 | 10.4321 | 0 | 0.63179 | 0.05856 | 0 | 0 | 0.55005 | 2.9534 | 0 | 0 | 1.3403 | 0 | 0 | 1.3403 | 0 | 14.6258
8 | 17 | 19 | 0 | 0 | 0 | 0 | 3.7009 | 0 | 0.86944 | 0.05856 | 0 | 0 | 0.63905 | 5.3377 | 0 | 0 | 0 | 0 | 0 | 0 | 0 | 10.6057
8 | 17 | 20 | 0 | 0 | 0 | 0 | 6.7508 | 0 | 0.86944 | 0.05856 | 0 | 0 | 1.5292 | 1.8925 | 0 | 7.6615 | 0 | 0 | 0 | 0 | 0 | 11.1004
8 | 17 | 21 | 0 | 0 | 0 | 0 | 3.5605 | 0 | 0.63179 | 0.05856 | 0 | 0 | 0.52493 | 2.0584 | 0 | 0 | 0 | 0 | 0 | 0 | 0 | 6.8342
8 | 17 | 22 | 0 | 0 | 0 | 0 | 4.2256 | 0 | 0.63179 | 0.05856 | 0 | 0 | 1.4098 | 2.7757 | 0 | 0 | 0 | 0 | 0 | 0 | 0 | 9.1015
8 | 17 | 23 | 0 | 0 | 0 | 0 | 5.9253 | 0 | 0.86398 | 0.05856 | 0 | 0 | 1.6509 | 2.563 | 0 | 0 | 0 | 0 | 0 | 0 | 0 | 11.0616
8 | 17 | 24 | 0 | 0 | 0 | 0 | 2.8518 | 0.13874 | 0.88028 | 0.05856 | 0 | 0 | 1.6866 | 2.6967 | 0 | 0 | 0 | 0 | 0 | 0 | 0 | 8.1739 |  | 0 | 0 | 0 | 0 | 86.7427 | 5.7296 | 16.292 | 25.6941 | 0 | 0 | 13.6808 | 46.6987 | 0 | 11.5274 | 151.1547 | 0 | 0 | 74.2527 | 76.9021 | 189.1083 | 0 | 0 | 0 | 0 | 0 | 0 | 0 | 0
8 | 18 | 1 | 0 | 0 | 0 | 0 | 2.7517 | 0.91449 | 0.62369 | 0.05856 | 0 | 0 | 0.45212 | 1.7685 | 0 | 0 | 0 | 0 | 0 | 0 | 0 | 5.6546
8 | 18 | 2 | 0 | 0 | 0 | 0 | 2.6396 | 1.3275 | 0.62369 | 0.05856 | 0 | 0 | 0 | 0.69979 | 0 | 0 | 0 | 0 | 0 | 0 | 0 | 4.0216
8 | 18 | 3 | 0 | 0 | 0 | 0 | 2.5752 | 1.2873 | 0.62369 | 0.05856 | 0 | 0 | 0 | 0.77592 | 0 | 0 | 0 | 0 | 0 | 0 | 0 | 4.0333
8 | 18 | 4 | 0 | 0 | 0 | 0 | 2.4905 | 1.2919 | 0.62369 | 0.05856 | 0 | 0 | 0 | 0.77592 | 0 | 0 | 0 | 0 | 0 | 0 | 0 | 3.9487
8 | 18 | 5 | 0 | 0 | 0 | 0 | 2.4609 | 1.3724 | 0.62369 | 3.023 | 0 | 0 | 0 | 0.69979 | 0 | 0 | 0 | 0 | 0 | 0 | 0 | 6.8074
8 | 18 | 6 | 0 | 0 | 0 | 0 | 3.9453 | 4.7392 | 0.62369 | 10.5199 | 0 | 0 | 0 | 0.77592 | 0 | 0 | 1.1146 | 0 | 0 | 1.1146 | 0 | 15.8647
8 | 18 | 7 | 0 | 0 | 0 | 0 | 1.3553 | 0 | 0.75066 | 10.5199 | 0 | 0 | 0.20329 | 3.4463 | 0 | 2.2536 | 5.6455 | 0 | 0 | 5.6455 | 0 | 16.2754
8 | 18 | 8 | 0 | 0 | 0 | 0 | 1.4228 | 0 | 0.63999 | 0.05856 | 0 | 0 | 0.9749 | 3.5809 | 0 | 0 | 12.6169 | 0 | 0 | 6.6772 | 5.9397 | 6.6772
8 | 18 | 9 | 0 | 0 | 0 | 0 | 1.754 | 0 | 0.63999 | 0.05856 | 0 | 0 | 0.7012 | 1.9901 | 0 | 0 | 17.4285 | 0 | 0 | 5.1438 | 12.2847 | 5.1438
8 | 18 | 10 | 0 | 0 | 0 | 0 | 0 | 0 | 0.62369 | 0.05856 | 0 | 0 | 1.5563 | 3.865 | 0 | 0 | 19.6978 | 0 | 0 | 6.1035 | 13.5943 | 6.1035
8 | 18 | 11 | 0 | 0 | 0 | 0 | 0 | 0 | 0.63179 | 0.05856 | 0 | 0 | 0.52601 | 0.69979 | 0 | 0 | 21.6871 | 0 | 0 | 1.9161 | 19.771 | 1.9161
8 | 18 | 12 | 0 | 0 | 0 | 0 | 14.0115 | 0 | 0.62369 | 0.05856 | 0 | 0 | 0.040062 | 0.77592 | 0 | 1.6123 | 23.5572 | 0 | 0 | 15.5097 | 8.0475 | 15.5097
8 | 18 | 13 | 0 | 0 | 0 | 0 | 4.9764 | 0 | 0.75066 | 0.05856 | 0 | 0 | 0.19158 | 3.6161 | 0 | 0 | 21.6786 | 0 | 0 | 9.5933 | 12.0854 | 9.5933
8 | 18 | 14 | 0 | 0 | 0 | 0 | 0 | 0 | 0.63179 | 0.05856 | 0 | 0 | 0.43882 | 0.69979 | 0 | 0 | 17.377 | 0 | 0 | 1.829 | 15.548 | 1.829
8 | 18 | 15 | 0 | 0 | 0 | 0 | 0 | 0 | 0.62369 | 0.05856 | 0 | 0 | 0.27878 | 0.77592 | 0 | 0 | 17.1375 | 0 | 0 | 1.7369 | 15.4005 | 1.7369
8 | 18 | 16 | 0 | 0 | 0 | 0 | 11.9566 | 0 | 0.62369 | 0.05856 | 0 | 0 | 0 | 0.77592 | 0 | 0 | 12.4182 | 0 | 0 | 12.4182 | 0 | 13.4148
8 | 18 | 17 | 0 | 0 | 0 | 0 | 3.2763 | 0 | 0.63179 | 0.05856 | 0 | 0 | 0.32736 | 0.69979 | 0 | 0 | 5.9125 | 0 | 0 | 4.9938 | 0.91867 | 4.9938
8 | 18 | 18 | 0 | 0 | 0 | 0 | 9.6664 | 0 | 0.63179 | 0.05856 | 0 | 0 | 0.55005 | 2.9534 | 0 | 0 | 1.0867 | 0 | 0 | 1.0867 | 0 | 13.8602
8 | 18 | 19 | 0 | 0 | 0 | 0 | 3.0757 | 0 | 0.86944 | 0.05856 | 0 | 0 | 0.63905 | 5.3377 | 0 | 0 | 0 | 0 | 0 | 0 | 0 | 9.9805
8 | 18 | 20 | 0 | 0 | 0 | 0 | 5.8261 | 0 | 0.86944 | 0.05856 | 0 | 0 | 1.5292 | 1.8925 | 0 | 7.6615 | 0 | 0 | 0 | 0 | 0 | 10.1757
8 | 18 | 21 | 0 | 0 | 0 | 0 | 3.1716 | 0 | 0.63179 | 0.05856 | 0 | 0 | 0.52493 | 2.0584 | 0 | 0 | 0 | 0 | 0 | 0 | 0 | 6.4453
8 | 18 | 22 | 0 | 0 | 0 | 0 | 3.9117 | 0 | 0.63179 | 0.05856 | 0 | 0 | 1.4098 | 2.7757 | 0 | 0 | 0 | 0 | 0 | 0 | 0 | 8.7876
8 | 18 | 23 | 0 | 0 | 0 | 0 | 5.3308 | 0.84919 | 0.86398 | 0.05856 | 0 | 0 | 1.6509 | 2.563 | 0 | 0 | 0 | 0 | 0 | 0 | 0 | 10.4671
8 | 18 | 24 | 0 | 0 | 0 | 0 | 1.9759 | 0.45203 | 0.88028 | 0.05856 | 0 | 0 | 1.6866 | 2.6967 | 0 | 0 | 0 | 0 | 0 | 0 | 0 | 7.298 |  | 0 | 0 | 0 | 0 | 88.5743 | 12.234 | 16.292 | 25.2925 | 0 | 0 | 13.6808 | 46.6987 | 0 | 11.5274 | 177.3581 | 0 | 0 | 73.7684 | 103.5897 | 190.5382 | 0 | 0 | 0 | 0 | 0 | 0 | 0 | 0
8 | 19 | 1 | 0 | 0 | 0 | 0 | 2.6968 | 1.2089 | 0.62369 | 0.05856 | 0 | 0 | 0 | 1.7685 | 0 | 0 | 0 | 0 | 0 | 0 | 0 | 5.1476
8 | 19 | 2 | 0 | 0 | 0 | 0 | 2.6498 | 1.446 | 0.62369 | 0.05856 | 0 | 0 | 0 | 0.69979 | 0 | 0 | 0 | 0 | 0 | 0 | 0 | 4.0319
8 | 19 | 3 | 0 | 0 | 0 | 0 | 2.562 | 1.458 | 0.62369 | 0.05856 | 0 | 0 | 0 | 0.77592 | 0 | 0 | 0 | 0 | 0 | 0 | 0 | 4.0202
8 | 19 | 4 | 0 | 0 | 0 | 0 | 2.4935 | 1.3739 | 0.62369 | 0.05856 | 0 | 0 | 0 | 0.77592 | 0 | 0 | 0 | 0 | 0 | 0 | 0 | 3.9517
8 | 19 | 5 | 0 | 0 | 0 | 0 | 2.4413 | 1.2119 | 0.62369 | 7.1865 | 0 | 0 | 0 | 0.69979 | 0 | 0 | 0 | 0 | 0 | 0 | 0 | 10.9513
8 | 19 | 6 | 0 | 0 | 0 | 0 | 2.4701 | 1.6539 | 0.62369 | 10.5166 | 0 | 0 | 0 | 0.77592 | 0 | 0 | 1.106 | 0 | 0 | 1.106 | 0 | 14.3863
8 | 19 | 7 | 0 | 0 | 0 | 0 | 2.6202 | 2.7169 | 0.62369 | 10.5166 | 0 | 0 | 0 | 0.77592 | 0 | 0 | 3.5884 | 0 | 0 | 3.5884 | 0 | 14.5364
8 | 19 | 8 | 0 | 0 | 0 | 0 | 5.5512 | 1.7477 | 0.63999 | 0.05856 | 0 | 0 | 0.28584 | 2.7074 | 0 | 0 | 8.7839 | 0 | 0 | 8.7839 | 0 | 9.2431
8 | 19 | 9 | 0 | 0 | 0 | 0 | 5.323 | 0 | 0.76696 | 0.05856 | 0 | 0 | 1.1474 | 3.6132 | 0 | 1.5783 | 14.3591 | 0 | 0 | 10.9091 | 3.45 | 10.9091
8 | 19 | 10 | 0 | 0 | 0 | 0 | 5.8846 | 0 | 0.63179 | 0.05856 | 0 | 0 | 2.0252 | 3.1935 | 0 | 0 | 15.3778 | 0 | 0 | 11.7936 | 3.5842 | 11.7936
8 | 19 | 11 | 0 | 0 | 0 | 0 | 6.9034 | 0 | 0.63999 | 0.05856 | 0 | 0 | 1.8526 | 3.0588 | 0 | 0 | 21.5909 | 0 | 0 | 12.5134 | 9.0775 | 12.5134
8 | 19 | 12 | 0 | 0 | 0 | 0 | 6.6706 | 0 | 0.63179 | 0.05856 | 0 | 0 | 1.5682 | 3.0812 | 0 | 1.6123 | 23.4357 | 0 | 0 | 12.0104 | 11.4253 | 12.0104
8 | 19 | 13 | 0 | 0 | 0 | 0 | 3.8757 | 0 | 0.75066 | 0.05856 | 0 | 0 | 1.342 | 3.6161 | 0 | 0 | 22.6678 | 0 | 0 | 9.6429 | 13.0248 | 9.6429
8 | 19 | 14 | 0 | 0 | 0 | 0 | 0 | 0 | 0.63179 | 0.05856 | 0 | 0 | 0.84072 | 0.69979 | 0 | 0 | 20.6168 | 0 | 0 | 2.2309 | 18.3859 | 2.2309
8 | 19 | 15 | 0 | 0 | 0 | 0 | 0 | 0 | 0.62369 | 0.05856 | 0 | 0 | 0 | 0.77592 | 0 | 0 | 17.021 | 0 | 0 | 1.4582 | 15.5628 | 1.4582
8 | 19 | 16 | 0 | 0 | 0 | 0 | 14.004 | 0 | 0.62369 | 0.05856 | 0 | 0 | 0 | 0.77592 | 0 | 0 | 12.2551 | 0 | 0 | 12.2551 | 0 | 15.4622
8 | 19 | 17 | 0 | 0 | 0 | 0 | 6.9366 | 0 | 0.63999 | 0.05856 | 0 | 0 | 0.71995 | 5.3221 | 0 | 0 | 6.5092 | 0 | 0 | 6.5092 | 0 | 13.6772
8 | 19 | 18 | 0 | 0 | 0 | 0 | 5.6723 | 0 | 0.86944 | 0.05856 | 0 | 0 | 1.2806 | 5.0625 | 0 | 0 | 1.0802 | 0 | 0 | 1.0802 | 0 | 12.9434
8 | 19 | 19 | 0 | 0 | 0 | 0 | 2.3269 | 0 | 0.86944 | 0.05856 | 0 | 0 | 1.4712 | 4.3686 | 0 | 7.6615 | 0 | 0 | 0 | 0 | 0 | 9.0947
8 | 19 | 20 | 0 | 0 | 0 | 0 | 5.7748 | 0 | 0.62369 | 0.05856 | 0 | 0 | 0.25912 | 2.0067 | 0 | 0 | 0 | 0 | 0 | 0 | 0 | 8.7228
8 | 19 | 21 | 0 | 0 | 0 | 0 | 3.9121 | 0 | 0.63179 | 0.05856 | 0 | 0 | 1.3193 | 2.1374 | 0 | 0 | 0 | 0 | 0 | 0 | 0 | 8.0592
8 | 19 | 22 | 0 | 0 | 0 | 0 | 3.6707 | 0 | 0.86398 | 0.05856 | 0 | 0 | 1.5393 | 3.3818 | 0 | 0 | 0 | 0 | 0 | 0 | 0 | 9.5144
8 | 19 | 23 | 0 | 0 | 0 | 0 | 2.6893 | 1.4108 | 0.87208 | 0.05856 | 0 | 0 | 1.6509 | 2.9368 | 0 | 0 | 0 | 0 | 0 | 0 | 0 | 8.2076
8 | 19 | 24 | 0 | 0 | 0 | 0 | 2.7473 | 0.64256 | 0.74793 | 0.05856 | 0 | 0 | 1.3374 | 1.7685 | 0 | 0 | 0 | 0 | 0 | 0 | 0 | 6.6597 |  | 0 | 0 | 0 | 0 | 99.8763 | 14.8705 | 16.4245 | 29.4494 | 0 | 0 | 18.6398 | 54.778 | 0 | 10.8521 | 168.3917 | 0 | 0 | 93.8811 | 74.5106 | 219.1679 | 0 | 0 | 0 | 0 | 0 | 0 | 0 | 0
8 | 20 | 1 | 0 | 0 | 0 | 0 | 2.5917 | 1.1693 | 0.62369 | 0.05856 | 0 | 0 | 0 | 1.7685 | 0 | 0 | 0 | 0 | 0 | 0 | 0 | 5.0424
8 | 20 | 2 | 0 | 0 | 0 | 0 | 2.5047 | 1.2243 | 0.62369 | 0.05856 | 0 | 0 | 0 | 0.69979 | 0 | 0 | 0 | 0 | 0 | 0 | 0 | 3.8867
8 | 20 | 3 | 0 | 0 | 0 | 0 | 2.4515 | 1.1203 | 0.62369 | 0.05856 | 0 | 0 | 0 | 0.77592 | 0 | 0 | 0 | 0 | 0 | 0 | 0 | 3.9096
8 | 20 | 4 | 0 | 0 | 0 | 0 | 2.4141 | 1.0153 | 0.62369 | 0.05856 | 0 | 0 | 0 | 0.77592 | 0 | 0 | 0 | 0 | 0 | 0 | 0 | 3.8723
8 | 20 | 5 | 0 | 0 | 0 | 0 | 1.6236 | 0.082038 | 0.62369 | 0.05856 | 0 | 0 | 0 | 0.69979 | 0 | 0 | 0 | 0 | 0 | 0 | 0 | 3.0057
8 | 20 | 6 | 0 | 0 | 0 | 0 | 2.4079 | 0.12697 | 0.62369 | 3.3911 | 0 | 0 | 0 | 0.77592 | 0 | 0 | 1.0106 | 0 | 0 | 1.0106 | 0 | 7.1986
8 | 20 | 7 | 0 | 0 | 0 | 0 | 2.4342 | 0.74467 | 0.63179 | 10.622 | 0 | 0 | 0.20329 | 1.6514 | 0 | 0 | 5.7809 | 0 | 0 | 5.7809 | 0 | 15.5427
8 | 20 | 8 | 0 | 0 | 0 | 0 | 6.0726 | 1.8477 | 0.63179 | 0.05856 | 0 | 0 | 0.54745 | 3.2149 | 0 | 0 | 12.3082 | 0 | 0 | 10.5253 | 1.7829 | 10.5253
8 | 20 | 9 | 0 | 0 | 0 | 0 | 6.9005 | 0 | 0.89384 | 0.05856 | 0 | 0 | 1.4507 | 4.4916 | 0 | 1.5783 | 16.9401 | 0 | 0 | 13.7952 | 3.1449 | 13.7952
8 | 20 | 10 | 0 | 0 | 0 | 0 | 5.692 | 0 | 0.62369 | 0.05856 | 0 | 0 | 0.58363 | 0.77592 | 0 | 0 | 20.3927 | 0 | 0 | 7.7338 | 12.659 | 7.7338
8 | 20 | 11 | 0 | 0 | 0 | 0 | 6.3629 | 0 | 0.62369 | 0.05856 | 0 | 0 | 0 | 0.69979 | 0 | 0 | 22.2857 | 0 | 0 | 7.7449 | 14.5407 | 7.7449
8 | 20 | 12 | 0 | 0 | 0 | 0 | 6.4626 | 0 | 0.62369 | 0.05856 | 0 | 0 | 0 | 0.77592 | 0 | 0 | 14.2419 | 0 | 0 | 7.9208 | 6.3211 | 7.9208
8 | 20 | 13 | 0 | 0 | 0 | 0 | 4.36 | 0 | 0.62369 | 0.05856 | 0 | 0 | 0 | 0.77592 | 0 | 0 | 16.0993 | 0 | 0 | 5.8182 | 10.2811 | 5.8182
8 | 20 | 14 | 0 | 0 | 0 | 0 | 0 | 0 | 0.62369 | 0.05856 | 0 | 0 | 0 | 0.69979 | 0 | 0 | 16.8985 | 0 | 0 | 1.382 | 15.5165 | 1.382
8 | 20 | 15 | 0 | 0 | 0 | 0 | 0 | 0 | 0.62369 | 0.05856 | 0 | 0 | 0 | 0.77592 | 0 | 0 | 9.2678 | 0 | 0 | 1.4582 | 7.8096 | 1.4582
8 | 20 | 16 | 0 | 0 | 0 | 0 | 18.7087 | 0 | 0.62369 | 0.05856 | 0 | 0 | 0 | 0.77592 | 0 | 0 | 7.5937 | 0 | 0 | 7.5937 | 0 | 20.1668
8 | 20 | 17 | 0 | 0 | 0 | 0 | 8.3799 | 0 | 0.62369 | 0.05856 | 0 | 0 | 0 | 0.69979 | 0 | 0 | 5.4009 | 0 | 0 | 5.4009 | 0 | 9.7619
8 | 20 | 18 | 0 | 0 | 0 | 0 | 6.4297 | 0 | 0.62369 | 0.05856 | 0 | 0 | 0 | 0.77592 | 0 | 0 | 0.98222 | 0 | 0 | 0.98222 | 0 | 7.8879
8 | 20 | 19 | 0 | 0 | 0 | 0 | 2.7978 | 0 | 0.62369 | 0.05856 | 0 | 0 | 0 | 0.77592 | 0 | 0 | 0 | 0 | 0 | 0 | 0 | 4.256
8 | 20 | 20 | 0 | 0 | 0 | 0 | 6.8434 | 0 | 0.62369 | 0.05856 | 0 | 0 | 0 | 0.69979 | 0 | 0 | 0 | 0 | 0 | 0 | 0 | 8.2254
8 | 20 | 21 | 0 | 0 | 0 | 0 | 4.2648 | 0 | 0.63999 | 0.05856 | 0 | 0 | 0.35176 | 4.515 | 0 | 0 | 0 | 0 | 0 | 0 | 0 | 9.8301
8 | 20 | 22 | 0 | 0 | 0 | 0 | 3.7926 | 0 | 0.63179 | 0.05856 | 0 | 0 | 0.93561 | 4.3403 | 0 | 0 | 0 | 0 | 0 | 0 | 0 | 9.7589
8 | 20 | 23 | 0 | 0 | 0 | 0 | 3.3398 | 0.41794 | 0.75603 | 0.05856 | 0 | 0 | 1.6509 | 0.93598 | 0 | 0 | 0 | 0 | 0 | 0 | 0 | 6.7413
8 | 20 | 24 | 0 | 0 | 0 | 0 | 2.8686 | 0.076336 | 0.86398 | 0.05856 | 0 | 0 | 1.3523 | 2.644 | 0 | 0 | 0 | 0 | 0 | 0 | 0 | 7.7875 |  | 0 | 0 | 0 | 0 | 109.7037 | 7.8249 | 15.6519 | 15.3014 | 0 | 0 | 7.0756 | 35.5196 | 0 | 1.5783 | 149.2026 | 0 | 0 | 77.1468 | 72.0558 | 183.2522 | 0 | 0 | 0 | 0 | 0 | 0 | 0 | 0
8 | 21 | 1 | 0 | 0 | 0 | 0 | 2.6659 | 0.7435 | 0.62369 | 0.05856 | 0 | 0 | 0.45212 | 1.7685 | 0 | 0 | 0 | 0 | 0 | 0 | 0 | 5.5688
8 | 21 | 2 | 0 | 0 | 0 | 0 | 2.5011 | 1.0191 | 0.62369 | 0.05856 | 0 | 0 | 0 | 0.69979 | 0 | 0 | 0 | 0 | 0 | 0 | 0 | 3.8831
8 | 21 | 3 | 0 | 0 | 0 | 0 | 2.4266 | 0.84704 | 0.62369 | 0.05856 | 0 | 0 | 0 | 0.77592 | 0 | 0 | 0 | 0 | 0 | 0 | 0 | 3.8847
8 | 21 | 4 | 0 | 0 | 0 | 0 | 1.63 | 0.067787 | 0.62369 | 0.05856 | 0 | 0 | 0 | 0.77592 | 0 | 0 | 0 | 0 | 0 | 0 | 0 | 3.0882
8 | 21 | 5 | 0 | 0 | 0 | 0 | 0.84322 | 0.052478 | 0.62369 | 3.1912 | 0 | 0 | 0 | 0.69979 | 0 | 0 | 0 | 0 | 0 | 0 | 0 | 5.3579
8 | 21 | 6 | 0 | 0 | 0 | 0 | 1.3119 | 5.385 | 0.62369 | 10.6945 | 0 | 0 | 0 | 0.77592 | 0 | 0 | 0.9088 | 0 | 0 | 0.9088 | 0 | 13.406
8 | 21 | 7 | 0 | 0 | 0 | 0 | 0.99368 | 0 | 0.75066 | 10.6945 | 0 | 0 | 0.20329 | 3.4463 | 0 | 2.2536 | 2.5883 | 0 | 0 | 2.5883 | 0 | 16.0884
8 | 21 | 8 | 0 | 0 | 0 | 0 | 1.1741 | 0 | 0.63999 | 0.05856 | 0 | 0 | 0.9749 | 3.5809 | 0 | 0 | 7.2987 | 0 | 0 | 6.4285 | 0.8702 | 6.4285
8 | 21 | 9 | 0 | 0 | 0 | 0 | 1.5284 | 0 | 0.63999 | 0.05856 | 0 | 0 | 0.7012 | 1.9901 | 0 | 0 | 13.9509 | 0 | 0 | 4.9182 | 9.0326 | 4.9182
8 | 21 | 10 | 0 | 0 | 0 | 0 | 0 | 0 | 0.62369 | 0.05856 | 0 | 0 | 1.5563 | 3.865 | 0 | 0 | 12.0273 | 0 | 0 | 6.1035 | 5.9238 | 6.1035
8 | 21 | 11 | 0 | 0 | 0 | 0 | 0 | 0 | 0.63179 | 0.05856 | 0 | 0 | 0.52601 | 0.69979 | 0 | 0 | 14.566 | 0 | 0 | 1.9161 | 12.6499 | 1.9161
8 | 21 | 12 | 0 | 0 | 0 | 0 | 13.1806 | 0 | 0.62369 | 0.05856 | 0 | 0 | 0.040062 | 0.77592 | 0 | 1.6123 | 17.7913 | 0 | 0 | 14.6788 | 3.1125 | 14.6788
8 | 21 | 13 | 0 | 0 | 0 | 0 | 4.763 | 0 | 0.75066 | 0.05856 | 0 | 0 | 0.19158 | 3.6161 | 0 | 0 | 9.496 | 0 | 0 | 9.3798 | 0.11616 | 9.3798
8 | 21 | 14 | 0 | 0 | 0 | 0 | 0 | 0 | 0.63179 | 0.05856 | 0 | 0 | 0.43882 | 0.69979 | 0 | 0 | 7.2596 | 0 | 0 | 1.829 | 5.4307 | 1.829
8 | 21 | 15 | 0 | 0 | 0 | 0 | 0 | 0 | 0.62369 | 0.05856 | 0 | 0 | 0.27878 | 0.77592 | 0 | 0 | 5.9795 | 0 | 0 | 1.7369 | 4.2426 | 1.7369
8 | 21 | 16 | 0 | 0 | 0 | 0 | 10.1063 | 0 | 0.62369 | 0.05856 | 0 | 0 | 0 | 0.77592 | 0 | 0 | 4.2687 | 0 | 0 | 4.2687 | 0 | 11.5644
8 | 21 | 17 | 0 | 0 | 0 | 0 | 3.3101 | 0 | 0.63179 | 0.05856 | 0 | 0 | 0.32736 | 0.69979 | 0 | 0 | 2.4501 | 0 | 0 | 2.4501 | 0 | 5.0276
8 | 21 | 18 | 0 | 0 | 0 | 0 | 9.3036 | 0 | 0.63179 | 0.05856 | 0 | 0 | 0.55005 | 2.9534 | 0 | 0 | 0.72856 | 0 | 0 | 0.72856 | 0 | 13.4974
8 | 21 | 19 | 0 | 0 | 0 | 0 | 3.5234 | 0 | 0.86944 | 0.05856 | 0 | 0 | 0.63905 | 5.3377 | 0 | 0 | 0 | 0 | 0 | 0 | 0 | 10.4282
8 | 21 | 20 | 0 | 0 | 0 | 0 | 6.277 | 0 | 0.86944 | 0.05856 | 0 | 0 | 1.5292 | 1.8925 | 0 | 7.6615 | 0 | 0 | 0 | 0 | 0 | 10.6266
8 | 21 | 21 | 0 | 0 | 0 | 0 | 3.553 | 0 | 0.63179 | 0.05856 | 0 | 0 | 0.52493 | 2.0584 | 0 | 0 | 0 | 0 | 0 | 0 | 0 | 6.8267
8 | 21 | 22 | 0 | 0 | 0 | 0 | 4.276 | 0 | 0.63179 | 0.05856 | 0 | 0 | 1.4098 | 2.7757 | 0 | 0 | 0 | 0 | 0 | 0 | 0 | 9.1519
8 | 21 | 23 | 0 | 0 | 0 | 0 | 5.5266 | 0.58576 | 0.86398 | 0.05856 | 0 | 0 | 1.6509 | 2.563 | 0 | 0 | 0 | 0 | 0 | 0 | 0 | 10.663
8 | 21 | 24 | 0 | 0 | 0 | 0 | 2.0552 | 0.21469 | 0.88028 | 0.05856 | 0 | 0 | 1.6866 | 2.6967 | 0 | 0 | 0 | 0 | 0 | 0 | 0 | 7.3773 |  | 0 | 0 | 0 | 0 | 80.9495 | 8.9153 | 16.292 | 25.8099 | 0 | 0 | 13.6808 | 46.6987 | 0 | 11.5274 | 99.3138 | 0 | 0 | 57.9354 | 41.3784 | 183.4309 | 0 | 0 | 0 | 0 | 0 | 0 | 0 | 0
8 | 22 | 1 | 0 | 0 | 0 | 0 | 2.7392 | 0.91806 | 0.62369 | 0.05856 | 0 | 0 | 0.45212 | 1.7685 | 0 | 0 | 0 | 0 | 0 | 0 | 0 | 5.642
8 | 22 | 2 | 0 | 0 | 0 | 0 | 2.6287 | 1.2735 | 0.62369 | 0.05856 | 0 | 0 | 0 | 0.69979 | 0 | 0 | 0 | 0 | 0 | 0 | 0 | 4.0107
8 | 22 | 3 | 0 | 0 | 0 | 0 | 2.5677 | 1.4362 | 0.62369 | 0.05856 | 0 | 0 | 0 | 0.77592 | 0 | 0 | 0 | 0 | 0 | 0 | 0 | 4.0258
8 | 22 | 4 | 0 | 0 | 0 | 0 | 2.5209 | 1.3388 | 0.62369 | 0.05856 | 0 | 0 | 0 | 0.77592 | 0 | 0 | 0 | 0 | 0 | 0 | 0 | 3.979
8 | 22 | 5 | 0 | 0 | 0 | 0 | 2.4627 | 1.3209 | 0.62369 | 0.05856 | 0 | 0 | 0 | 0.69979 | 0 | 0 | 0 | 0 | 0 | 0 | 0 | 3.8447
8 | 22 | 6 | 0 | 0 | 0 | 0 | 4.0158 | 4.3126 | 0.62369 | 9.3105 | 0 | 0 | 0 | 0.77592 | 0 | 0 | 0.92082 | 0 | 0 | 0.92082 | 0 | 14.7259
8 | 22 | 7 | 0 | 0 | 0 | 0 | 1.4507 | 0 | 0.75066 | 10.4869 | 0 | 0 | 0.20329 | 3.4463 | 0 | 2.2536 | 6.3036 | 0 | 0 | 6.3036 | 0 | 16.3378
8 | 22 | 8 | 0 | 0 | 0 | 0 | 1.5142 | 0 | 0.63999 | 0.05856 | 0 | 0 | 0.9749 | 3.5809 | 0 | 0 | 11.9072 | 0 | 0 | 6.7685 | 5.1387 | 6.7685
8 | 22 | 9 | 0 | 0 | 0 | 0 | 1.9432 | 0 | 0.63999 | 0.05856 | 0 | 0 | 0.7012 | 1.9901 | 0 | 0 | 16.5613 | 0 | 0 | 5.333 | 11.2283 | 5.333
8 | 22 | 10 | 0 | 0 | 0 | 0 | 0 | 0 | 0.62369 | 0.05856 | 0 | 0 | 1.5563 | 3.865 | 0 | 0 | 17.4186 | 0 | 0 | 6.1035 | 11.3151 | 6.1035
8 | 22 | 11 | 0 | 0 | 0 | 0 | 0 | 0 | 0.63179 | 0.05856 | 0 | 0 | 0.52601 | 0.69979 | 0 | 0 | 19.187 | 0 | 0 | 1.9161 | 17.2709 | 1.9161
8 | 22 | 12 | 0 | 0 | 0 | 0 | 8.8874 | 0 | 0.62369 | 0.05856 | 0 | 0 | 0.040062 | 0.77592 | 0 | 1.6123 | 15.8095 | 0 | 0 | 10.3856 | 5.4238 | 10.3856
8 | 22 | 13 | 0 | 0 | 0 | 0 | 3.0397 | 0 | 0.75066 | 0.05856 | 0 | 0 | 0.19158 | 3.6161 | 0 | 0 | 9.1927 | 0 | 0 | 7.6566 | 1.5361 | 7.6566
8 | 22 | 14 | 0 | 0 | 0 | 0 | 0 | 0 | 0.63179 | 0.05856 | 0 | 0 | 0.43882 | 0.69979 | 0 | 0 | 8.2091 | 0 | 0 | 1.829 | 6.3801 | 1.829
8 | 22 | 15 | 0 | 0 | 0 | 0 | 0 | 0 | 0.62369 | 0.05856 | 0 | 0 | 0.27878 | 0.77592 | 0 | 0 | 6.6749 | 0 | 0 | 1.7369 | 4.938 | 1.7369
8 | 22 | 16 | 0 | 0 | 0 | 0 | 10.0175 | 0 | 0.62369 | 0.05856 | 0 | 0 | 0 | 0.77592 | 0 | 0 | 5.6005 | 0 | 0 | 5.6005 | 0 | 11.4757
8 | 22 | 17 | 0 | 0 | 0 | 0 | 3.6354 | 0 | 0.63179 | 0.05856 | 0 | 0 | 0.32736 | 0.69979 | 0 | 0 | 2.8605 | 0 | 0 | 2.8605 | 0 | 5.3529
8 | 22 | 18 | 0 | 0 | 0 | 0 | 10.5713 | 0 | 0.63179 | 0.05856 | 0 | 0 | 0.55005 | 2.9534 | 0 | 0 | 0.80945 | 0 | 0 | 0.80945 | 0 | 14.7651
8 | 22 | 19 | 0 | 0 | 0 | 0 | 4.0434 | 0 | 0.86944 | 0.05856 | 0 | 0 | 0.63905 | 5.3377 | 0 | 0 | 0 | 0 | 0 | 0 | 0 | 10.9482
8 | 22 | 20 | 0 | 0 | 0 | 0 | 6.4781 | 0 | 0.86944 | 0.05856 | 0 | 0 | 1.5292 | 1.8925 | 0 | 7.6615 | 0 | 0 | 0 | 0 | 0 | 10.8277
8 | 22 | 21 | 0 | 0 | 0 | 0 | 3.5695 | 0 | 0.63179 | 0.05856 | 0 | 0 | 0.52493 | 2.0584 | 0 | 0 | 0 | 0 | 0 | 0 | 0 | 6.8432
8 | 22 | 22 | 0 | 0 | 0 | 0 | 4.3905 | 0 | 0.63179 | 0.05856 | 0 | 0 | 1.4098 | 2.7757 | 0 | 0 | 0 | 0 | 0 | 0 | 0 | 9.2664
8 | 22 | 23 | 0 | 0 | 0 | 0 | 5.71 | 1.7052 | 0.86398 | 0.05856 | 0 | 0 | 1.6509 | 2.563 | 0 | 0 | 0 | 0 | 0 | 0 | 0 | 10.8463
8 | 22 | 24 | 0 | 0 | 0 | 0 | 2.0819 | 0.54332 | 0.88028 | 0.05856 | 0 | 0 | 1.6866 | 2.6967 | 0 | 0 | 0 | 0 | 0 | 0 | 0 | 7.404 |  | 0 | 0 | 0 | 0 | 84.2677 | 12.8485 | 16.292 | 21.0857 | 0 | 0 | 13.6808 | 46.6987 | 0 | 11.5274 | 121.4552 | 0 | 0 | 58.2243 | 63.2309 | 182.0249 | 0 | 0 | 0 | 0 | 0 | 0 | 0 | 0
8 | 23 | 1 | 0 | 0 | 0 | 0 | 2.8727 | 1.1168 | 0.62369 | 0.05856 | 0 | 0 | 0.45212 | 1.7685 | 0 | 0 | 0 | 0 | 0 | 0 | 0 | 5.7756
8 | 23 | 2 | 0 | 0 | 0 | 0 | 2.8025 | 1.2642 | 0.62369 | 0.05856 | 0 | 0 | 0 | 0.69979 | 0 | 0 | 0 | 0 | 0 | 0 | 0 | 4.1845
8 | 23 | 3 | 0 | 0 | 0 | 0 | 2.6923 | 1.5498 | 0.62369 | 0.05856 | 0 | 0 | 0 | 0.77592 | 0 | 0 | 0 | 0 | 0 | 0 | 0 | 4.1505
8 | 23 | 4 | 0 | 0 | 0 | 0 | 2.5987 | 1.7486 | 0.62369 | 0.05856 | 0 | 0 | 0 | 0.77592 | 0 | 0 | 0 | 0 | 0 | 0 | 0 | 4.0569
8 | 23 | 5 | 0 | 0 | 0 | 0 | 2.5175 | 1.4176 | 0.62369 | 6.4028 | 0 | 0 | 0 | 0.69979 | 0 | 0 | 0 | 0 | 0 | 0 | 0 | 10.2437
8 | 23 | 6 | 0 | 0 | 0 | 0 | 4.3916 | 7.0341 | 0.62369 | 10.4392 | 0 | 0 | 0 | 0.77592 | 0 | 0 | 0.93107 | 0 | 0 | 0.93107 | 0 | 16.2304
8 | 23 | 7 | 0 | 0 | 0 | 0 | 1.4451 | 0 | 0.75066 | 10.4392 | 0 | 0 | 0.20329 | 3.4463 | 0 | 2.2536 | 6.4375 | 0 | 0 | 6.4375 | 0 | 16.2845
8 | 23 | 8 | 0 | 0 | 0 | 0 | 1.5942 | 0 | 0.63999 | 0.05856 | 0 | 0 | 0.9749 | 3.5809 | 0 | 0 | 12.2802 | 0 | 0 | 6.8486 | 5.4316 | 6.8486
8 | 23 | 9 | 0 | 0 | 0 | 0 | 2.3347 | 0 | 0.63999 | 0.05856 | 0 | 0 | 0.7012 | 1.9901 | 0 | 0 | 16.9246 | 0 | 0 | 5.7245 | 11.2001 | 5.7245
8 | 23 | 10 | 0 | 0 | 0 | 0 | 0 | 0 | 0.62369 | 0.05856 | 0 | 0 | 1.5563 | 3.865 | 0 | 0 | 19.0747 | 0 | 0 | 6.1035 | 12.9712 | 6.1035
8 | 23 | 11 | 0 | 0 | 0 | 0 | 0 | 0 | 0.63179 | 0.05856 | 0 | 0 | 0.52601 | 0.69979 | 0 | 0 | 18.7116 | 0 | 0 | 1.9161 | 16.7954 | 1.9161
8 | 23 | 12 | 0 | 0 | 0 | 0 | 11.8173 | 0 | 0.62369 | 0.05856 | 0 | 0 | 0.040062 | 0.77592 | 0 | 1.6123 | 14.0841 | 0 | 0 | 13.3155 | 0.76861 | 13.3155
8 | 23 | 13 | 0 | 0 | 0 | 0 | 5.228 | 0 | 0.75066 | 0.05856 | 0 | 0 | 0.19158 | 3.6161 | 0 | 0 | 16.1016 | 0 | 0 | 9.8449 | 6.2567 | 9.8449
8 | 23 | 14 | 0 | 0 | 0 | 0 | 0 | 0 | 0.63179 | 0.05856 | 0 | 0 | 0.43882 | 0.69979 | 0 | 0 | 15.5834 | 0 | 0 | 1.829 | 13.7544 | 1.829
8 | 23 | 15 | 0 | 0 | 0 | 0 | 0 | 0 | 0.62369 | 0.05856 | 0 | 0 | 0.27878 | 0.77592 | 0 | 0 | 13.8475 | 0 | 0 | 1.7369 | 12.1106 | 1.7369
8 | 23 | 16 | 0 | 0 | 0 | 0 | 13.5403 | 0 | 0.62369 | 0.05856 | 0 | 0 | 0 | 0.77592 | 0 | 0 | 7.2223 | 0 | 0 | 7.2223 | 0 | 14.9985
8 | 23 | 17 | 0 | 0 | 0 | 0 | 3.9281 | 0 | 0.63179 | 0.05856 | 0 | 0 | 0.32736 | 0.69979 | 0 | 0 | 3.9332 | 0 | 0 | 3.9332 | 0 | 5.6456
8 | 23 | 18 | 0 | 0 | 0 | 0 | 11.7108 | 0 | 0.63179 | 0.05856 | 0 | 0 | 0.55005 | 2.9534 | 0 | 0 | 0.89706 | 0 | 0 | 0.89706 | 0 | 15.9046
8 | 23 | 19 | 0 | 0 | 0 | 0 | 4.7114 | 0 | 0.86944 | 0.05856 | 0 | 0 | 0.63905 | 5.3377 | 0 | 0 | 0 | 0 | 0 | 0 | 0 | 11.6162
8 | 23 | 20 | 0 | 0 | 0 | 0 | 7.6201 | 0 | 0.86944 | 0.05856 | 0 | 0 | 1.5292 | 1.8925 | 0 | 7.6615 | 0 | 0 | 0 | 0 | 0 | 11.9698
8 | 23 | 21 | 0 | 0 | 0 | 0 | 4.0871 | 0 | 0.63179 | 0.05856 | 0 | 0 | 0.52493 | 2.0584 | 0 | 0 | 0 | 0 | 0 | 0 | 0 | 7.3608
8 | 23 | 22 | 0 | 0 | 0 | 0 | 4.8458 | 0 | 0.63179 | 0.05856 | 0 | 0 | 1.4098 | 2.7757 | 0 | 0 | 0 | 0 | 0 | 0 | 0 | 9.7217
8 | 23 | 23 | 0 | 0 | 0 | 0 | 6.8139 | 0.79739 | 0.86398 | 0.05856 | 0 | 0 | 1.6509 | 2.563 | 0 | 0 | 0 | 0 | 0 | 0 | 0 | 11.9502
8 | 23 | 24 | 0 | 0 | 0 | 0 | 3.0949 | 0.019155 | 0.88028 | 0.05856 | 0 | 0 | 1.6866 | 2.6967 | 0 | 0 | 0 | 0 | 0 | 0 | 0 | 8.417 |  | 0 | 0 | 0 | 0 | 100.6469 | 14.9476 | 16.292 | 28.5109 | 0 | 0 | 13.6808 | 46.6987 | 0 | 11.5274 | 146.0289 | 0 | 0 | 66.7402 | 79.2887 | 205.8293 | 0 | 0 | 0 | 0 | 0 | 0 | 0 | 0
8 | 24 | 1 | 0 | 0 | 0 | 0 | 3.1577 | 0.31522 | 0.62369 | 0.05856 | 0 | 0 | 0.45212 | 1.7685 | 0 | 0 | 0 | 0 | 0 | 0 | 0 | 6.0606
8 | 24 | 2 | 0 | 0 | 0 | 0 | 2.9904 | 0.71785 | 0.62369 | 0.05856 | 0 | 0 | 0 | 0.69979 | 0 | 0 | 0 | 0 | 0 | 0 | 0 | 4.3724
8 | 24 | 3 | 0 | 0 | 0 | 0 | 2.8681 | 1.0263 | 0.62369 | 0.05856 | 0 | 0 | 0 | 0.77592 | 0 | 0 | 0 | 0 | 0 | 0 | 0 | 4.3263
8 | 24 | 4 | 0 | 0 | 0 | 0 | 2.7872 | 1.2283 | 0.62369 | 0.05856 | 0 | 0 | 0 | 0.77592 | 0 | 0 | 0 | 0 | 0 | 0 | 0 | 4.2453
8 | 24 | 5 | 0 | 0 | 0 | 0 | 2.6648 | 1.526 | 0.62369 | 0.05856 | 0 | 0 | 0 | 0.69979 | 0 | 0 | 0 | 0 | 0 | 0 | 0 | 4.0469
8 | 24 | 6 | 0 | 0 | 0 | 0 | 5.0985 | 5.0175 | 0.62369 | 9.293 | 0 | 0 | 0 | 0.77592 | 0 | 0 | 0.9244 | 0 | 0 | 0.9244 | 0 | 15.7911
8 | 24 | 7 | 0 | 0 | 0 | 0 | 1.5696 | 0 | 0.75066 | 10.3684 | 0 | 0 | 0.20329 | 3.4463 | 0 | 2.2536 | 3.0831 | 0 | 0 | 3.0831 | 0 | 16.3382
8 | 24 | 8 | 0 | 0 | 0 | 0 | 1.5917 | 0 | 0.63999 | 0.05856 | 0 | 0 | 0.9749 | 3.5809 | 0 | 0 | 6.003 | 0 | 0 | 6.003 | 0 | 6.8461
8 | 24 | 9 | 0 | 0 | 0 | 0 | 1.9223 | 0 | 0.63999 | 0.05856 | 0 | 0 | 0.7012 | 1.9901 | 0 | 0 | 16.7921 | 0 | 0 | 5.3121 | 11.4799 | 5.3121
8 | 24 | 10 | 0 | 0 | 0 | 0 | 0 | 0 | 0.62369 | 0.05856 | 0 | 0 | 1.5563 | 3.865 | 0 | 0 | 9.7755 | 0 | 0 | 6.1035 | 3.672 | 6.1035
8 | 24 | 11 | 0 | 0 | 0 | 0 | 0 | 0 | 0.63179 | 0.05856 | 0 | 0 | 0.52601 | 0.69979 | 0 | 0 | 20.8478 | 0 | 0 | 1.9161 | 18.9317 | 1.9161
8 | 24 | 12 | 0 | 0 | 0 | 0 | 5.8641 | 0 | 0.62369 | 0.05856 | 0 | 0 | 0.040062 | 0.77592 | 0 | 1.6123 | 13.6854 | 0 | 0 | 7.3624 | 6.323 | 7.3624
8 | 24 | 13 | 0 | 0 | 0 | 0 | 2.7604 | 0 | 0.75066 | 0.05856 | 0 | 0 | 0.19158 | 3.6161 | 0 | 0 | 9.6478 | 0 | 0 | 7.3773 | 2.2705 | 7.3773
8 | 24 | 14 | 0 | 0 | 0 | 0 | 0 | 0 | 0.63179 | 0.05856 | 0 | 0 | 0.43882 | 0.69979 | 0 | 0 | 19.9216 | 0 | 0 | 1.829 | 18.0926 | 1.829
8 | 24 | 15 | 0 | 0 | 0 | 0 | 0 | 0 | 0.62369 | 0.05856 | 0 | 0 | 0.27878 | 0.77592 | 0 | 0 | 16.4567 | 0 | 0 | 1.7369 | 14.7198 | 1.7369
8 | 24 | 16 | 0 | 0 | 0 | 0 | 6.3496 | 0 | 0.62369 | 0.05856 | 0 | 0 | 0 | 0.77592 | 0 | 0 | 11.0921 | 0 | 0 | 7.8078 | 3.2843 | 7.8078
8 | 24 | 17 | 0 | 0 | 0 | 0 | 1.9743 | 0 | 0.63179 | 0.05856 | 0 | 0 | 0.32736 | 0.69979 | 0 | 0 | 5.2827 | 0 | 0 | 3.6917 | 1.5909 | 3.6917
8 | 24 | 18 | 0 | 0 | 0 | 0 | 5.5052 | 0 | 0.63179 | 0.05856 | 0 | 0 | 0.55005 | 2.9534 | 0 | 0 | 0.80333 | 0 | 0 | 0.80333 | 0 | 9.699
8 | 24 | 19 | 0 | 0 | 0 | 0 | 2.3767 | 0.24471 | 0.86944 | 0.05856 | 0 | 0 | 0.63905 | 5.3377 | 0 | 0 | 0 | 0 | 0 | 0 | 0 | 9.2815
8 | 24 | 20 | 0 | 0 | 0 | 0 | 4.2877 | 0 | 0.86944 | 0.05856 | 0 | 0 | 1.5292 | 1.8925 | 0 | 7.6615 | 0 | 0 | 0 | 0 | 0 | 8.6374
8 | 24 | 21 | 0 | 0 | 0 | 0 | 2.5495 | 0 | 0.63179 | 0.05856 | 0 | 0 | 0.52493 | 2.0584 | 0 | 0 | 0 | 0 | 0 | 0 | 0 | 5.8231
8 | 24 | 22 | 0 | 0 | 0 | 0 | 3.3641 | 0 | 0.63179 | 0.05856 | 0 | 0 | 1.4098 | 2.7757 | 0 | 0 | 0 | 0 | 0 | 0 | 0 | 8.2399
8 | 24 | 23 | 0 | 0 | 0 | 0 | 3.0266 | 4.4066 | 0.86398 | 0.05856 | 0 | 0 | 1.6509 | 2.563 | 0 | 0 | 0 | 0 | 0 | 0 | 0 | 8.1629
8 | 24 | 24 | 0 | 0 | 0 | 0 | 0.87396 | 0.96484 | 0.88028 | 0.05856 | 0 | 0 | 1.6866 | 2.6967 | 0 | 0 | 0 | 0 | 0 | 0 | 0 | 6.196 |  | 0 | 0 | 0 | 0 | 63.5825 | 15.4474 | 16.292 | 20.9497 | 0 | 0 | 13.6808 | 46.6987 | 0 | 11.5274 | 134.3155 | 0 | 0 | 53.9507 | 80.3648 | 161.2036 | 0 | 0 | 0 | 0 | 0 | 0 | 0 | 0
8 | 25 | 1 | 0 | 0 | 0 | 0 | 0.84674 | 0.4685 | 0.62369 | 0.05856 | 0 | 0 | 0.45212 | 1.7685 | 0 | 0 | 0 | 0 | 0 | 0 | 0 | 3.7496
8 | 25 | 2 | 0 | 0 | 0 | 0 | 0.83965 | 0.05505 | 0.62369 | 0.05856 | 0 | 0 | 0 | 0.69979 | 0 | 0 | 0 | 0 | 0 | 0 | 0 | 2.2217
8 | 25 | 3 | 0 | 0 | 0 | 0 | 0.83927 | 0.058641 | 0.62369 | 0.05856 | 0 | 0 | 0 | 0.77592 | 0 | 0 | 0 | 0 | 0 | 0 | 0 | 2.2974
8 | 25 | 4 | 0 | 0 | 0 | 0 | 0.8385 | 0.057466 | 0.62369 | 0.05856 | 0 | 0 | 0 | 0.77592 | 0 | 0 | 0 | 0 | 0 | 0 | 0 | 2.2967
8 | 25 | 5 | 0 | 0 | 0 | 0 | 0 | 0 | 0.62369 | 3.5219 | 0 | 0 | 0 | 0.69979 | 0 | 0 | 0 | 0 | 0 | 0 | 0 | 4.8454
8 | 25 | 6 | 0 | 0 | 0 | 0 | 0.2332 | 0.35031 | 0.62369 | 10.6961 | 0 | 0 | 0 | 0.77592 | 0 | 0 | 0.93733 | 0 | 0 | 0.93733 | 0 | 12.3289
8 | 25 | 7 | 0 | 0 | 0 | 0 | 1.0168 | 4.4488 | 0.75066 | 10.6961 | 0 | 0 | 0.20329 | 3.4463 | 0 | 2.2536 | 3.2282 | 0 | 0 | 3.2282 | 0 | 16.1131
8 | 25 | 8 | 0 | 0 | 0 | 0 | 0.90194 | 0 | 0.63999 | 0.05856 | 0 | 0 | 0.9749 | 3.5809 | 0 | 0 | 5.4512 | 0 | 0 | 5.4512 | 0 | 6.1563
8 | 25 | 9 | 0 | 0 | 0 | 0 | 1.1089 | 0 | 0.63999 | 0.05856 | 0 | 0 | 0.7012 | 1.9901 | 0 | 0 | 15.1992 | 0 | 0 | 4.4987 | 10.7005 | 4.4987
8 | 25 | 10 | 0 | 0 | 0 | 0 | 0 | 0 | 0.62369 | 0.05856 | 0 | 0 | 1.5563 | 3.865 | 0 | 0 | 20.3674 | 0 | 0 | 6.1035 | 14.2639 | 6.1035
8 | 25 | 11 | 0 | 0 | 0 | 0 | 0 | 0 | 0.63179 | 0.05856 | 0 | 0 | 0.52601 | 0.69979 | 0 | 0 | 22.3463 | 0 | 0 | 1.9161 | 20.4302 | 1.9161
8 | 25 | 12 | 0 | 0 | 0 | 0 | 3.1103 | 0 | 0.62369 | 0.05856 | 0 | 0 | 0.040062 | 0.77592 | 0 | 1.6123 | 22.9372 | 0 | 0 | 4.6086 | 18.3286 | 4.6086
8 | 25 | 13 | 0 | 0 | 0 | 0 | 1.7712 | 0 | 0.75066 | 0.05856 | 0 | 0 | 0.19158 | 3.6161 | 0 | 0 | 20.9506 | 0 | 0 | 6.3881 | 14.5626 | 6.3881
8 | 25 | 14 | 0 | 0 | 0 | 0 | 0 | 0 | 0.63179 | 0.05856 | 0 | 0 | 0.43882 | 0.69979 | 0 | 0 | 20.0289 | 0 | 0 | 1.829 | 18.1999 | 1.829
8 | 25 | 15 | 0 | 0 | 0 | 0 | 0 | 0 | 0.62369 | 0.05856 | 0 | 0 | 0.27878 | 0.77592 | 0 | 0 | 16.5165 | 0 | 0 | 1.7369 | 14.7796 | 1.7369
8 | 25 | 16 | 0 | 0 | 0 | 0 | 4.0018 | 0 | 0.62369 | 0.05856 | 0 | 0 | 0 | 0.77592 | 0 | 0 | 7.379 | 0 | 0 | 5.46 | 1.919 | 5.46
8 | 25 | 17 | 0 | 0 | 0 | 0 | 2.0428 | 0 | 0.63179 | 0.05856 | 0 | 0 | 0.32736 | 0.69979 | 0 | 0 | 3.0766 | 0 | 0 | 3.0766 | 0 | 3.7603
8 | 25 | 18 | 0 | 0 | 0 | 0 | 5.289 | 0 | 0.63179 | 0.05856 | 0 | 0 | 0.55005 | 2.9534 | 0 | 0 | 0.72787 | 0 | 0 | 0.72787 | 0 | 9.4828
8 | 25 | 19 | 0 | 0 | 0 | 0 | 2.0491 | 0 | 0.86944 | 0.05856 | 0 | 0 | 0.63905 | 5.3377 | 0 | 0 | 0 | 0 | 0 | 0 | 0 | 8.9539
8 | 25 | 20 | 0 | 0 | 0 | 0 | 3.7577 | 0 | 0.86944 | 0.05856 | 0 | 0 | 1.5292 | 1.8925 | 0 | 7.6615 | 0 | 0 | 0 | 0 | 0 | 8.1073
8 | 25 | 21 | 0 | 0 | 0 | 0 | 2.315 | 0 | 0.63179 | 0.05856 | 0 | 0 | 0.52493 | 2.0584 | 0 | 0 | 0 | 0 | 0 | 0 | 0 | 5.5886
8 | 25 | 22 | 0 | 0 | 0 | 0 | 3.0724 | 0 | 0.63179 | 0.05856 | 0 | 0 | 1.4098 | 2.7757 | 0 | 0 | 0 | 0 | 0 | 0 | 0 | 7.9482
8 | 25 | 23 | 0 | 0 | 0 | 0 | 2.8274 | 2.6652 | 0.86398 | 0.05856 | 0 | 0 | 1.6509 | 2.563 | 0 | 0 | 0 | 0 | 0 | 0 | 0 | 7.9638
8 | 25 | 24 | 0 | 0 | 0 | 0 | 0.85659 | 0.2856 | 0.88028 | 0.05856 | 0 | 0 | 1.6866 | 2.6967 | 0 | 0 | 0 | 0 | 0 | 0 | 0 | 6.1787 |  | 0 | 0 | 0 | 0 | 37.7184 | 8.3896 | 16.292 | 26.1438 | 0 | 0 | 13.6808 | 46.6987 | 0 | 11.5274 | 159.1465 | 0 | 0 | 45.9622 | 113.1843 | 140.5337 | 0 | 0 | 0 | 0 | 0 | 0 | 0 | 0
8 | 26 | 1 | 0 | 0 | 0 | 0 | 0.83944 | 0.033033 | 0.62369 | 0.05856 | 0 | 0 | 0 | 1.7685 | 0 | 0 | 0 | 0 | 0 | 0 | 0 | 3.2902
8 | 26 | 2 | 0 | 0 | 0 | 0 | 0.83896 | 0.040131 | 0.62369 | 0.05856 | 0 | 0 | 0 | 0.69979 | 0 | 0 | 0 | 0 | 0 | 0 | 0 | 2.221
8 | 26 | 3 | 0 | 0 | 0 | 0 | 0 | 0 | 0.62369 | 0.05856 | 0 | 0 | 0 | 0.77592 | 0 | 0 | 0 | 0 | 0 | 0 | 0 | 1.4582
8 | 26 | 4 | 0 | 0 | 0 | 0 | 0 | 0 | 0.62369 | 0.05856 | 0 | 0 | 0 | 0.77592 | 0 | 0 | 0 | 0 | 0 | 0 | 0 | 1.4582
8 | 26 | 5 | 0 | 0 | 0 | 0 | 0 | 0 | 0.62369 | 7.8156 | 0 | 0 | 0 | 0.69979 | 0 | 0 | 0 | 0 | 0 | 0 | 0 | 9.1391
8 | 26 | 6 | 0 | 0 | 0 | 0 | 0 | 0 | 0.62369 | 10.7142 | 0 | 0 | 0 | 0.77592 | 0 | 0 | 0.66039 | 0 | 0 | 0.66039 | 0 | 12.1138
8 | 26 | 7 | 0 | 0 | 0 | 0 | 0 | 0 | 0.62369 | 10.7142 | 0 | 0 | 0 | 0.77592 | 0 | 0 | 2.1024 | 0 | 0 | 2.1024 | 0 | 12.1138
8 | 26 | 8 | 0 | 0 | 0 | 0 | 3.0366 | 0.07976 | 0.63999 | 0.05856 | 0 | 0 | 0.28584 | 2.7074 | 0 | 0 | 3.7307 | 0 | 0 | 3.7307 | 0 | 6.7285
8 | 26 | 9 | 0 | 0 | 0 | 0 | 5.2139 | 0.11342 | 0.76696 | 0.05856 | 0 | 0 | 1.1474 | 3.6132 | 0 | 1.5783 | 5.1785 | 0 | 0 | 5.1785 | 0 | 10.8
8 | 26 | 10 | 0 | 0 | 0 | 0 | 4.4532 | 0 | 0.63179 | 0.05856 | 0 | 0 | 2.0252 | 3.1935 | 0 | 0 | 7.7126 | 0 | 0 | 7.7126 | 0 | 10.3623
8 | 26 | 11 | 0 | 0 | 0 | 0 | 4.769 | 0 | 0.63999 | 0.05856 | 0 | 0 | 1.8526 | 3.0588 | 0 | 0 | 8.5843 | 0 | 0 | 8.5843 | 0 | 10.3789
8 | 26 | 12 | 0 | 0 | 0 | 0 | 4.8319 | 0 | 0.63179 | 0.05856 | 0 | 0 | 1.5682 | 3.0812 | 0 | 1.6123 | 11.818 | 0 | 0 | 10.1716 | 1.6463 | 10.1716
8 | 26 | 13 | 0 | 0 | 0 | 0 | 2.5708 | 0 | 0.75066 | 0.05856 | 0 | 0 | 1.342 | 3.6161 | 0 | 0 | 11.3422 | 0 | 0 | 8.3381 | 3.0042 | 8.3381
8 | 26 | 14 | 0 | 0 | 0 | 0 | 0 | 0 | 0.63179 | 0.05856 | 0 | 0 | 0.84072 | 0.69979 | 0 | 0 | 6.3915 | 0 | 0 | 2.2309 | 4.1606 | 2.2309
8 | 26 | 15 | 0 | 0 | 0 | 0 | 0 | 0 | 0.62369 | 0.05856 | 0 | 0 | 0 | 0.77592 | 0 | 0 | 5.0435 | 0 | 0 | 1.4582 | 3.5854 | 1.4582
8 | 26 | 16 | 0 | 0 | 0 | 0 | 5.8748 | 0 | 0.62369 | 0.05856 | 0 | 0 | 0 | 0.77592 | 0 | 0 | 3.5441 | 0 | 0 | 3.5441 | 0 | 7.333
8 | 26 | 17 | 0 | 0 | 0 | 0 | 3.71 | 0 | 0.63999 | 0.05856 | 0 | 0 | 0.71995 | 5.3221 | 0 | 0 | 1.9932 | 0 | 0 | 1.9932 | 0 | 10.4506
8 | 26 | 18 | 0 | 0 | 0 | 0 | 3.0522 | 0 | 0.86944 | 0.05856 | 0 | 0 | 1.2806 | 5.0625 | 0 | 0 | 0.56652 | 0 | 0 | 0.56652 | 0 | 10.3234
8 | 26 | 19 | 0 | 0 | 0 | 0 | 1.4392 | 0 | 0.86944 | 0.05856 | 0 | 0 | 1.4712 | 4.3686 | 0 | 7.6615 | 0 | 0 | 0 | 0 | 0 | 8.207
8 | 26 | 20 | 0 | 0 | 0 | 0 | 3.472 | 0 | 0.62369 | 0.05856 | 0 | 0 | 0.25912 | 2.0067 | 0 | 0 | 0 | 0 | 0 | 0 | 0 | 6.4201
8 | 26 | 21 | 0 | 0 | 0 | 0 | 2.7212 | 0 | 0.63179 | 0.05856 | 0 | 0 | 1.3193 | 2.1374 | 0 | 0 | 0 | 0 | 0 | 0 | 0 | 6.8683
8 | 26 | 22 | 0 | 0 | 0 | 0 | 2.4749 | 0 | 0.86398 | 0.05856 | 0 | 0 | 1.5393 | 3.3818 | 0 | 0 | 0 | 0 | 0 | 0 | 0 | 8.3186
8 | 26 | 23 | 0 | 0 | 0 | 0 | 0.91015 | 0.24706 | 0.87208 | 0.05856 | 0 | 0 | 1.6509 | 2.9368 | 0 | 0 | 0 | 0 | 0 | 0 | 0 | 6.4284
8 | 26 | 24 | 0 | 0 | 0 | 0 | 0.84614 | 0.017257 | 0.74793 | 0.05856 | 0 | 0 | 1.3374 | 1.7685 | 0 | 0 | 0 | 0 | 0 | 0 | 0 | 4.7586 |  | 0 | 0 | 0 | 0 | 51.0545 | 0.53066 | 16.4245 | 30.4738 | 0 | 0 | 18.6398 | 54.778 | 0 | 10.8521 | 68.6679 | 0 | 0 | 56.2714 | 12.3965 | 171.3705 | 0 | 0 | 0 | 0 | 0 | 0 | 0 | 0
8 | 27 | 1 | 0 | 0 | 0 | 0 | 0 | 0 | 0.62369 | 0.05856 | 0 | 0 | 0 | 1.7685 | 0 | 0 | 0 | 0 | 0 | 0 | 0 | 2.4508
8 | 27 | 2 | 0 | 0 | 0 | 0 | 0 | 0 | 0.62369 | 0.05856 | 0 | 0 | 0 | 0.69979 | 0 | 0 | 0 | 0 | 0 | 0 | 0 | 1.382
8 | 27 | 3 | 0 | 0 | 0 | 0 | 0 | 0 | 0.62369 | 0.05856 | 0 | 0 | 0 | 0.77592 | 0 | 0 | 0 | 0 | 0 | 0 | 0 | 1.4582
8 | 27 | 4 | 0 | 0 | 0 | 0 | 0 | 0 | 0.62369 | 1.5371 | 0 | 0 | 0 | 0.77592 | 0 | 0 | 0 | 0 | 0 | 0 | 0 | 2.9367
8 | 27 | 5 | 0 | 0 | 0 | 0 | 0 | 0 | 0.62369 | 11.0321 | 0 | 0 | 0 | 0.69979 | 0 | 0 | 0 | 0 | 0 | 0 | 0 | 12.3556
8 | 27 | 6 | 0 | 0 | 0 | 0 | 0 | 0 | 0.62369 | 11.0321 | 0 | 0 | 0 | 0.77592 | 0 | 0 | 0.32626 | 0 | 0 | 0.32626 | 0 | 12.4317
8 | 27 | 7 | 0 | 0 | 0 | 0 | 0 | 0 | 0.62369 | 11.0321 | 0 | 0 | 0 | 0.77592 | 0 | 0 | 1.0182 | 0 | 0 | 1.0182 | 0 | 12.4317
8 | 27 | 8 | 0 | 0 | 0 | 0 | 1.0878 | 0 | 0.63999 | 0.05856 | 0 | 0 | 0.28584 | 2.7074 | 0 | 0 | 1.9102 | 0 | 0 | 1.9102 | 0 | 4.7797
8 | 27 | 9 | 0 | 0 | 0 | 0 | 4.874 | 0.36371 | 0.76696 | 0.05856 | 0 | 0 | 1.1474 | 3.6132 | 0 | 1.5783 | 3.8718 | 0 | 0 | 3.8718 | 0 | 10.4601
8 | 27 | 10 | 0 | 0 | 0 | 0 | 5.6 | 0 | 0.63179 | 0.05856 | 0 | 0 | 2.0252 | 3.1935 | 0 | 0 | 6.2452 | 0 | 0 | 6.2452 | 0 | 11.5091
8 | 27 | 11 | 0 | 0 | 0 | 0 | 6.2877 | 0 | 0.63999 | 0.05856 | 0 | 0 | 1.8526 | 3.0588 | 0 | 0 | 5.0489 | 0 | 0 | 5.0489 | 0 | 11.8977
8 | 27 | 12 | 0 | 0 | 0 | 0 | 5.5301 | 0 | 0.63179 | 0.05856 | 0 | 0 | 1.5682 | 3.0812 | 0 | 1.6123 | 5.2321 | 0 | 0 | 5.2321 | 0 | 10.8699
8 | 27 | 13 | 0 | 0 | 0 | 0 | 3.3974 | 0 | 0.75066 | 0.05856 | 0 | 0 | 1.342 | 3.6161 | 0 | 0 | 5.1411 | 0 | 0 | 5.1411 | 0 | 9.1647
8 | 27 | 14 | 0 | 0 | 0 | 0 | 0 | 0 | 0.63179 | 0.05856 | 0 | 0 | 0.84072 | 0.69979 | 0 | 0 | 2.9732 | 0 | 0 | 2.2309 | 0.74231 | 2.2309
8 | 27 | 15 | 0 | 0 | 0 | 0 | 0 | 0 | 0.62369 | 0.05856 | 0 | 0 | 0 | 0.77592 | 0 | 0 | 2.479 | 0 | 0 | 1.4582 | 1.0208 | 1.4582
8 | 27 | 16 | 0 | 0 | 0 | 0 | 11.3604 | 0 | 0.62369 | 0.05856 | 0 | 0 | 0 | 0.77592 | 0 | 0 | 1.7294 | 0 | 0 | 1.7294 | 0 | 12.8186
8 | 27 | 17 | 0 | 0 | 0 | 0 | 5.2616 | 0 | 0.63999 | 0.05856 | 0 | 0 | 0.71995 | 5.3221 | 0 | 0 | 0.93008 | 0 | 0 | 0.93008 | 0 | 12.0022
8 | 27 | 18 | 0 | 0 | 0 | 0 | 4.1263 | 0 | 0.86944 | 0.05856 | 0 | 0 | 1.2806 | 5.0625 | 0 | 0 | 0.32553 | 0 | 0 | 0.32553 | 0 | 11.3975
8 | 27 | 19 | 0 | 0 | 0 | 0 | 1.9703 | 0 | 0.86944 | 0.05856 | 0 | 0 | 1.4712 | 4.3686 | 0 | 7.6615 | 0 | 0 | 0 | 0 | 0 | 8.7381
8 | 27 | 20 | 0 | 0 | 0 | 0 | 4.5084 | 0 | 0.62369 | 0.05856 | 0 | 0 | 0.25912 | 2.0067 | 0 | 0 | 0 | 0 | 0 | 0 | 0 | 7.4564
8 | 27 | 21 | 0 | 0 | 0 | 0 | 3.3587 | 0 | 0.63179 | 0.05856 | 0 | 0 | 1.3193 | 2.1374 | 0 | 0 | 0 | 0 | 0 | 0 | 0 | 7.5057
8 | 27 | 22 | 0 | 0 | 0 | 0 | 3.0402 | 0 | 0.86398 | 0.05856 | 0 | 0 | 1.5393 | 3.3818 | 0 | 0 | 0 | 0 | 0 | 0 | 0 | 8.8839
8 | 27 | 23 | 0 | 0 | 0 | 0 | 1.218 | 0 | 0.87208 | 0.05856 | 0 | 0 | 1.6509 | 2.9368 | 0 | 0 | 0 | 0 | 0 | 0 | 0 | 6.7363
8 | 27 | 24 | 0 | 0 | 0 | 0 | 1.7325 | 0.085479 | 0.74793 | 0.05856 | 0 | 0 | 1.3374 | 1.7685 | 0 | 0 | 0 | 0 | 0 | 0 | 0 | 5.6449 |  | 0 | 0 | 0 | 0 | 63.3536 | 0.44919 | 16.4245 | 35.8046 | 0 | 0 | 18.6398 | 54.778 | 0 | 10.8521 | 37.2309 | 0 | 0 | 35.4677 | 1.7631 | 189.0004 | 0 | 0 | 0 | 0 | 0 | 0 | 0 | 0
8 | 28 | 1 | 0 | 0 | 0 | 0 | 1.639 | 0.17517 | 0.62369 | 0.05856 | 0 | 0 | 0.45212 | 1.7685 | 0 | 0 | 0 | 0 | 0 | 0 | 0 | 4.5419
8 | 28 | 2 | 0 | 0 | 0 | 0 | 0.84702 | 0.018294 | 0.62369 | 0.05856 | 0 | 0 | 0 | 0.69979 | 0 | 0 | 0 | 0 | 0 | 0 | 0 | 2.2291
8 | 28 | 3 | 0 | 0 | 0 | 0 | 0 | 0 | 0.62369 | 0.05856 | 0 | 0 | 0 | 0.77592 | 0 | 0 | 0 | 0 | 0 | 0 | 0 | 1.4582
8 | 28 | 4 | 0 | 0 | 0 | 0 | 0 | 0 | 0.62369 | 0.05856 | 0 | 0 | 0 | 0.77592 | 0 | 0 | 0 | 0 | 0 | 0 | 0 | 1.4582
8 | 28 | 5 | 0 | 0 | 0 | 0 | 0 | 0 | 0.62369 | 3.8875 | 0 | 0 | 0 | 0.69979 | 0 | 0 | 0 | 0 | 0 | 0 | 0 | 5.211
8 | 28 | 6 | 0 | 0 | 0 | 0 | 0.19821 | 0.12342 | 0.62369 | 10.8954 | 0 | 0 | 0 | 0.77592 | 0 | 0 | 0.85429 | 0 | 0 | 0.85429 | 0 | 12.4932
8 | 28 | 7 | 0 | 0 | 0 | 0 | 0.37335 | 0.73243 | 0.75066 | 10.8954 | 0 | 0 | 0.20329 | 3.4463 | 0 | 2.2536 | 2.6938 | 0 | 0 | 2.6938 | 0 | 15.669
8 | 28 | 8 | 0 | 0 | 0 | 0 | 1.4338 | 0 | 0.63999 | 0.05856 | 0 | 0 | 0.9749 | 3.5809 | 0 | 0 | 4.6428 | 0 | 0 | 4.6428 | 0 | 6.6882
8 | 28 | 9 | 0 | 0 | 0 | 0 | 1.7836 | 0 | 0.63999 | 0.05856 | 0 | 0 | 0.7012 | 1.9901 | 0 | 0 | 8.4998 | 0 | 0 | 5.1734 | 3.3263 | 5.1734
8 | 28 | 10 | 0 | 0 | 0 | 0 | 0 | 0 | 0.62369 | 0.05856 | 0 | 0 | 1.5563 | 3.865 | 0 | 0 | 9.0898 | 0 | 0 | 6.1035 | 2.9864 | 6.1035
8 | 28 | 11 | 0 | 0 | 0 | 0 | 0 | 0 | 0.63179 | 0.05856 | 0 | 0 | 0.52601 | 0.69979 | 0 | 0 | 13.9903 | 0 | 0 | 1.9161 | 12.0741 | 1.9161
8 | 28 | 12 | 0 | 0 | 0 | 0 | 8.2488 | 0 | 0.62369 | 0.05856 | 0 | 0 | 0.040062 | 0.77592 | 0 | 1.6123 | 19.8586 | 0 | 0 | 9.747 | 10.1115 | 9.747
8 | 28 | 13 | 0 | 0 | 0 | 0 | 3.937 | 0 | 0.75066 | 0.05856 | 0 | 0 | 0.19158 | 3.6161 | 0 | 0 | 17.5726 | 0 | 0 | 8.5539 | 9.0187 | 8.5539
8 | 28 | 14 | 0 | 0 | 0 | 0 | 0 | 0 | 0.63179 | 0.05856 | 0 | 0 | 0.43882 | 0.69979 | 0 | 0 | 11.0682 | 0 | 0 | 1.829 | 9.2393 | 1.829
8 | 28 | 15 | 0 | 0 | 0 | 0 | 0 | 0 | 0.62369 | 0.05856 | 0 | 0 | 0.27878 | 0.77592 | 0 | 0 | 10.9251 | 0 | 0 | 1.7369 | 9.1882 | 1.7369
8 | 28 | 16 | 0 | 0 | 0 | 0 | 10.269 | 0 | 0.62369 | 0.05856 | 0 | 0 | 0 | 0.77592 | 0 | 0 | 9.8131 | 0 | 0 | 9.8131 | 0 | 11.7272
8 | 28 | 17 | 0 | 0 | 0 | 0 | 3.3803 | 0 | 0.63179 | 0.05856 | 0 | 0 | 0.32736 | 0.69979 | 0 | 0 | 2.904 | 0 | 0 | 2.904 | 0 | 5.0978
8 | 28 | 18 | 0 | 0 | 0 | 0 | 7.8544 | 0 | 0.63179 | 0.05856 | 0 | 0 | 0.55005 | 2.9534 | 0 | 0 | 0.56328 | 0 | 0 | 0.56328 | 0 | 12.0481
8 | 28 | 19 | 0 | 0 | 0 | 0 | 2.5975 | 0 | 0.86944 | 0.05856 | 0 | 0 | 0.63905 | 5.3377 | 0 | 0 | 0 | 0 | 0 | 0 | 0 | 9.5023
8 | 28 | 20 | 0 | 0 | 0 | 0 | 4.8499 | 0 | 0.86944 | 0.05856 | 0 | 0 | 1.5292 | 1.8925 | 0 | 7.6615 | 0 | 0 | 0 | 0 | 0 | 9.1996
8 | 28 | 21 | 0 | 0 | 0 | 0 | 2.7698 | 0 | 0.63179 | 0.05856 | 0 | 0 | 0.52493 | 2.0584 | 0 | 0 | 0 | 0 | 0 | 0 | 0 | 6.0435
8 | 28 | 22 | 0 | 0 | 0 | 0 | 3.4625 | 0 | 0.63179 | 0.05856 | 0 | 0 | 1.4098 | 2.7757 | 0 | 0 | 0 | 0 | 0 | 0 | 0 | 8.3384
8 | 28 | 23 | 0 | 0 | 0 | 0 | 3.4785 | 0 | 0.86398 | 0.05856 | 0 | 0 | 1.6509 | 2.563 | 0 | 0 | 0 | 0 | 0 | 0 | 0 | 8.6148
8 | 28 | 24 | 0 | 0 | 0 | 0 | 1.7819 | 0.092264 | 0.88028 | 0.05856 | 0 | 0 | 1.6866 | 2.6967 | 0 | 0 | 0 | 0 | 0 | 0 | 0 | 7.104 |  | 0 | 0 | 0 | 0 | 58.9047 | 1.1416 | 16.292 | 26.908 | 0 | 0 | 13.6808 | 46.6987 | 0 | 11.5274 | 112.4756 | 0 | 0 | 56.5311 | 55.9445 | 162.4842 | 0 | 0 | 0 | 0 | 0 | 0 | 0 | 0
8 | 29 | 1 | 0 | 0 | 0 | 0 | 0.86709 | 0.19203 | 0.62369 | 0.05856 | 0 | 0 | 0.45212 | 1.7685 | 0 | 0 | 0 | 0 | 0 | 0 | 0 | 3.77
8 | 29 | 2 | 0 | 0 | 0 | 0 | 0.84729 | 0.023656 | 0.62369 | 0.05856 | 0 | 0 | 0 | 0.69979 | 0 | 0 | 0 | 0 | 0 | 0 | 0 | 2.2293
8 | 29 | 3 | 0 | 0 | 0 | 0 | 0.84508 | 0.032897 | 0.62369 | 0.05856 | 0 | 0 | 0 | 0.77592 | 0 | 0 | 0 | 0 | 0 | 0 | 0 | 2.3032
8 | 29 | 4 | 0 | 0 | 0 | 0 | 0 | 0 | 0.62369 | 0.05856 | 0 | 0 | 0 | 0.77592 | 0 | 0 | 0 | 0 | 0 | 0 | 0 | 1.4582
8 | 29 | 5 | 0 | 0 | 0 | 0 | 0 | 0 | 0.62369 | 0.47193 | 0 | 0 | 0 | 0.69979 | 0 | 0 | 0 | 0 | 0 | 0 | 0 | 1.7954
8 | 29 | 6 | 0 | 0 | 0 | 0 | 0.21826 | 0.064133 | 0.62369 | 10.3642 | 0 | 0 | 0 | 0.77592 | 0 | 0 | 1.0384 | 0 | 0 | 1.0384 | 0 | 11.9821
8 | 29 | 7 | 0 | 0 | 0 | 0 | 1.2655 | 0 | 0.75066 | 10.869 | 0 | 0 | 0.20329 | 3.4463 | 0 | 2.2536 | 6.5268 | 0 | 0 | 6.5268 | 0 | 16.5348
8 | 29 | 8 | 0 | 0 | 0 | 0 | 1.222 | 0 | 0.63999 | 0.05856 | 0 | 0 | 0.9749 | 3.5809 | 0 | 0 | 12.9111 | 0 | 0 | 6.4764 | 6.4346 | 6.4764
8 | 29 | 9 | 0 | 0 | 0 | 0 | 2.0679 | 0 | 0.63999 | 0.05856 | 0 | 0 | 0.7012 | 1.9901 | 0 | 0 | 17.9553 | 0 | 0 | 5.4577 | 12.4976 | 5.4577
8 | 29 | 10 | 0 | 0 | 0 | 0 | 0 | 0 | 0.62369 | 0.05856 | 0 | 0 | 1.5563 | 3.865 | 0 | 0 | 21.3769 | 0 | 0 | 6.1035 | 15.2734 | 6.1035
8 | 29 | 11 | 0 | 0 | 0 | 0 | 0 | 0 | 0.63179 | 0.05856 | 0 | 0 | 0.52601 | 0.69979 | 0 | 0 | 23.4262 | 0 | 0 | 1.9161 | 21.51 | 1.9161
8 | 29 | 12 | 0 | 0 | 0 | 0 | 9.4103 | 0 | 0.62369 | 0.05856 | 0 | 0 | 0.040062 | 0.77592 | 0 | 1.6123 | 24.0381 | 0 | 0 | 10.9085 | 13.1296 | 10.9085
8 | 29 | 13 | 0 | 0 | 0 | 0 | 4.1123 | 0 | 0.75066 | 0.05856 | 0 | 0 | 0.19158 | 3.6161 | 0 | 0 | 21.863 | 0 | 0 | 8.7292 | 13.1338 | 8.7292
8 | 29 | 14 | 0 | 0 | 0 | 0 | 0 | 0 | 0.63179 | 0.05856 | 0 | 0 | 0.43882 | 0.69979 | 0 | 0 | 20.9807 | 0 | 0 | 1.829 | 19.1518 | 1.829
8 | 29 | 15 | 0 | 0 | 0 | 0 | 0 | 0 | 0.62369 | 0.05856 | 0 | 0 | 0.27878 | 0.77592 | 0 | 0 | 17.2435 | 0 | 0 | 1.7369 | 15.5065 | 1.7369
8 | 29 | 16 | 0 | 0 | 0 | 0 | 8.0552 | 0 | 0.62369 | 0.05856 | 0 | 0 | 0 | 0.77592 | 0 | 0 | 12.0932 | 0 | 0 | 9.5134 | 2.5798 | 9.5134
8 | 29 | 17 | 0 | 0 | 0 | 0 | 2.8929 | 0 | 0.63179 | 0.05856 | 0 | 0 | 0.32736 | 0.69979 | 0 | 0 | 4.9236 | 0 | 0 | 4.6103 | 0.31328 | 4.6103
8 | 29 | 18 | 0 | 0 | 0 | 0 | 6.133 | 0 | 0.63179 | 0.05856 | 0 | 0 | 0.55005 | 2.9534 | 0 | 0 | 0.72463 | 0 | 0 | 0.72463 | 0 | 10.3268
8 | 29 | 19 | 0 | 0 | 0 | 0 | 2.2091 | 0 | 0.86944 | 0.05856 | 0 | 0 | 0.63905 | 5.3377 | 0 | 0 | 0 | 0 | 0 | 0 | 0 | 9.1139
8 | 29 | 20 | 0 | 0 | 0 | 0 | 3.9933 | 0 | 0.86944 | 0.05856 | 0 | 0 | 1.5292 | 1.8925 | 0 | 7.6615 | 0 | 0 | 0 | 0 | 0 | 8.3429
8 | 29 | 21 | 0 | 0 | 0 | 0 | 2.4771 | 0 | 0.63179 | 0.05856 | 0 | 0 | 0.52493 | 2.0584 | 0 | 0 | 0 | 0 | 0 | 0 | 0 | 5.7507
8 | 29 | 22 | 0 | 0 | 0 | 0 | 2.9897 | 0 | 0.63179 | 0.05856 | 0 | 0 | 1.4098 | 2.7757 | 0 | 0 | 0 | 0 | 0 | 0 | 0 | 7.8656
8 | 29 | 23 | 0 | 0 | 0 | 0 | 2.9279 | 0 | 0.86398 | 0.05856 | 0 | 0 | 1.6509 | 2.563 | 0 | 0 | 0 | 0 | 0 | 0 | 0 | 8.0642
8 | 29 | 24 | 0 | 0 | 0 | 0 | 0.91537 | 0.18776 | 0.88028 | 0.05856 | 0 | 0 | 1.6866 | 2.6967 | 0 | 0 | 0 | 0 | 0 | 0 | 0 | 6.2375 |  | 0 | 0 | 0 | 0 | 53.4492 | 0.50047 | 16.292 | 22.935 | 0 | 0 | 13.6808 | 46.6987 | 0 | 11.5274 | 185.1015 | 0 | 0 | 65.571 | 119.5305 | 153.0557 | 0 | 0 | 0 | 0 | 0 | 0 | 0 | 0
8 | 30 | 1 | 0 | 0 | 0 | 0 | 0.85184 | 0.0056993 | 0.62369 | 0.05856 | 0 | 0 | 0.45212 | 1.7685 | 0 | 0 | 0 | 0 | 0 | 0 | 0 | 3.7547
8 | 30 | 2 | 0 | 0 | 0 | 0 | 0.84878 | 0.020669 | 0.62369 | 0.05856 | 0 | 0 | 0 | 0.69979 | 0 | 0 | 0 | 0 | 0 | 0 | 0 | 2.2308
8 | 30 | 3 | 0 | 0 | 0 | 0 | 0 | 0 | 0.62369 | 0.05856 | 0 | 0 | 0 | 0.77592 | 0 | 0 | 0 | 0 | 0 | 0 | 0 | 1.4582
8 | 30 | 4 | 0 | 0 | 0 | 0 | 0 | 0 | 0.62369 | 0.05856 | 0 | 0 | 0 | 0.77592 | 0 | 0 | 0 | 0 | 0 | 0 | 0 | 1.4582
8 | 30 | 5 | 0 | 0 | 0 | 0 | 0 | 0 | 0.62369 | 4.9865 | 0 | 0 | 0 | 0.69979 | 0 | 0 | 0 | 0 | 0 | 0 | 0 | 6.31
8 | 30 | 6 | 0 | 0 | 0 | 0 | 0 | 0 | 0.62369 | 11.1144 | 0 | 0 | 0 | 0.77592 | 0 | 0 | 0.4991 | 0 | 0 | 0.4991 | 0 | 12.514
8 | 30 | 7 | 0 | 0 | 0 | 0 | 0.19457 | 0 | 0.75066 | 11.1144 | 0 | 0 | 0.20329 | 3.4463 | 0 | 2.2536 | 1.9243 | 0 | 0 | 1.9243 | 0 | 15.7092
8 | 30 | 8 | 0 | 0 | 0 | 0 | 0.70985 | 0 | 0.63999 | 0.05856 | 0 | 0 | 0.9749 | 3.5809 | 0 | 0 | 3.4163 | 0 | 0 | 3.4163 | 0 | 5.9642
8 | 30 | 9 | 0 | 0 | 0 | 0 | 1.4434 | 0 | 0.63999 | 0.05856 | 0 | 0 | 0.7012 | 1.9901 | 0 | 0 | 3.5715 | 0 | 0 | 3.5715 | 0 | 4.8332
8 | 30 | 10 | 0 | 0 | 0 | 0 | 0 | 0 | 0.62369 | 0.05856 | 0 | 0 | 1.5563 | 3.865 | 0 | 0 | 2.9925 | 0 | 0 | 2.9925 | 0 | 6.1035
8 | 30 | 11 | 0 | 0 | 0 | 0 | 0 | 0 | 0.63179 | 0.05856 | 0 | 0 | 0.52601 | 0.69979 | 0 | 0 | 3.2612 | 0 | 0 | 1.9161 | 1.345 | 1.9161
8 | 30 | 12 | 0 | 0 | 0 | 0 | 6.3136 | 0 | 0.62369 | 0.05856 | 0 | 0 | 0.040062 | 0.77592 | 0 | 1.6123 | 5.282 | 0 | 0 | 5.282 | 0 | 7.8119
8 | 30 | 13 | 0 | 0 | 0 | 0 | 3.669 | 0 | 0.75066 | 0.05856 | 0 | 0 | 0.19158 | 3.6161 | 0 | 0 | 6.797 | 0 | 0 | 6.797 | 0 | 8.2859
8 | 30 | 14 | 0 | 0 | 0 | 0 | 0 | 0 | 0.63179 | 0.05856 | 0 | 0 | 0.43882 | 0.69979 | 0 | 0 | 4.4921 | 0 | 0 | 1.829 | 2.6632 | 1.829
8 | 30 | 15 | 0 | 0 | 0 | 0 | 0 | 0 | 0.62369 | 0.05856 | 0 | 0 | 0.27878 | 0.77592 | 0 | 0 | 2.392 | 0 | 0 | 1.7369 | 0.65508 | 1.7369
8 | 30 | 16 | 0 | 0 | 0 | 0 | 7.2859 | 0 | 0.62369 | 0.05856 | 0 | 0 | 0 | 0.77592 | 0 | 0 | 2.4026 | 0 | 0 | 2.4026 | 0 | 8.7441
8 | 30 | 17 | 0 | 0 | 0 | 0 | 2.7825 | 0 | 0.63179 | 0.05856 | 0 | 0 | 0.32736 | 0.69979 | 0 | 0 | 1.4289 | 0 | 0 | 1.4289 | 0 | 4.5
8 | 30 | 18 | 0 | 0 | 0 | 0 | 4.9711 | 0 | 0.63179 | 0.05856 | 0 | 0 | 0.55005 | 2.9534 | 0 | 0 | 0.24196 | 0 | 0 | 0.24196 | 0 | 9.1649
8 | 30 | 19 | 0 | 0 | 0 | 0 | 1.9215 | 0 | 0.86944 | 0.05856 | 0 | 0 | 0.63905 | 5.3377 | 0 | 0 | 0 | 0 | 0 | 0 | 0 | 8.8263
8 | 30 | 20 | 0 | 0 | 0 | 0 | 3.3541 | 0 | 0.86944 | 0.05856 | 0 | 0 | 1.5292 | 1.8925 | 0 | 7.6615 | 0 | 0 | 0 | 0 | 0 | 7.7037
8 | 30 | 21 | 0 | 0 | 0 | 0 | 2.3006 | 0 | 0.63179 | 0.05856 | 0 | 0 | 0.52493 | 2.0584 | 0 | 0 | 0 | 0 | 0 | 0 | 0 | 5.5742
8 | 30 | 22 | 0 | 0 | 0 | 0 | 2.8678 | 0 | 0.63179 | 0.05856 | 0 | 0 | 1.4098 | 2.7757 | 0 | 0 | 0 | 0 | 0 | 0 | 0 | 7.7437
8 | 30 | 23 | 0 | 0 | 0 | 0 | 2.7215 | 0 | 0.86398 | 0.05856 | 0 | 0 | 1.6509 | 2.563 | 0 | 0 | 0 | 0 | 0 | 0 | 0 | 7.8578
8 | 30 | 24 | 0 | 0 | 0 | 0 | 0.87915 | 0 | 0.88028 | 0.05856 | 0 | 0 | 1.6866 | 2.6967 | 0 | 0 | 0 | 0 | 0 | 0 | 0 | 6.2012 |  | 0 | 0 | 0 | 0 | 43.1152 | 0.026368 | 16.292 | 28.4451 | 0 | 0 | 13.6808 | 46.6987 | 0 | 11.5274 | 38.7014 | 0 | 0 | 34.0381 | 4.6633 | 148.2318 | 0 | 0 | 0 | 0 | 0 | 0 | 0 | 0
8 | 31 | 1 | 0 | 0 | 0 | 0 | 0.85001 | 0.0024832 | 0.62369 | 0.05856 | 0 | 0 | 0.45212 | 1.7685 | 0 | 0 | 0 | 0 | 0 | 0 | 0 | 3.7529
8 | 31 | 2 | 0 | 0 | 0 | 0 | 0.84799 | 0.019362 | 0.62369 | 0.05856 | 0 | 0 | 0 | 0.69979 | 0 | 0 | 0 | 0 | 0 | 0 | 0 | 2.23
8 | 31 | 3 | 0 | 0 | 0 | 0 | 0 | 0 | 0.62369 | 0.05856 | 0 | 0 | 0 | 0.77592 | 0 | 0 | 0 | 0 | 0 | 0 | 0 | 1.4582
8 | 31 | 4 | 0 | 0 | 0 | 0 | 0 | 0 | 0.62369 | 0.05856 | 0 | 0 | 0 | 0.77592 | 0 | 0 | 0 | 0 | 0 | 0 | 0 | 1.4582
8 | 31 | 5 | 0 | 0 | 0 | 0 | 0 | 0 | 0.62369 | 5.0959 | 0 | 0 | 0 | 0.69979 | 0 | 0 | 0 | 0 | 0 | 0 | 0 | 6.4194
8 | 31 | 6 | 0 | 0 | 0 | 0 | 0 | 0 | 0.62369 | 11.07 | 0 | 0 | 0 | 0.77592 | 0 | 0 | 0.68334 | 0 | 0 | 0.68334 | 0 | 12.4696
8 | 31 | 7 | 0 | 0 | 0 | 0 | 0.24366 | 0 | 0.75066 | 11.07 | 0 | 0 | 0.20329 | 3.4463 | 0 | 2.2536 | 3.1384 | 0 | 0 | 3.1384 | 0 | 15.7138
8 | 31 | 8 | 0 | 0 | 0 | 0 | 0.8654 | 0 | 0.63999 | 0.05856 | 0 | 0 | 0.9749 | 3.5809 | 0 | 0 | 6.3986 | 0 | 0 | 6.1198 | 0.27877 | 6.1198
8 | 31 | 9 | 0 | 0 | 0 | 0 | 1.7052 | 0 | 0.63999 | 0.05856 | 0 | 0 | 0.7012 | 1.9901 | 0 | 0 | 5.8027 | 0 | 0 | 5.095 | 0.70773 | 5.095
8 | 31 | 10 | 0 | 0 | 0 | 0 | 0 | 0 | 0.62369 | 0.05856 | 0 | 0 | 1.5563 | 3.865 | 0 | 0 | 6.1693 | 0 | 0 | 6.1035 | 0.065788 | 6.1035
8 | 31 | 11 | 0 | 0 | 0 | 0 | 0 | 0 | 0.63179 | 0.05856 | 0 | 0 | 0.52601 | 0.69979 | 0 | 0 | 16.7987 | 0 | 0 | 1.9161 | 14.8826 | 1.9161
8 | 31 | 12 | 0 | 0 | 0 | 0 | 8.1877 | 0 | 0.62369 | 0.05856 | 0 | 0 | 0.040062 | 0.77592 | 0 | 1.6123 | 17.2619 | 0 | 0 | 9.6859 | 7.576 | 9.6859
8 | 31 | 13 | 0 | 0 | 0 | 0 | 3.7479 | 0 | 0.75066 | 0.05856 | 0 | 0 | 0.19158 | 3.6161 | 0 | 0 | 13.9091 | 0 | 0 | 8.3648 | 5.5443 | 8.3648
8 | 31 | 14 | 0 | 0 | 0 | 0 | 0 | 0 | 0.63179 | 0.05856 | 0 | 0 | 0.43882 | 0.69979 | 0 | 0 | 19.675 | 0 | 0 | 1.829 | 17.846 | 1.829
8 | 31 | 15 | 0 | 0 | 0 | 0 | 0 | 0 | 0.62369 | 0.05856 | 0 | 0 | 0.27878 | 0.77592 | 0 | 0 | 10.3223 | 0 | 0 | 1.7369 | 8.5854 | 1.7369
8 | 31 | 16 | 0 | 0 | 0 | 0 | 7.8426 | 0 | 0.62369 | 0.05856 | 0 | 0 | 0 | 0.77592 | 0 | 0 | 9.8974 | 0 | 0 | 9.3008 | 0.59656 | 9.3008
8 | 31 | 17 | 0 | 0 | 0 | 0 | 2.5325 | 0 | 0.63179 | 0.05856 | 0 | 0 | 0.32736 | 0.69979 | 0 | 0 | 4.5984 | 0 | 0 | 4.25 | 0.34846 | 4.25
8 | 31 | 18 | 0 | 0 | 0 | 0 | 4.4127 | 0 | 0.63179 | 0.05856 | 0 | 0 | 0.55005 | 2.9534 | 0 | 0 | 0.55533 | 0 | 0 | 0.55533 | 0 | 8.6064
8 | 31 | 19 | 0 | 0 | 0 | 0 | 1.7355 | 0 | 0.86944 | 0.05856 | 0 | 0 | 0.63905 | 5.3377 | 0 | 0 | 0 | 0 | 0 | 0 | 0 | 8.6403
8 | 31 | 20 | 0 | 0 | 0 | 0 | 3.3671 | 0 | 0.86944 | 0.05856 | 0 | 0 | 1.5292 | 1.8925 | 0 | 7.6615 | 0 | 0 | 0 | 0 | 0 | 7.7167
8 | 31 | 21 | 0 | 0 | 0 | 0 | 2.4912 | 0 | 0.63179 | 0.05856 | 0 | 0 | 0.52493 | 2.0584 | 0 | 0 | 0 | 0 | 0 | 0 | 0 | 5.7649
8 | 31 | 22 | 0 | 0 | 0 | 0 | 3.1974 | 0 | 0.63179 | 0.05856 | 0 | 0 | 1.4098 | 2.7757 | 0 | 0 | 0 | 0 | 0 | 0 | 0 | 8.0733
8 | 31 | 23 | 0 | 0 | 0 | 0 | 2.9806 | 0 | 0.86398 | 0.05856 | 0 | 0 | 1.6509 | 2.563 | 0 | 0 | 0 | 0 | 0 | 0 | 0 | 8.1169
8 | 31 | 24 | 0 | 0 | 0 | 0 | 1.7066 | 0.0030286 | 0.88028 | 0.05856 | 0 | 0 | 1.6866 | 2.6967 | 0 | 0 | 0 | 0 | 0 | 0 | 0 | 7.0287 |  | 0 | 0 | 0 | 0 | 46.7139 | 0.024874 | 16.292 | 28.4656 | 0 | 0 | 13.6808 | 46.6987 | 0 | 11.5274 | 115.2105 | 0 | 0 | 58.7788 | 56.4317 | 151.8511 | 0 | 0 | 0 | 0 | 0 | 0 | 0 | 0
9 | 1 | 1 | 0 | 0 | 0 | 0 | 2.4362 | 0.19035 | 0.62369 | 0.05856 | 0 | 0 | 0.45212 | 1.7685 | 0 | 0 | 0 | 0 | 0 | 0 | 0 | 5.3391
9 | 1 | 2 | 0 | 0 | 0 | 0 | 1.6295 | 0.03552 | 0.62369 | 0.05856 | 0 | 0 | 0 | 0.69979 | 0 | 0 | 0 | 0 | 0 | 0 | 0 | 3.0115
9 | 1 | 3 | 0 | 0 | 0 | 0 | 1.6267 | 0.051944 | 0.62369 | 0.05856 | 0 | 0 | 0 | 0.77592 | 0 | 0 | 0 | 0 | 0 | 0 | 0 | 3.0849
9 | 1 | 4 | 0 | 0 | 0 | 0 | 0.84158 | 0.038346 | 0.62369 | 0.05856 | 0 | 0 | 0 | 0.77592 | 0 | 0 | 0 | 0 | 0 | 0 | 0 | 2.2997
9 | 1 | 5 | 0 | 0 | 0 | 0 | 0 | 0 | 0.62369 | 3.9141 | 0 | 0 | 0 | 0.69979 | 0 | 0 | 0 | 0 | 0 | 0 | 0 | 5.2376
9 | 1 | 6 | 0 | 0 | 0 | 0 | 0.24113 | 0.21126 | 0.62369 | 10.7488 | 0 | 0 | 0 | 0.77592 | 0 | 0 | 0.94474 | 0 | 0 | 0.94474 | 0 | 12.3895
9 | 1 | 7 | 0 | 0 | 0 | 0 | 1.0533 | 2.8552 | 0.75066 | 10.7488 | 0 | 0 | 0.20329 | 3.4463 | 0 | 2.2536 | 4.7428 | 0 | 0 | 4.7428 | 0 | 16.2023
9 | 1 | 8 | 0 | 0 | 0 | 0 | 1.3738 | 0 | 0.63999 | 0.05856 | 0 | 0 | 0.9749 | 3.5809 | 0 | 0 | 12.5623 | 0 | 0 | 6.6282 | 5.9341 | 6.6282
9 | 1 | 9 | 0 | 0 | 0 | 0 | 2.2739 | 0 | 0.63999 | 0.05856 | 0 | 0 | 0.7012 | 1.9901 | 0 | 0 | 17.5013 | 0 | 0 | 5.6637 | 11.8376 | 5.6637
9 | 1 | 10 | 0 | 0 | 0 | 0 | 0 | 0 | 0.62369 | 0.05856 | 0 | 0 | 1.5563 | 3.865 | 0 | 0 | 17.5442 | 0 | 0 | 6.1035 | 11.4407 | 6.1035
9 | 1 | 11 | 0 | 0 | 0 | 0 | 0 | 0 | 0.63179 | 0.05856 | 0 | 0 | 0.52601 | 0.69979 | 0 | 0 | 22.8916 | 0 | 0 | 1.9161 | 20.9755 | 1.9161
9 | 1 | 12 | 0 | 0 | 0 | 0 | 19.693 | 0 | 0.62369 | 0.05856 | 0 | 0 | 0.040062 | 0.77592 | 0 | 1.6123 | 22.1788 | 0 | 0 | 21.1912 | 0.98762 | 21.1912
9 | 1 | 13 | 0 | 0 | 0 | 0 | 6.7242 | 0 | 0.75066 | 0.05856 | 0 | 0 | 0.19158 | 3.6161 | 0 | 0 | 21.3667 | 0 | 0 | 11.341 | 10.0256 | 11.341
9 | 1 | 14 | 0 | 0 | 0 | 0 | 0 | 0 | 0.63179 | 0.05856 | 0 | 0 | 0.43882 | 0.69979 | 0 | 0 | 20.3175 | 0 | 0 | 1.829 | 18.4885 | 1.829
9 | 1 | 15 | 0 | 0 | 0 | 0 | 0 | 0 | 0.62369 | 0.05856 | 0 | 0 | 0.27878 | 0.77592 | 0 | 0 | 16.7579 | 0 | 0 | 1.7369 | 15.0209 | 1.7369
9 | 1 | 16 | 0 | 0 | 0 | 0 | 16.6926 | 0 | 0.62369 | 0.05856 | 0 | 0 | 0 | 0.77592 | 0 | 0 | 11.2496 | 0 | 0 | 11.2496 | 0 | 18.1508
9 | 1 | 17 | 0 | 0 | 0 | 0 | 4.3639 | 0 | 0.63179 | 0.05856 | 0 | 0 | 0.32736 | 0.69979 | 0 | 0 | 4.8173 | 0 | 0 | 4.8173 | 0 | 6.0813
9 | 1 | 18 | 0 | 0 | 0 | 0 | 11.9609 | 0 | 0.63179 | 0.05856 | 0 | 0 | 0.55005 | 2.9534 | 0 | 0 | 0.55168 | 0 | 0 | 0.55168 | 0 | 16.1547
9 | 1 | 19 | 0 | 0 | 0 | 0 | 4.2148 | 0 | 0.86944 | 0.05856 | 0 | 0 | 0.63905 | 5.3377 | 0 | 0 | 0 | 0 | 0 | 0 | 0 | 11.1196
9 | 1 | 20 | 0 | 0 | 0 | 0 | 7.5951 | 0 | 0.86944 | 0.05856 | 0 | 0 | 1.5292 | 1.8925 | 0 | 7.6615 | 0 | 0 | 0 | 0 | 0 | 11.9447
9 | 1 | 21 | 0 | 0 | 0 | 0 | 4.0187 | 0 | 0.63179 | 0.05856 | 0 | 0 | 0.52493 | 2.0584 | 0 | 0 | 0 | 0 | 0 | 0 | 0 | 7.2923
9 | 1 | 22 | 0 | 0 | 0 | 0 | 4.6707 | 0 | 0.63179 | 0.05856 | 0 | 0 | 1.4098 | 2.7757 | 0 | 0 | 0 | 0 | 0 | 0 | 0 | 9.5466
9 | 1 | 23 | 0 | 0 | 0 | 0 | 6.1252 | 0 | 0.86398 | 0.05856 | 0 | 0 | 1.6509 | 2.563 | 0 | 0 | 0 | 0 | 0 | 0 | 0 | 11.2616
9 | 1 | 24 | 0 | 0 | 0 | 0 | 2.9342 | 0 | 0.88028 | 0.05856 | 0 | 0 | 1.6866 | 2.6967 | 0 | 0 | 0 | 0 | 0 | 0 | 0 | 8.2563 |  | 0 | 0 | 0 | 0 | 100.4693 | 3.3826 | 16.292 | 26.6415 | 0 | 0 | 13.6808 | 46.6987 | 0 | 11.5274 | 173.4264 | 0 | 0 | 78.7157 | 94.7107 | 203.7823 | 0 | 0 | 0 | 0 | 0 | 0 | 0 | 0
9 | 2 | 1 | 0 | 0 | 0 | 0 | 2.9891 | 0.050384 | 0.62369 | 0.05856 | 0 | 0 | 0 | 1.7685 | 0 | 0 | 0 | 0 | 0 | 0 | 0 | 5.4399
9 | 2 | 2 | 0 | 0 | 0 | 0 | 2.8867 | 0.29539 | 0.62369 | 0.05856 | 0 | 0 | 0 | 0.69979 | 0 | 0 | 0 | 0 | 0 | 0 | 0 | 4.2688
9 | 2 | 3 | 0 | 0 | 0 | 0 | 2.7382 | 0.65673 | 0.62369 | 0.05856 | 0 | 0 | 0 | 0.77592 | 0 | 0 | 0 | 0 | 0 | 0 | 0 | 4.1964
9 | 2 | 4 | 0 | 0 | 0 | 0 | 2.5551 | 0.91853 | 0.62369 | 0.05856 | 0 | 0 | 0 | 0.77592 | 0 | 0 | 0 | 0 | 0 | 0 | 0 | 4.0133
9 | 2 | 5 | 0 | 0 | 0 | 0 | 2.4518 | 0.85211 | 0.62369 | 7.5063 | 0 | 0 | 0 | 0.69979 | 0 | 0 | 0 | 0 | 0 | 0 | 0 | 11.2816
9 | 2 | 6 | 0 | 0 | 0 | 0 | 2.4368 | 0.90277 | 0.62369 | 10.4968 | 0 | 0 | 0 | 0.77592 | 0 | 0 | 0.90254 | 0 | 0 | 0.90254 | 0 | 14.3332
9 | 2 | 7 | 0 | 0 | 0 | 0 | 2.5459 | 2.1703 | 0.62369 | 10.4968 | 0 | 0 | 0 | 0.77592 | 0 | 0 | 5.6257 | 0 | 0 | 5.6257 | 0 | 14.4424
9 | 2 | 8 | 0 | 0 | 0 | 0 | 4.8246 | 0 | 0.63999 | 0.05856 | 0 | 0 | 0.28584 | 2.7074 | 0 | 0 | 12.3569 | 0 | 0 | 8.5164 | 3.8405 | 8.5164
9 | 2 | 9 | 0 | 0 | 0 | 0 | 5.1295 | 0 | 0.76696 | 0.05856 | 0 | 0 | 1.1474 | 3.6132 | 0 | 1.5783 | 17.1361 | 0 | 0 | 10.7156 | 6.4205 | 10.7156
9 | 2 | 10 | 0 | 0 | 0 | 0 | 6.6974 | 0 | 0.63179 | 0.05856 | 0 | 0 | 2.0252 | 3.1935 | 0 | 0 | 18.1202 | 0 | 0 | 12.6065 | 5.5137 | 12.6065
9 | 2 | 11 | 0 | 0 | 0 | 0 | 8.3758 | 0 | 0.63999 | 0.05856 | 0 | 0 | 1.8526 | 3.0588 | 0 | 0 | 22.3711 | 0 | 0 | 13.9858 | 8.3853 | 13.9858
9 | 2 | 12 | 0 | 0 | 0 | 0 | 8.5765 | 0 | 0.63179 | 0.05856 | 0 | 0 | 1.5682 | 3.0812 | 0 | 1.6123 | 20.1341 | 0 | 0 | 13.9162 | 6.2179 | 13.9162
9 | 2 | 13 | 0 | 0 | 0 | 0 | 4.8522 | 0 | 0.75066 | 0.05856 | 0 | 0 | 1.342 | 3.6161 | 0 | 0 | 14.4202 | 0 | 0 | 10.6195 | 3.8007 | 10.6195
9 | 2 | 14 | 0 | 0 | 0 | 0 | 0 | 0 | 0.63179 | 0.05856 | 0 | 0 | 0.84072 | 0.69979 | 0 | 0 | 13.0149 | 0 | 0 | 2.2309 | 10.7841 | 2.2309
9 | 2 | 15 | 0 | 0 | 0 | 0 | 0 | 0 | 0.62369 | 0.05856 | 0 | 0 | 0 | 0.77592 | 0 | 0 | 6.7861 | 0 | 0 | 1.4582 | 5.3279 | 1.4582
9 | 2 | 16 | 0 | 0 | 0 | 0 | 18.0508 | 0 | 0.62369 | 0.05856 | 0 | 0 | 0 | 0.77592 | 0 | 0 | 4.745 | 0 | 0 | 4.745 | 0 | 19.5089
9 | 2 | 17 | 0 | 0 | 0 | 0 | 8.0765 | 0 | 0.63999 | 0.05856 | 0 | 0 | 0.71995 | 5.3221 | 0 | 0 | 2.6601 | 0 | 0 | 2.6601 | 0 | 14.8171
9 | 2 | 18 | 0 | 0 | 0 | 0 | 6.3249 | 0 | 0.86944 | 0.05856 | 0 | 0 | 1.2806 | 5.0625 | 0 | 0 | 0.47716 | 0 | 0 | 0.47716 | 0 | 13.596
9 | 2 | 19 | 0 | 0 | 0 | 0 | 3.0185 | 0 | 0.86944 | 0.05856 | 0 | 0 | 1.4712 | 4.3686 | 0 | 7.6615 | 0 | 0 | 0 | 0 | 0 | 9.7863
9 | 2 | 20 | 0 | 0 | 0 | 0 | 7.0399 | 0 | 0.62369 | 0.05856 | 0 | 0 | 0.25912 | 2.0067 | 0 | 0 | 0 | 0 | 0 | 0 | 0 | 9.988
9 | 2 | 21 | 0 | 0 | 0 | 0 | 4.8006 | 0 | 0.63179 | 0.05856 | 0 | 0 | 1.3193 | 2.1374 | 0 | 0 | 0 | 0 | 0 | 0 | 0 | 8.9477
9 | 2 | 22 | 0 | 0 | 0 | 0 | 4.2165 | 0 | 0.86398 | 0.05856 | 0 | 0 | 1.5393 | 3.3818 | 0 | 0 | 0 | 0 | 0 | 0 | 0 | 10.0602
9 | 2 | 23 | 0 | 0 | 0 | 0 | 3.8397 | 0 | 0.87208 | 0.05856 | 0 | 0 | 1.6509 | 2.9368 | 0 | 0 | 0 | 0 | 0 | 0 | 0 | 9.358
9 | 2 | 24 | 0 | 0 | 0 | 0 | 3.064 | 0 | 0.74793 | 0.05856 | 0 | 0 | 1.3374 | 1.7685 | 0 | 0 | 0 | 0 | 0 | 0 | 0 | 6.9764 |  | 0 | 0 | 0 | 0 | 115.4913 | 5.8462 | 16.4245 | 29.7297 | 0 | 0 | 18.6398 | 54.778 | 0 | 10.8521 | 138.7503 | 0 | 0 | 88.4596 | 50.2906 | 235.0632 | 0 | 0 | 0 | 0 | 0 | 0 | 0 | 0
9 | 3 | 1 | 0 | 0 | 0 | 0 | 3.0201 | 0.013442 | 0.62369 | 0.05856 | 0 | 0 | 0 | 1.7685 | 0 | 0 | 0 | 0 | 0 | 0 | 0 | 5.4709
9 | 3 | 2 | 0 | 0 | 0 | 0 | 2.8802 | 0.2961 | 0.62369 | 0.05856 | 0 | 0 | 0 | 0.69979 | 0 | 0 | 0 | 0 | 0 | 0 | 0 | 4.2623
9 | 3 | 3 | 0 | 0 | 0 | 0 | 2.7265 | 0.69681 | 0.62369 | 0.05856 | 0 | 0 | 0 | 0.77592 | 0 | 0 | 0 | 0 | 0 | 0 | 0 | 4.1847
9 | 3 | 4 | 0 | 0 | 0 | 0 | 2.6045 | 1.0303 | 0.62369 | 0.05856 | 0 | 0 | 0 | 0.77592 | 0 | 0 | 0 | 0 | 0 | 0 | 0 | 4.0627
9 | 3 | 5 | 0 | 0 | 0 | 0 | 2.5024 | 0.93325 | 0.62369 | 0.05856 | 0 | 0 | 0 | 0.69979 | 0 | 0 | 0 | 0 | 0 | 0 | 0 | 3.8845
9 | 3 | 6 | 0 | 0 | 0 | 0 | 2.4931 | 1.3118 | 0.62369 | 3.1036 | 0 | 0 | 0 | 0.77592 | 0 | 0 | 0.68573 | 0 | 0 | 0.68573 | 0 | 6.9963
9 | 3 | 7 | 0 | 0 | 0 | 0 | 2.7851 | 0.78502 | 0.63179 | 10.4458 | 0 | 0 | 0.20329 | 1.6514 | 0 | 0 | 2.6023 | 0 | 0 | 2.6023 | 0 | 15.7174
9 | 3 | 8 | 0 | 0 | 0 | 0 | 7.1906 | 0 | 0.63179 | 0.05856 | 0 | 0 | 0.54745 | 3.2149 | 0 | 0 | 6.2042 | 0 | 0 | 6.2042 | 0 | 11.6434
9 | 3 | 9 | 0 | 0 | 0 | 0 | 6.5016 | 0 | 0.89384 | 0.05856 | 0 | 0 | 1.4507 | 4.4916 | 0 | 1.5783 | 11.8137 | 0 | 0 | 11.8137 | 0 | 13.3963
9 | 3 | 10 | 0 | 0 | 0 | 0 | 7.1913 | 0 | 0.62369 | 0.05856 | 0 | 0 | 0.58363 | 0.77592 | 0 | 0 | 11.2754 | 0 | 0 | 9.2331 | 2.0423 | 9.2331
9 | 3 | 11 | 0 | 0 | 0 | 0 | 8.9225 | 0 | 0.62369 | 0.05856 | 0 | 0 | 0 | 0.69979 | 0 | 0 | 11.3201 | 0 | 0 | 10.3045 | 1.0156 | 10.3045
9 | 3 | 12 | 0 | 0 | 0 | 0 | 9.2736 | 0 | 0.62369 | 0.05856 | 0 | 0 | 0 | 0.77592 | 0 | 0 | 19.775 | 0 | 0 | 10.7318 | 9.0433 | 10.7318
9 | 3 | 13 | 0 | 0 | 0 | 0 | 5.8486 | 0 | 0.62369 | 0.05856 | 0 | 0 | 0 | 0.77592 | 0 | 0 | 11.0469 | 0 | 0 | 7.3067 | 3.7402 | 7.3067
9 | 3 | 14 | 0 | 0 | 0 | 0 | 0 | 0 | 0.62369 | 0.05856 | 0 | 0 | 0 | 0.69979 | 0 | 0 | 15.7966 | 0 | 0 | 1.382 | 14.4146 | 1.382
9 | 3 | 15 | 0 | 0 | 0 | 0 | 0 | 0 | 0.62369 | 0.05856 | 0 | 0 | 0 | 0.77592 | 0 | 0 | 9.9763 | 0 | 0 | 1.4582 | 8.5181 | 1.4582
9 | 3 | 16 | 0 | 0 | 0 | 0 | 24.6438 | 0 | 0.62369 | 0.05856 | 0 | 0 | 0 | 0.77592 | 0 | 0 | 6.1859 | 0 | 0 | 6.1859 | 0 | 26.1019
9 | 3 | 17 | 0 | 0 | 0 | 0 | 9.2059 | 0 | 0.62369 | 0.05856 | 0 | 0 | 0 | 0.69979 | 0 | 0 | 3.9152 | 0 | 0 | 3.9152 | 0 | 10.5879
9 | 3 | 18 | 0 | 0 | 0 | 0 | 7.1874 | 0 | 0.62369 | 0.05856 | 0 | 0 | 0 | 0.77592 | 0 | 0 | 0.47872 | 0 | 0 | 0.47872 | 0 | 8.6456
9 | 3 | 19 | 0 | 0 | 0 | 0 | 3.2466 | 0 | 0.62369 | 0.05856 | 0 | 0 | 0 | 0.77592 | 0 | 0 | 0 | 0 | 0 | 0 | 0 | 4.7048
9 | 3 | 20 | 0 | 0 | 0 | 0 | 7.6283 | 0 | 0.62369 | 0.05856 | 0 | 0 | 0 | 0.69979 | 0 | 0 | 0 | 0 | 0 | 0 | 0 | 9.0104
9 | 3 | 21 | 0 | 0 | 0 | 0 | 4.9466 | 0 | 0.63999 | 0.05856 | 0 | 0 | 0.35176 | 4.515 | 0 | 0 | 0 | 0 | 0 | 0 | 0 | 10.5118
9 | 3 | 22 | 0 | 0 | 0 | 0 | 4.3502 | 0 | 0.63179 | 0.05856 | 0 | 0 | 0.93561 | 4.3403 | 0 | 0 | 0 | 0 | 0 | 0 | 0 | 10.3164
9 | 3 | 23 | 0 | 0 | 0 | 0 | 4.3828 | 0 | 0.75603 | 0.05856 | 0 | 0 | 1.6509 | 0.93598 | 0 | 0 | 0 | 0 | 0 | 0 | 0 | 7.7842
9 | 3 | 24 | 0 | 0 | 0 | 0 | 3.2321 | 0 | 0.86398 | 0.05856 | 0 | 0 | 1.3523 | 2.644 | 0 | 0 | 0 | 0 | 0 | 0 | 0 | 8.151 |  | 0 | 0 | 0 | 0 | 132.7639 | 5.0668 | 15.6519 | 14.8377 | 0 | 0 | 7.0756 | 35.5196 | 0 | 1.5783 | 111.0762 | 0 | 0 | 72.3021 | 38.7741 | 205.8486 | 0 | 0 | 0 | 0 | 0 | 0 | 0 | 0
9 | 4 | 1 | 0 | 0 | 0 | 0 | 3.2327 | 0 | 0.62369 | 0.05856 | 0 | 0 | 0.45212 | 1.7685 | 0 | 0 | 0 | 0 | 0 | 0 | 0 | 6.1356
9 | 4 | 2 | 0 | 0 | 0 | 0 | 3.1296 | 0 | 0.62369 | 0.05856 | 0 | 0 | 0 | 0.69979 | 0 | 0 | 0 | 0 | 0 | 0 | 0 | 4.5117
9 | 4 | 3 | 0 | 0 | 0 | 0 | 2.9704 | 0 | 0.62369 | 0.05856 | 0 | 0 | 0 | 0.77592 | 0 | 0 | 0 | 0 | 0 | 0 | 0 | 4.4286
9 | 4 | 4 | 0 | 0 | 0 | 0 | 2.8751 | 0.077465 | 0.62369 | 0.05856 | 0 | 0 | 0 | 0.77592 | 0 | 0 | 0 | 0 | 0 | 0 | 0 | 4.3333
9 | 4 | 5 | 0 | 0 | 0 | 0 | 2.8039 | 0.24366 | 0.62369 | 3.7202 | 0 | 0 | 0 | 0.69979 | 0 | 0 | 0 | 0 | 0 | 0 | 0 | 7.8476
9 | 4 | 6 | 0 | 0 | 0 | 0 | 5.5978 | 0.1883 | 0.62369 | 10.2531 | 0 | 0 | 0 | 0.77592 | 0 | 0 | 0.71197 | 0 | 0 | 0.71197 | 0 | 17.2505
9 | 4 | 7 | 0 | 0 | 0 | 0 | 1.8262 | 0 | 0.75066 | 10.2531 | 0 | 0 | 0.20329 | 3.4463 | 0 | 2.2536 | 2.7884 | 0 | 0 | 2.7884 | 0 | 16.4794
9 | 4 | 8 | 0 | 0 | 0 | 0 | 2.2962 | 0 | 0.63999 | 0.05856 | 0 | 0 | 0.9749 | 3.5809 | 0 | 0 | 5.5755 | 0 | 0 | 5.5755 | 0 | 7.5506
9 | 4 | 9 | 0 | 0 | 0 | 0 | 3.1338 | 0 | 0.63999 | 0.05856 | 0 | 0 | 0.7012 | 1.9901 | 0 | 0 | 16.0109 | 0 | 0 | 6.5236 | 9.4873 | 6.5236
9 | 4 | 10 | 0 | 0 | 0 | 0 | 0 | 0 | 0.62369 | 0.05856 | 0 | 0 | 1.5563 | 3.865 | 0 | 0 | 20.3672 | 0 | 0 | 6.1035 | 14.2637 | 6.1035
9 | 4 | 11 | 0 | 0 | 0 | 0 | 0 | 0 | 0.63179 | 0.05856 | 0 | 0 | 0.52601 | 0.69979 | 0 | 0 | 22.2947 | 0 | 0 | 1.9161 | 20.3786 | 1.9161
9 | 4 | 12 | 0 | 0 | 0 | 0 | 20.4581 | 1.2679 | 0.62369 | 0.05856 | 0 | 0 | 0.040062 | 0.77592 | 0 | 1.6123 | 10.7419 | 0 | 0 | 10.7419 | 0 | 21.9563
9 | 4 | 13 | 0 | 0 | 0 | 0 | 7.2339 | 0 | 0.75066 | 0.05856 | 0 | 0 | 0.19158 | 3.6161 | 0 | 0 | 13.9692 | 0 | 0 | 11.8508 | 2.1184 | 11.8508
9 | 4 | 14 | 0 | 0 | 0 | 0 | 0 | 0 | 0.63179 | 0.05856 | 0 | 0 | 0.43882 | 0.69979 | 0 | 0 | 17.3735 | 0 | 0 | 1.829 | 15.5446 | 1.829
9 | 4 | 15 | 0 | 0 | 0 | 0 | 0 | 0 | 0.62369 | 0.05856 | 0 | 0 | 0.27878 | 0.77592 | 0 | 0 | 9.0534 | 0 | 0 | 1.7369 | 7.3165 | 1.7369
9 | 4 | 16 | 0 | 0 | 0 | 0 | 5.0678 | 0 | 0.62369 | 0.05856 | 0 | 0 | 0 | 0.77592 | 0 | 0 | 8.077 | 0 | 0 | 6.526 | 1.551 | 6.526
9 | 4 | 17 | 0 | 0 | 0 | 0 | 1.8158 | 0 | 0.63179 | 0.05856 | 0 | 0 | 0.32736 | 0.69979 | 0 | 0 | 2.8546 | 0 | 0 | 2.8546 | 0 | 3.5333
9 | 4 | 18 | 0 | 0 | 0 | 0 | 4.7802 | 0 | 0.63179 | 0.05856 | 0 | 0 | 0.55005 | 2.9534 | 0 | 0 | 0.39761 | 0 | 0 | 0.39761 | 0 | 8.9739
9 | 4 | 19 | 0 | 0 | 0 | 0 | 1.5437 | 0 | 0.86944 | 0.05856 | 0 | 0 | 0.63905 | 5.3377 | 0 | 0 | 0 | 0 | 0 | 0 | 0 | 8.4485
9 | 4 | 20 | 0 | 0 | 0 | 0 | 3.1004 | 0 | 0.86944 | 0.05856 | 0 | 0 | 1.5292 | 1.8925 | 0 | 7.6615 | 0 | 0 | 0 | 0 | 0 | 7.45
9 | 4 | 21 | 0 | 0 | 0 | 0 | 1.9158 | 0 | 0.63179 | 0.05856 | 0 | 0 | 0.52493 | 2.0584 | 0 | 0 | 0 | 0 | 0 | 0 | 0 | 5.1895
9 | 4 | 22 | 0 | 0 | 0 | 0 | 2.5085 | 0 | 0.63179 | 0.05856 | 0 | 0 | 1.4098 | 2.7757 | 0 | 0 | 0 | 0 | 0 | 0 | 0 | 7.3844
9 | 4 | 23 | 0 | 0 | 0 | 0 | 2.2877 | 0.75779 | 0.86398 | 0.05856 | 0 | 0 | 1.6509 | 2.563 | 0 | 0 | 0 | 0 | 0 | 0 | 0 | 7.4241
9 | 4 | 24 | 0 | 0 | 0 | 0 | 0.85477 | 0.027087 | 0.88028 | 0.05856 | 0 | 0 | 1.6866 | 2.6967 | 0 | 0 | 0 | 0 | 0 | 0 | 0 | 6.1768 |  | 0 | 0 | 0 | 0 | 79.4323 | 2.5622 | 16.292 | 25.4561 | 0 | 0 | 13.6808 | 46.6987 | 0 | 11.5274 | 130.2159 | 0 | 0 | 59.5558 | 70.6601 | 181.5599 | 0 | 0 | 0 | 0 | 0 | 0 | 0 | 0
9 | 5 | 1 | 0 | 0 | 0 | 0 | 0 | 0 | 0.62369 | 0.05856 | 0 | 0 | 0.45212 | 1.7685 | 0 | 0 | 0 | 0 | 0 | 0 | 0 | 2.9029
9 | 5 | 2 | 0 | 0 | 0 | 0 | 0 | 0 | 0.62369 | 0.05856 | 0 | 0 | 0 | 0.69979 | 0 | 0 | 0 | 0 | 0 | 0 | 0 | 1.382
9 | 5 | 3 | 0 | 0 | 0 | 0 | 0 | 0 | 0.62369 | 0.05856 | 0 | 0 | 0 | 0.77592 | 0 | 0 | 0 | 0 | 0 | 0 | 0 | 1.4582
9 | 5 | 4 | 0 | 0 | 0 | 0 | 0 | 0 | 0.62369 | 0.05856 | 0 | 0 | 0 | 0.77592 | 0 | 0 | 0 | 0 | 0 | 0 | 0 | 1.4582
9 | 5 | 5 | 0 | 0 | 0 | 0 | 0 | 0 | 0.62369 | 1.1533 | 0 | 0 | 0 | 0.69979 | 0 | 0 | 0 | 0 | 0 | 0 | 0 | 2.4768
9 | 5 | 6 | 0 | 0 | 0 | 0 | 0 | 0 | 0.62369 | 11.1013 | 0 | 0 | 0 | 0.77592 | 0 | 0 | 0.6074 | 0 | 0 | 0.6074 | 0 | 12.5009
9 | 5 | 7 | 0 | 0 | 0 | 0 | 0.20138 | 0.063767 | 0.75066 | 11.1013 | 0 | 0 | 0.20329 | 3.4463 | 0 | 2.2536 | 2.3823 | 0 | 0 | 2.3823 | 0 | 15.7029
9 | 5 | 8 | 0 | 0 | 0 | 0 | 0.81409 | 0.2452 | 0.63999 | 0.05856 | 0 | 0 | 0.9749 | 3.5809 | 0 | 0 | 5.629 | 0 | 0 | 5.629 | 0 | 6.0685
9 | 5 | 9 | 0 | 0 | 0 | 0 | 1.4011 | 0 | 0.63999 | 0.05856 | 0 | 0 | 0.7012 | 1.9901 | 0 | 0 | 11.0454 | 0 | 0 | 4.7909 | 6.2545 | 4.7909
9 | 5 | 10 | 0 | 0 | 0 | 0 | 0 | 0 | 0.62369 | 0.05856 | 0 | 0 | 1.5563 | 3.865 | 0 | 0 | 18.4708 | 0 | 0 | 6.1035 | 12.3674 | 6.1035
9 | 5 | 11 | 0 | 0 | 0 | 0 | 0 | 0 | 0.63179 | 0.05856 | 0 | 0 | 0.52601 | 0.69979 | 0 | 0 | 11.8389 | 0 | 0 | 1.9161 | 9.9228 | 1.9161
9 | 5 | 12 | 0 | 0 | 0 | 0 | 5.9892 | 0 | 0.62369 | 0.05856 | 0 | 0 | 0.040062 | 0.77592 | 0 | 1.6123 | 8.1836 | 0 | 0 | 7.4875 | 0.69611 | 7.4875
9 | 5 | 13 | 0 | 0 | 0 | 0 | 3.5287 | 0 | 0.75066 | 0.05856 | 0 | 0 | 0.19158 | 3.6161 | 0 | 0 | 7.8016 | 0 | 0 | 7.8016 | 0 | 8.1456
9 | 5 | 14 | 0 | 0 | 0 | 0 | 0 | 0 | 0.63179 | 0.05856 | 0 | 0 | 0.43882 | 0.69979 | 0 | 0 | 9.1744 | 0 | 0 | 1.829 | 7.3455 | 1.829
9 | 5 | 15 | 0 | 0 | 0 | 0 | 0 | 0 | 0.62369 | 0.05856 | 0 | 0 | 0.27878 | 0.77592 | 0 | 0 | 8.5163 | 0 | 0 | 1.7369 | 6.7793 | 1.7369
9 | 5 | 16 | 0 | 0 | 0 | 0 | 4.0719 | 0 | 0.62369 | 0.05856 | 0 | 0 | 0 | 0.77592 | 0 | 0 | 5.7431 | 0 | 0 | 5.53 | 0.21305 | 5.53
9 | 5 | 17 | 0 | 0 | 0 | 0 | 1.5053 | 0 | 0.63179 | 0.05856 | 0 | 0 | 0.32736 | 0.69979 | 0 | 0 | 2.0733 | 0 | 0 | 2.0733 | 0 | 3.2228
9 | 5 | 18 | 0 | 0 | 0 | 0 | 3.2638 | 0 | 0.63179 | 0.05856 | 0 | 0 | 0.55005 | 2.9534 | 0 | 0 | 0.31756 | 0 | 0 | 0.31756 | 0 | 7.4576
9 | 5 | 19 | 0 | 0 | 0 | 0 | 0.98282 | 0 | 0.86944 | 0.05856 | 0 | 0 | 0.63905 | 5.3377 | 0 | 0 | 0 | 0 | 0 | 0 | 0 | 7.8876
9 | 5 | 20 | 0 | 0 | 0 | 0 | 2.22 | 0 | 0.86944 | 0.05856 | 0 | 0 | 1.5292 | 1.8925 | 0 | 7.6615 | 0 | 0 | 0 | 0 | 0 | 6.5697
9 | 5 | 21 | 0 | 0 | 0 | 0 | 1.4902 | 0 | 0.63179 | 0.05856 | 0 | 0 | 0.52493 | 2.0584 | 0 | 0 | 0 | 0 | 0 | 0 | 0 | 4.7638
9 | 5 | 22 | 0 | 0 | 0 | 0 | 2.1684 | 0 | 0.63179 | 0.05856 | 0 | 0 | 1.4098 | 2.7757 | 0 | 0 | 0 | 0 | 0 | 0 | 0 | 7.0443
9 | 5 | 23 | 0 | 0 | 0 | 0 | 1.9415 | 0 | 0.86398 | 0.05856 | 0 | 0 | 1.6509 | 2.563 | 0 | 0 | 0 | 0 | 0 | 0 | 0 | 7.0779
9 | 5 | 24 | 0 | 0 | 0 | 0 | 0 | 0 | 0.88028 | 0.05856 | 0 | 0 | 1.6866 | 2.6967 | 0 | 0 | 0 | 0 | 0 | 0 | 0 | 5.3221 |  | 0 | 0 | 0 | 0 | 29.5784 | 0.30897 | 16.292 | 24.5856 | 0 | 0 | 13.6808 | 46.6987 | 0 | 11.5274 | 91.7835 | 0 | 0 | 48.2049 | 43.5786 | 130.8355 | 0 | 0 | 0 | 0 | 0 | 0 | 0 | 0
9 | 6 | 1 | 0 | 0 | 0 | 0 | 0 | 0 | 0.62369 | 0.05856 | 0 | 0 | 0.45212 | 1.7685 | 0 | 0 | 0 | 0 | 0 | 0 | 0 | 2.9029
9 | 6 | 2 | 0 | 0 | 0 | 0 | 0 | 0 | 0.62369 | 0.05856 | 0 | 0 | 0 | 0.69979 | 0 | 0 | 0 | 0 | 0 | 0 | 0 | 1.382
9 | 6 | 3 | 0 | 0 | 0 | 0 | 0 | 0 | 0.62369 | 0.05856 | 0 | 0 | 0 | 0.77592 | 0 | 0 | 0 | 0 | 0 | 0 | 0 | 1.4582
9 | 6 | 4 | 0 | 0 | 0 | 0 | 0 | 0 | 0.62369 | 0.2987 | 0 | 0 | 0 | 0.77592 | 0 | 0 | 0 | 0 | 0 | 0 | 0 | 1.6983
9 | 6 | 5 | 0 | 0 | 0 | 0 | 0 | 0 | 0.62369 | 10.1618 | 0 | 0 | 0 | 0.69979 | 0 | 0 | 0 | 0 | 0 | 0 | 0 | 11.4853
9 | 6 | 6 | 0 | 0 | 0 | 0 | 0 | 0 | 0.62369 | 11.2808 | 0 | 0 | 0 | 0.77592 | 0 | 0 | 0.92785 | 0 | 0 | 0.92785 | 0 | 12.6804
9 | 6 | 7 | 0 | 0 | 0 | 0 | 0.17445 | 0 | 0.75066 | 11.2808 | 0 | 0 | 0.20329 | 3.4463 | 0 | 2.2536 | 6.2743 | 0 | 0 | 6.2743 | 0 | 15.8554
9 | 6 | 8 | 0 | 0 | 0 | 0 | 0.37348 | 0 | 0.63999 | 0.05856 | 0 | 0 | 0.9749 | 3.5809 | 0 | 0 | 11.5922 | 0 | 0 | 5.6279 | 5.9643 | 5.6279
9 | 6 | 9 | 0 | 0 | 0 | 0 | 1.2995 | 0 | 0.63999 | 0.05856 | 0 | 0 | 0.7012 | 1.9901 | 0 | 0 | 16.3048 | 0 | 0 | 4.6893 | 11.6155 | 4.6893
9 | 6 | 10 | 0 | 0 | 0 | 0 | 0 | 0 | 0.62369 | 0.05856 | 0 | 0 | 1.5563 | 3.865 | 0 | 0 | 11.1318 | 0 | 0 | 6.1035 | 5.0283 | 6.1035
9 | 6 | 11 | 0 | 0 | 0 | 0 | 0 | 0 | 0.63179 | 0.05856 | 0 | 0 | 0.52601 | 0.69979 | 0 | 0 | 14.934 | 0 | 0 | 1.9161 | 13.0179 | 1.9161
9 | 6 | 12 | 0 | 0 | 0 | 0 | 5.7449 | 0 | 0.62369 | 0.05856 | 0 | 0 | 0.040062 | 0.77592 | 0 | 1.6123 | 15.3793 | 0 | 0 | 7.2431 | 8.1362 | 7.2431
9 | 6 | 13 | 0 | 0 | 0 | 0 | 3.2009 | 0 | 0.75066 | 0.05856 | 0 | 0 | 0.19158 | 3.6161 | 0 | 0 | 18.3564 | 0 | 0 | 7.8178 | 10.5386 | 7.8178
9 | 6 | 14 | 0 | 0 | 0 | 0 | 0 | 0 | 0.63179 | 0.05856 | 0 | 0 | 0.43882 | 0.69979 | 0 | 0 | 15.2745 | 0 | 0 | 1.829 | 13.4456 | 1.829
9 | 6 | 15 | 0 | 0 | 0 | 0 | 0 | 0 | 0.62369 | 0.05856 | 0 | 0 | 0.27878 | 0.77592 | 0 | 0 | 13.6118 | 0 | 0 | 1.7369 | 11.8749 | 1.7369
9 | 6 | 16 | 0 | 0 | 0 | 0 | 6.2103 | 0 | 0.62369 | 0.05856 | 0 | 0 | 0 | 0.77592 | 0 | 0 | 10.5519 | 0 | 0 | 7.6685 | 2.8834 | 7.6685
9 | 6 | 17 | 0 | 0 | 0 | 0 | 2.3611 | 0 | 0.63179 | 0.05856 | 0 | 0 | 0.32736 | 0.69979 | 0 | 0 | 4.066 | 0 | 0 | 4.066 | 0 | 4.0786
9 | 6 | 18 | 0 | 0 | 0 | 0 | 3.9298 | 0 | 0.63179 | 0.05856 | 0 | 0 | 0.55005 | 2.9534 | 0 | 0 | 0.39533 | 0 | 0 | 0.39533 | 0 | 8.1235
9 | 6 | 19 | 0 | 0 | 0 | 0 | 1.3264 | 0 | 0.86944 | 0.05856 | 0 | 0 | 0.63905 | 5.3377 | 0 | 0 | 0 | 0 | 0 | 0 | 0 | 8.2312
9 | 6 | 20 | 0 | 0 | 0 | 0 | 2.6858 | 0 | 0.86944 | 0.05856 | 0 | 0 | 1.5292 | 1.8925 | 0 | 7.6615 | 0 | 0 | 0 | 0 | 0 | 7.0355
9 | 6 | 21 | 0 | 0 | 0 | 0 | 1.834 | 0 | 0.63179 | 0.05856 | 0 | 0 | 0.52493 | 2.0584 | 0 | 0 | 0 | 0 | 0 | 0 | 0 | 5.1076
9 | 6 | 22 | 0 | 0 | 0 | 0 | 2.4552 | 0 | 0.63179 | 0.05856 | 0 | 0 | 1.4098 | 2.7757 | 0 | 0 | 0 | 0 | 0 | 0 | 0 | 7.3311
9 | 6 | 23 | 0 | 0 | 0 | 0 | 2.2891 | 0 | 0.86398 | 0.05856 | 0 | 0 | 1.6509 | 2.563 | 0 | 0 | 0 | 0 | 0 | 0 | 0 | 7.4254
9 | 6 | 24 | 0 | 0 | 0 | 0 | 0.85366 | 0 | 0.88028 | 0.05856 | 0 | 0 | 1.6866 | 2.6967 | 0 | 0 | 0 | 0 | 0 | 0 | 0 | 6.1757 |  | 0 | 0 | 0 | 0 | 34.7384 | 0 | 16.292 | 34.1933 | 0 | 0 | 13.6808 | 46.6987 | 0 | 11.5274 | 138.8002 | 0 | 0 | 56.2956 | 82.5046 | 145.6032 | 0 | 0 | 0 | 0 | 0 | 0 | 0 | 0
9 | 7 | 1 | 0 | 0 | 0 | 0 | 0 | 0 | 0.62369 | 0.05856 | 0 | 0 | 0.45212 | 1.7685 | 0 | 0 | 0 | 0 | 0 | 0 | 0 | 2.9029
9 | 7 | 2 | 0 | 0 | 0 | 0 | 0 | 0 | 0.62369 | 0.05856 | 0 | 0 | 0 | 0.69979 | 0 | 0 | 0 | 0 | 0 | 0 | 0 | 1.382
9 | 7 | 3 | 0 | 0 | 0 | 0 | 0 | 0 | 0.62369 | 0.05856 | 0 | 0 | 0 | 0.77592 | 0 | 0 | 0 | 0 | 0 | 0 | 0 | 1.4582
9 | 7 | 4 | 0 | 0 | 0 | 0 | 0 | 0 | 0.62369 | 0.05856 | 0 | 0 | 0 | 0.77592 | 0 | 0 | 0 | 0 | 0 | 0 | 0 | 1.4582
9 | 7 | 5 | 0 | 0 | 0 | 0 | 0 | 0 | 0.62369 | 1.8703 | 0 | 0 | 0 | 0.69979 | 0 | 0 | 0 | 0 | 0 | 0 | 0 | 3.1937
9 | 7 | 6 | 0 | 0 | 0 | 0 | 0 | 0 | 0.62369 | 11.1869 | 0 | 0 | 0 | 0.77592 | 0 | 0 | 0.62255 | 0 | 0 | 0.62255 | 0 | 12.5865
9 | 7 | 7 | 0 | 0 | 0 | 0 | 0 | 0 | 0.75066 | 11.1869 | 0 | 0 | 0.20329 | 3.4463 | 0 | 2.2536 | 5.6068 | 0 | 0 | 5.6068 | 0 | 15.5871
9 | 7 | 8 | 0 | 0 | 0 | 0 | 0.19117 | 0 | 0.63999 | 0.05856 | 0 | 0 | 0.9749 | 3.5809 | 0 | 0 | 11.9902 | 0 | 0 | 5.4456 | 6.5446 | 5.4456
9 | 7 | 9 | 0 | 0 | 0 | 0 | 0.46164 | 0 | 0.63999 | 0.05856 | 0 | 0 | 0.7012 | 1.9901 | 0 | 0 | 16.7309 | 0 | 0 | 3.8514 | 12.8795 | 3.8514
9 | 7 | 10 | 0 | 0 | 0 | 0 | 0 | 0 | 0.62369 | 0.05856 | 0 | 0 | 1.5563 | 3.865 | 0 | 0 | 16.0519 | 0 | 0 | 6.1035 | 9.9484 | 6.1035
9 | 7 | 11 | 0 | 0 | 0 | 0 | 0 | 0 | 0.63179 | 0.05856 | 0 | 0 | 0.52601 | 0.69979 | 0 | 0 | 11.1345 | 0 | 0 | 1.9161 | 9.2183 | 1.9161
9 | 7 | 12 | 0 | 0 | 0 | 0 | 1.5156 | 0 | 0.62369 | 0.05856 | 0 | 0 | 0.040062 | 0.77592 | 0 | 1.6123 | 11.5183 | 0 | 0 | 3.0138 | 8.5045 | 3.0138
9 | 7 | 13 | 0 | 0 | 0 | 0 | 1.1148 | 0 | 0.75066 | 0.05856 | 0 | 0 | 0.19158 | 3.6161 | 0 | 0 | 13.5369 | 0 | 0 | 5.7317 | 7.8052 | 5.7317
9 | 7 | 14 | 0 | 0 | 0 | 0 | 0 | 0 | 0.63179 | 0.05856 | 0 | 0 | 0.43882 | 0.69979 | 0 | 0 | 9.7118 | 0 | 0 | 1.829 | 7.8828 | 1.829
9 | 7 | 15 | 0 | 0 | 0 | 0 | 0 | 0 | 0.62369 | 0.05856 | 0 | 0 | 0.27878 | 0.77592 | 0 | 0 | 6.0252 | 0 | 0 | 1.7369 | 4.2883 | 1.7369
9 | 7 | 16 | 0 | 0 | 0 | 0 | 1.5334 | 0 | 0.62369 | 0.05856 | 0 | 0 | 0 | 0.77592 | 0 | 0 | 4.1546 | 0 | 0 | 2.9916 | 1.1631 | 2.9916
9 | 7 | 17 | 0 | 0 | 0 | 0 | 1.0002 | 0 | 0.63179 | 0.05856 | 0 | 0 | 0.32736 | 0.69979 | 0 | 0 | 2.223 | 0 | 0 | 2.223 | 0 | 2.7177
9 | 7 | 18 | 0 | 0 | 0 | 0 | 1.9979 | 0 | 0.63179 | 0.05856 | 0 | 0 | 0.55005 | 2.9534 | 0 | 0 | 0.40006 | 0 | 0 | 0.40006 | 0 | 6.1917
9 | 7 | 19 | 0 | 0 | 0 | 0 | 0.7829 | 0 | 0.86944 | 0.05856 | 0 | 0 | 0.63905 | 5.3377 | 0 | 0 | 0 | 0 | 0 | 0 | 0 | 7.6877
9 | 7 | 20 | 0 | 0 | 0 | 0 | 1.8727 | 0 | 0.86944 | 0.05856 | 0 | 0 | 1.5292 | 1.8925 | 0 | 7.6615 | 0 | 0 | 0 | 0 | 0 | 6.2224
9 | 7 | 21 | 0 | 0 | 0 | 0 | 1.3344 | 0 | 0.63179 | 0.05856 | 0 | 0 | 0.52493 | 2.0584 | 0 | 0 | 0 | 0 | 0 | 0 | 0 | 4.6081
9 | 7 | 22 | 0 | 0 | 0 | 0 | 2.0284 | 0.13849 | 0.63179 | 0.05856 | 0 | 0 | 1.4098 | 2.7757 | 0 | 0 | 0 | 0 | 0 | 0 | 0 | 6.9043
9 | 7 | 23 | 0 | 0 | 0 | 0 | 1.0332 | 0.014535 | 0.86398 | 0.05856 | 0 | 0 | 1.6509 | 2.563 | 0 | 0 | 0 | 0 | 0 | 0 | 0 | 6.1695
9 | 7 | 24 | 0 | 0 | 0 | 0 | 0 | 0 | 0.88028 | 0.05856 | 0 | 0 | 1.6866 | 2.6967 | 0 | 0 | 0 | 0 | 0 | 0 | 0 | 5.3221 |  | 0 | 0 | 0 | 0 | 14.8662 | 0.15303 | 16.292 | 25.4738 | 0 | 0 | 13.6808 | 46.6987 | 0 | 11.5274 | 109.7068 | 0 | 0 | 41.4719 | 68.2348 | 117.0115 | 0 | 0 | 0 | 0 | 0 | 0 | 0 | 0
9 | 8 | 1 | 0 | 0 | 0 | 0 | 0 | 0 | 0.62369 | 0.05856 | 0 | 0 | 0.45212 | 1.7685 | 0 | 0 | 0 | 0 | 0 | 0 | 0 | 2.9029
9 | 8 | 2 | 0 | 0 | 0 | 0 | 0 | 0 | 0.62369 | 0.05856 | 0 | 0 | 0 | 0.69979 | 0 | 0 | 0 | 0 | 0 | 0 | 0 | 1.382
9 | 8 | 3 | 0 | 0 | 0 | 0 | 0 | 0 | 0.62369 | 0.05856 | 0 | 0 | 0 | 0.77592 | 0 | 0 | 0 | 0 | 0 | 0 | 0 | 1.4582
9 | 8 | 4 | 0 | 0 | 0 | 0 | 0 | 0 | 0.62369 | 0.05856 | 0 | 0 | 0 | 0.77592 | 0 | 0 | 0 | 0 | 0 | 0 | 0 | 1.4582
9 | 8 | 5 | 0 | 0 | 0 | 0 | 0 | 0 | 0.62369 | 6.5935 | 0 | 0 | 0 | 0.69979 | 0 | 0 | 0 | 0 | 0 | 0 | 0 | 7.9169
9 | 8 | 6 | 0 | 0 | 0 | 0 | 0 | 0 | 0.62369 | 10.897 | 0 | 0 | 0 | 0.77592 | 0 | 0 | 0.78525 | 0 | 0 | 0.78525 | 0 | 12.2966
9 | 8 | 7 | 0 | 0 | 0 | 0 | 0.19121 | 0 | 0.75066 | 10.897 | 0 | 0 | 0.20329 | 3.4463 | 0 | 2.2536 | 4.4998 | 0 | 0 | 4.4998 | 0 | 15.4885
9 | 8 | 8 | 0 | 0 | 0 | 0 | 0.19855 | 0 | 0.63999 | 0.05856 | 0 | 0 | 0.9749 | 3.5809 | 0 | 0 | 6.8169 | 0 | 0 | 5.4529 | 1.3639 | 5.4529
9 | 8 | 9 | 0 | 0 | 0 | 0 | 0.18587 | 0 | 0.63999 | 0.05856 | 0 | 0 | 0.7012 | 1.9901 | 0 | 0 | 13.6824 | 0 | 0 | 3.5757 | 10.1068 | 3.5757
9 | 8 | 10 | 0 | 0 | 0 | 0 | 0 | 0 | 0.62369 | 0.05856 | 0 | 0 | 1.5563 | 3.865 | 0 | 0 | 6.7787 | 0 | 0 | 6.1035 | 0.67526 | 6.1035
9 | 8 | 11 | 0 | 0 | 0 | 0 | 0 | 0 | 0.63179 | 0.05856 | 0 | 0 | 0.52601 | 0.69979 | 0 | 0 | 9.0191 | 0 | 0 | 1.9161 | 7.103 | 1.9161
9 | 8 | 12 | 0 | 0 | 0 | 0 | 0.40453 | 0 | 0.62369 | 0.05856 | 0 | 0 | 0.040062 | 0.77592 | 0 | 1.6123 | 7.8463 | 0 | 0 | 1.9028 | 5.9436 | 1.9028
9 | 8 | 13 | 0 | 0 | 0 | 0 | 0.63998 | 0 | 0.75066 | 0.05856 | 0 | 0 | 0.19158 | 3.6161 | 0 | 0 | 7.4978 | 0 | 0 | 5.2569 | 2.241 | 5.2569
9 | 8 | 14 | 0 | 0 | 0 | 0 | 0 | 0 | 0.63179 | 0.05856 | 0 | 0 | 0.43882 | 0.69979 | 0 | 0 | 8.8303 | 0 | 0 | 1.829 | 7.0013 | 1.829
9 | 8 | 15 | 0 | 0 | 0 | 0 | 0 | 0 | 0.62369 | 0.05856 | 0 | 0 | 0.27878 | 0.77592 | 0 | 0 | 5.1388 | 0 | 0 | 1.7369 | 3.4019 | 1.7369
9 | 8 | 16 | 0 | 0 | 0 | 0 | 0.83471 | 0 | 0.62369 | 0.05856 | 0 | 0 | 0 | 0.77592 | 0 | 0 | 3.5343 | 0 | 0 | 2.2929 | 1.2414 | 2.2929
9 | 8 | 17 | 0 | 0 | 0 | 0 | 0.72576 | 0 | 0.63179 | 0.05856 | 0 | 0 | 0.32736 | 0.69979 | 0 | 0 | 1.7892 | 0 | 0 | 1.7892 | 0 | 2.4433
9 | 8 | 18 | 0 | 0 | 0 | 0 | 1.2657 | 1.7178 | 0.63179 | 0.05856 | 0 | 0 | 0.55005 | 2.9534 | 0 | 0 | 0.31599 | 0 | 0 | 0.31599 | 0 | 5.4595
9 | 8 | 19 | 0 | 0 | 0 | 0 | 0.35308 | 1.596 | 0.86944 | 0.05856 | 0 | 0 | 0.63905 | 5.3377 | 0 | 0 | 0 | 0 | 0 | 0 | 0 | 7.2579
9 | 8 | 20 | 0 | 0 | 0 | 0 | 1.4351 | 0.54789 | 0.86944 | 0.05856 | 0 | 0 | 1.5292 | 1.8925 | 0 | 7.6615 | 0 | 0 | 0 | 0 | 0 | 5.7848
9 | 8 | 21 | 0 | 0 | 0 | 0 | 1.2632 | 0.094909 | 0.63179 | 0.05856 | 0 | 0 | 0.52493 | 2.0584 | 0 | 0 | 0 | 0 | 0 | 0 | 0 | 4.5368
9 | 8 | 22 | 0 | 0 | 0 | 0 | 2.0026 | 0.17251 | 0.63179 | 0.05856 | 0 | 0 | 1.4098 | 2.7757 | 0 | 0 | 0 | 0 | 0 | 0 | 0 | 6.8784
9 | 8 | 23 | 0 | 0 | 0 | 0 | 1.0269 | 0.049464 | 0.86398 | 0.05856 | 0 | 0 | 1.6509 | 2.563 | 0 | 0 | 0 | 0 | 0 | 0 | 0 | 6.1633
9 | 8 | 24 | 0 | 0 | 0 | 0 | 0 | 0 | 0.88028 | 0.05856 | 0 | 0 | 1.6866 | 2.6967 | 0 | 0 | 0 | 0 | 0 | 0 | 0 | 5.3221 |  | 0 | 0 | 0 | 0 | 10.5272 | 4.1786 | 16.292 | 29.6173 | 0 | 0 | 13.6808 | 46.6987 | 0 | 11.5274 | 76.535 | 0 | 0 | 37.457 | 39.0781 | 116.8159 | 0 | 0 | 0 | 0 | 0 | 0 | 0 | 0
9 | 9 | 1 | 0 | 0 | 0 | 0 | 0 | 0 | 0.62369 | 0.05856 | 0 | 0 | 0 | 1.7685 | 0 | 0 | 0 | 0 | 0 | 0 | 0 | 2.4508
9 | 9 | 2 | 0 | 0 | 0 | 0 | 0 | 0 | 0.62369 | 0.05856 | 0 | 0 | 0 | 0.69979 | 0 | 0 | 0 | 0 | 0 | 0 | 0 | 1.382
9 | 9 | 3 | 0 | 0 | 0 | 0 | 0 | 0 | 0.62369 | 0.05856 | 0 | 0 | 0 | 0.77592 | 0 | 0 | 0 | 0 | 0 | 0 | 0 | 1.4582
9 | 9 | 4 | 0 | 0 | 0 | 0 | 0 | 0 | 0.62369 | 0.93579 | 0 | 0 | 0 | 0.77592 | 0 | 0 | 0 | 0 | 0 | 0 | 0 | 2.3354
9 | 9 | 5 | 0 | 0 | 0 | 0 | 0 | 0 | 0.62369 | 10.8422 | 0 | 0 | 0 | 0.69979 | 0 | 0 | 0 | 0 | 0 | 0 | 0 | 12.1657
9 | 9 | 6 | 0 | 0 | 0 | 0 | 0 | 0 | 0.62369 | 11.0716 | 0 | 0 | 0 | 0.77592 | 0 | 0 | 0.54154 | 0 | 0 | 0.54154 | 0 | 12.4712
9 | 9 | 7 | 0 | 0 | 0 | 0 | 0 | 0 | 0.62369 | 11.0716 | 0 | 0 | 0 | 0.77592 | 0 | 0 | 2.5298 | 0 | 0 | 2.5298 | 0 | 12.4712
9 | 9 | 8 | 0 | 0 | 0 | 0 | 0 | 0 | 0.63999 | 0.05856 | 0 | 0 | 0.28584 | 2.7074 | 0 | 0 | 8.1617 | 0 | 0 | 3.6918 | 4.4699 | 3.6918
9 | 9 | 9 | 0 | 0 | 0 | 0 | 0.20466 | 0.22864 | 0.76696 | 0.05856 | 0 | 0 | 1.1474 | 3.6132 | 0 | 1.5783 | 16.4846 | 0 | 0 | 5.7908 | 10.6938 | 5.7908
9 | 9 | 10 | 0 | 0 | 0 | 0 | 2.1514 | 5.166 | 0.63179 | 0.05856 | 0 | 0 | 2.0252 | 3.1935 | 0 | 0 | 14.9301 | 0 | 0 | 8.0605 | 6.8696 | 8.0605
9 | 9 | 11 | 0 | 0 | 0 | 0 | 2.7729 | 3.7493 | 0.63999 | 0.05856 | 0 | 0 | 1.8526 | 3.0588 | 0 | 0 | 18.9166 | 0 | 0 | 8.3829 | 10.5337 | 8.3829
9 | 9 | 12 | 0 | 0 | 0 | 0 | 2.0939 | 0 | 0.63179 | 0.05856 | 0 | 0 | 1.5682 | 3.0812 | 0 | 1.6123 | 16.7865 | 0 | 0 | 7.4336 | 9.3528 | 7.4336
9 | 9 | 13 | 0 | 0 | 0 | 0 | 0.7208 | 0 | 0.75066 | 0.05856 | 0 | 0 | 1.342 | 3.6161 | 0 | 0 | 10.9513 | 0 | 0 | 6.4881 | 4.4632 | 6.4881
9 | 9 | 14 | 0 | 0 | 0 | 0 | 0 | 0 | 0.63179 | 0.05856 | 0 | 0 | 0.84072 | 0.69979 | 0 | 0 | 9.7281 | 0 | 0 | 2.2309 | 7.4972 | 2.2309
9 | 9 | 15 | 0 | 0 | 0 | 0 | 0 | 0 | 0.62369 | 0.05856 | 0 | 0 | 0 | 0.77592 | 0 | 0 | 7.9278 | 0 | 0 | 1.4582 | 6.4696 | 1.4582
9 | 9 | 16 | 0 | 0 | 0 | 0 | 1.7251 | 1.5152 | 0.62369 | 0.05856 | 0 | 0 | 0 | 0.77592 | 0 | 0 | 5.731 | 0 | 0 | 3.1833 | 2.5478 | 3.1833
9 | 9 | 17 | 0 | 0 | 0 | 0 | 1.6323 | 1.9457 | 0.63999 | 0.05856 | 0 | 0 | 0.71995 | 5.3221 | 0 | 0 | 2.8238 | 0 | 0 | 2.8238 | 0 | 8.373
9 | 9 | 18 | 0 | 0 | 0 | 0 | 1.359 | 2.7148 | 0.86944 | 0.05856 | 0 | 0 | 1.2806 | 5.0625 | 0 | 0 | 0.31547 | 0 | 0 | 0.31547 | 0 | 8.6301
9 | 9 | 19 | 0 | 0 | 0 | 0 | 0.69177 | 0.37641 | 0.86944 | 0.05856 | 0 | 0 | 1.4712 | 4.3686 | 0 | 7.6615 | 0 | 0 | 0 | 0 | 0 | 7.4596
9 | 9 | 20 | 0 | 0 | 0 | 0 | 2.1384 | 1.0194 | 0.62369 | 0.05856 | 0 | 0 | 0.25912 | 2.0067 | 0 | 0 | 0 | 0 | 0 | 0 | 0 | 5.0864
9 | 9 | 21 | 0 | 0 | 0 | 0 | 2.0965 | 1.2792 | 0.63179 | 0.05856 | 0 | 0 | 1.3193 | 2.1374 | 0 | 0 | 0 | 0 | 0 | 0 | 0 | 6.2436
9 | 9 | 22 | 0 | 0 | 0 | 0 | 2.1403 | 2.0845 | 0.86398 | 0.05856 | 0 | 0 | 1.5393 | 3.3818 | 0 | 0 | 0 | 0 | 0 | 0 | 0 | 7.9839
9 | 9 | 23 | 0 | 0 | 0 | 0 | 0 | 0 | 0.87208 | 0.05856 | 0 | 0 | 1.6509 | 2.9368 | 0 | 0 | 0 | 0 | 0 | 0 | 0 | 5.5183
9 | 9 | 24 | 0 | 0 | 0 | 0 | 0 | 0 | 0.74793 | 0.05856 | 0 | 0 | 1.3374 | 1.7685 | 0 | 0 | 0 | 0 | 0 | 0 | 0 | 3.9124 |  | 0 | 0 | 0 | 0 | 19.7271 | 20.0792 | 16.4245 | 35.0924 | 0 | 0 | 18.6398 | 54.778 | 0 | 10.8521 | 115.8281 | 0 | 0 | 52.9305 | 62.8976 | 144.6617 | 0 | 0 | 0 | 0 | 0 | 0 | 0 | 0
9 | 10 | 1 | 0 | 0 | 0 | 0 | 0 | 0 | 0.62369 | 0.05856 | 0 | 0 | 0 | 1.7685 | 0 | 0 | 0 | 0 | 0 | 0 | 0 | 2.4508
9 | 10 | 2 | 0 | 0 | 0 | 0 | 0 | 0 | 0.62369 | 0.05856 | 0 | 0 | 0 | 0.69979 | 0 | 0 | 0 | 0 | 0 | 0 | 0 | 1.382
9 | 10 | 3 | 0 | 0 | 0 | 0 | 0 | 0 | 0.62369 | 0.05856 | 0 | 0 | 0 | 0.77592 | 0 | 0 | 0 | 0 | 0 | 0 | 0 | 1.4582
9 | 10 | 4 | 0 | 0 | 0 | 0 | 0 | 0 | 0.62369 | 4.7396 | 0 | 0 | 0 | 0.77592 | 0 | 0 | 0 | 0 | 0 | 0 | 0 | 6.1392
9 | 10 | 5 | 0 | 0 | 0 | 0 | 0 | 0 | 0.62369 | 10.9349 | 0 | 0 | 0 | 0.69979 | 0 | 0 | 0 | 0 | 0 | 0 | 0 | 12.2584
9 | 10 | 6 | 0 | 0 | 0 | 0 | 0 | 0 | 0.62369 | 10.9349 | 0 | 0 | 0 | 0.77592 | 0 | 0 | 0.52534 | 0 | 0 | 0.52534 | 0 | 12.3345
9 | 10 | 7 | 0 | 0 | 0 | 0 | 0 | 0 | 0.62369 | 10.9349 | 0 | 0 | 0 | 0.77592 | 0 | 0 | 2.7281 | 0 | 0 | 2.7281 | 0 | 12.3345
9 | 10 | 8 | 0 | 0 | 0 | 0 | 0.61158 | 1.3392 | 0.63999 | 0.05856 | 0 | 0 | 0.28584 | 2.7074 | 0 | 0 | 8.4775 | 0 | 0 | 4.3034 | 4.1741 | 4.3034
9 | 10 | 9 | 0 | 0 | 0 | 0 | 4.2224 | 0.94501 | 0.76696 | 0.05856 | 0 | 0 | 1.1474 | 3.6132 | 0 | 1.5783 | 10.7 | 0 | 0 | 9.8085 | 0.89148 | 9.8085
9 | 10 | 10 | 0 | 0 | 0 | 0 | 4.9868 | 0 | 0.63179 | 0.05856 | 0 | 0 | 2.0252 | 3.1935 | 0 | 0 | 10.4061 | 0 | 0 | 10.4061 | 0 | 10.8959
9 | 10 | 11 | 0 | 0 | 0 | 0 | 6.2187 | 0 | 0.63999 | 0.05856 | 0 | 0 | 1.8526 | 3.0588 | 0 | 0 | 15.6835 | 0 | 0 | 11.8286 | 3.8549 | 11.8286
9 | 10 | 12 | 0 | 0 | 0 | 0 | 5.3702 | 0 | 0.63179 | 0.05856 | 0 | 0 | 1.5682 | 3.0812 | 0 | 1.6123 | 8.0466 | 0 | 0 | 8.0466 | 0 | 10.7099
9 | 10 | 13 | 0 | 0 | 0 | 0 | 3.4176 | 0 | 0.75066 | 0.05856 | 0 | 0 | 1.342 | 3.6161 | 0 | 0 | 8.9984 | 0 | 0 | 8.9984 | 0 | 9.1849
9 | 10 | 14 | 0 | 0 | 0 | 0 | 0 | 0 | 0.63179 | 0.05856 | 0 | 0 | 0.84072 | 0.69979 | 0 | 0 | 11.5769 | 0 | 0 | 2.2309 | 9.346 | 2.2309
9 | 10 | 15 | 0 | 0 | 0 | 0 | 0 | 0 | 0.62369 | 0.05856 | 0 | 0 | 0 | 0.77592 | 0 | 0 | 8.3565 | 0 | 0 | 1.4582 | 6.8983 | 1.4582
9 | 10 | 16 | 0 | 0 | 0 | 0 | 9.9295 | 0 | 0.62369 | 0.05856 | 0 | 0 | 0 | 0.77592 | 0 | 0 | 3.6257 | 0 | 0 | 3.6257 | 0 | 11.3876
9 | 10 | 17 | 0 | 0 | 0 | 0 | 3.7659 | 0 | 0.63999 | 0.05856 | 0 | 0 | 0.71995 | 5.3221 | 0 | 0 | 1.9339 | 0 | 0 | 1.9339 | 0 | 10.5066
9 | 10 | 18 | 0 | 0 | 0 | 0 | 2.7571 | 0 | 0.86944 | 0.05856 | 0 | 0 | 1.2806 | 5.0625 | 0 | 0 | 0.31938 | 0 | 0 | 0.31938 | 0 | 10.0283
9 | 10 | 19 | 0 | 0 | 0 | 0 | 1.1157 | 0 | 0.86944 | 0.05856 | 0 | 0 | 1.4712 | 4.3686 | 0 | 7.6615 | 0 | 0 | 0 | 0 | 0 | 7.8835
9 | 10 | 20 | 0 | 0 | 0 | 0 | 3.2341 | 0 | 0.62369 | 0.05856 | 0 | 0 | 0.25912 | 2.0067 | 0 | 0 | 0 | 0 | 0 | 0 | 0 | 6.1821
9 | 10 | 21 | 0 | 0 | 0 | 0 | 2.5512 | 0 | 0.63179 | 0.05856 | 0 | 0 | 1.3193 | 2.1374 | 0 | 0 | 0 | 0 | 0 | 0 | 0 | 6.6983
9 | 10 | 22 | 0 | 0 | 0 | 0 | 2.3095 | 0 | 0.86398 | 0.05856 | 0 | 0 | 1.5393 | 3.3818 | 0 | 0 | 0 | 0 | 0 | 0 | 0 | 8.1532
9 | 10 | 23 | 0 | 0 | 0 | 0 | 0.91341 | 0 | 0.87208 | 0.05856 | 0 | 0 | 1.6509 | 2.9368 | 0 | 0 | 0 | 0 | 0 | 0 | 0 | 6.4317
9 | 10 | 24 | 0 | 0 | 0 | 0 | 0.84835 | 0 | 0.74793 | 0.05856 | 0 | 0 | 1.3374 | 1.7685 | 0 | 0 | 0 | 0 | 0 | 0 | 0 | 4.7608 |  | 0 | 0 | 0 | 0 | 52.252 | 2.2842 | 16.4245 | 38.7156 | 0 | 0 | 18.6398 | 54.778 | 0 | 10.8521 | 91.3779 | 0 | 0 | 66.213 | 25.1648 | 180.8099 | 0 | 0 | 0 | 0 | 0 | 0 | 0 | 0
9 | 11 | 1 | 0 | 0 | 0 | 0 | 0 | 0 | 0.62369 | 0.05856 | 0 | 0 | 0.45212 | 1.7685 | 0 | 0 | 0 | 0 | 0 | 0 | 0 | 2.9029
9 | 11 | 2 | 0 | 0 | 0 | 0 | 0 | 0 | 0.62369 | 0.05856 | 0 | 0 | 0 | 0.69979 | 0 | 0 | 0 | 0 | 0 | 0 | 0 | 1.382
9 | 11 | 3 | 0 | 0 | 0 | 0 | 0 | 0 | 0.62369 | 0.05856 | 0 | 0 | 0 | 0.77592 | 0 | 0 | 0 | 0 | 0 | 0 | 0 | 1.4582
9 | 11 | 4 | 0 | 0 | 0 | 0 | 0 | 0 | 0.62369 | 0.05856 | 0 | 0 | 0 | 0.77592 | 0 | 0 | 0 | 0 | 0 | 0 | 0 | 1.4582
9 | 11 | 5 | 0 | 0 | 0 | 0 | 0 | 0 | 0.62369 | 7.1706 | 0 | 0 | 0 | 0.69979 | 0 | 0 | 0 | 0 | 0 | 0 | 0 | 8.4941
9 | 11 | 6 | 0 | 0 | 0 | 0 | 0 | 0 | 0.62369 | 11.1062 | 0 | 0 | 0 | 0.77592 | 0 | 0 | 0.34339 | 0 | 0 | 0.34339 | 0 | 12.5058
9 | 11 | 7 | 0 | 0 | 0 | 0 | 0 | 0 | 0.75066 | 11.1062 | 0 | 0 | 0.20329 | 3.4463 | 0 | 2.2536 | 1.7646 | 0 | 0 | 1.7646 | 0 | 15.5064
9 | 11 | 8 | 0 | 0 | 0 | 0 | 0.28077 | 0 | 0.63999 | 0.05856 | 0 | 0 | 0.9749 | 3.5809 | 0 | 0 | 2.3829 | 0 | 0 | 2.3829 | 0 | 5.5352
9 | 11 | 9 | 0 | 0 | 0 | 0 | 1.1242 | 0 | 0.63999 | 0.05856 | 0 | 0 | 0.7012 | 1.9901 | 0 | 0 | 2.4356 | 0 | 0 | 2.4356 | 0 | 4.514
9 | 11 | 10 | 0 | 0 | 0 | 0 | 0 | 0 | 0.62369 | 0.05856 | 0 | 0 | 1.5563 | 3.865 | 0 | 0 | 2.8617 | 0 | 0 | 2.8617 | 0 | 6.1035
9 | 11 | 11 | 0 | 0 | 0 | 0 | 0 | 0 | 0.63179 | 0.05856 | 0 | 0 | 0.52601 | 0.69979 | 0 | 0 | 4.875 | 0 | 0 | 1.9161 | 2.9589 | 1.9161
9 | 11 | 12 | 0 | 0 | 0 | 0 | 5.7361 | 0 | 0.62369 | 0.05856 | 0 | 0 | 0.040062 | 0.77592 | 0 | 1.6123 | 6.7922 | 0 | 0 | 6.7922 | 0 | 7.2343
9 | 11 | 13 | 0 | 0 | 0 | 0 | 3.0297 | 0 | 0.75066 | 0.05856 | 0 | 0 | 0.19158 | 3.6161 | 0 | 0 | 6.3886 | 0 | 0 | 6.3886 | 0 | 7.6466
9 | 11 | 14 | 0 | 0 | 0 | 0 | 0 | 0 | 0.63179 | 0.05856 | 0 | 0 | 0.43882 | 0.69979 | 0 | 0 | 5.6182 | 0 | 0 | 1.829 | 3.7893 | 1.829
9 | 11 | 15 | 0 | 0 | 0 | 0 | 0 | 0 | 0.62369 | 0.05856 | 0 | 0 | 0.27878 | 0.77592 | 0 | 0 | 4.3433 | 0 | 0 | 1.7369 | 2.6063 | 1.7369
9 | 11 | 16 | 0 | 0 | 0 | 0 | 4.8981 | 0 | 0.62369 | 0.05856 | 0 | 0 | 0 | 0.77592 | 0 | 0 | 2.8379 | 0 | 0 | 2.8379 | 0 | 6.3563
9 | 11 | 17 | 0 | 0 | 0 | 0 | 1.5873 | 0 | 0.63179 | 0.05856 | 0 | 0 | 0.32736 | 0.69979 | 0 | 0 | 1.4084 | 0 | 0 | 1.4084 | 0 | 3.3048
9 | 11 | 18 | 0 | 0 | 0 | 0 | 2.5812 | 0 | 0.63179 | 0.05856 | 0 | 0 | 0.55005 | 2.9534 | 0 | 0 | 0.24002 | 0 | 0 | 0.24002 | 0 | 6.7749
9 | 11 | 19 | 0 | 0 | 0 | 0 | 0.69033 | 0 | 0.86944 | 0.05856 | 0 | 0 | 0.63905 | 5.3377 | 0 | 0 | 0 | 0 | 0 | 0 | 0 | 7.5951
9 | 11 | 20 | 0 | 0 | 0 | 0 | 1.8764 | 0 | 0.86944 | 0.05856 | 0 | 0 | 1.5292 | 1.8925 | 0 | 7.6615 | 0 | 0 | 0 | 0 | 0 | 6.226
9 | 11 | 21 | 0 | 0 | 0 | 0 | 1.3478 | 0 | 0.63179 | 0.05856 | 0 | 0 | 0.52493 | 2.0584 | 0 | 0 | 0 | 0 | 0 | 0 | 0 | 4.6214
9 | 11 | 22 | 0 | 0 | 0 | 0 | 2.0244 | 0 | 0.63179 | 0.05856 | 0 | 0 | 1.4098 | 2.7757 | 0 | 0 | 0 | 0 | 0 | 0 | 0 | 6.9003
9 | 11 | 23 | 0 | 0 | 0 | 0 | 1.9028 | 0 | 0.86398 | 0.05856 | 0 | 0 | 1.6509 | 2.563 | 0 | 0 | 0 | 0 | 0 | 0 | 0 | 7.0392
9 | 11 | 24 | 0 | 0 | 0 | 0 | 0 | 0 | 0.88028 | 0.05856 | 0 | 0 | 1.6866 | 2.6967 | 0 | 0 | 0 | 0 | 0 | 0 | 0 | 5.3221 |  | 0 | 0 | 0 | 0 | 27.079 | 0 | 16.292 | 30.6128 | 0 | 0 | 13.6808 | 46.6987 | 0 | 11.5274 | 42.2919 | 0 | 0 | 32.9374 | 9.3545 | 134.3633 | 0 | 0 | 0 | 0 | 0 | 0 | 0 | 0
9 | 12 | 1 | 0 | 0 | 0 | 0 | 0 | 0 | 0.62369 | 0.05856 | 0 | 0 | 0.45212 | 1.7685 | 0 | 0 | 0 | 0 | 0 | 0 | 0 | 2.9029
9 | 12 | 2 | 0 | 0 | 0 | 0 | 0 | 0 | 0.62369 | 0.05856 | 0 | 0 | 0 | 0.69979 | 0 | 0 | 0 | 0 | 0 | 0 | 0 | 1.382
9 | 12 | 3 | 0 | 0 | 0 | 0 | 0 | 0 | 0.62369 | 0.05856 | 0 | 0 | 0 | 0.77592 | 0 | 0 | 0 | 0 | 0 | 0 | 0 | 1.4582
9 | 12 | 4 | 0 | 0 | 0 | 0 | 0 | 0 | 0.62369 | 0.05856 | 0 | 0 | 0 | 0.77592 | 0 | 0 | 0 | 0 | 0 | 0 | 0 | 1.4582
9 | 12 | 5 | 0 | 0 | 0 | 0 | 0 | 0 | 0.62369 | 3.547 | 0 | 0 | 0 | 0.69979 | 0 | 0 | 0 | 0 | 0 | 0 | 0 | 4.8705
9 | 12 | 6 | 0 | 0 | 0 | 0 | 0 | 0 | 0.62369 | 11.3368 | 0 | 0 | 0 | 0.77592 | 0 | 0 | 0.42663 | 0 | 0 | 0.42663 | 0 | 12.7364
9 | 12 | 7 | 0 | 0 | 0 | 0 | 0 | 0 | 0.75066 | 11.3368 | 0 | 0 | 0.20329 | 3.4463 | 0 | 2.2536 | 1.7855 | 0 | 0 | 1.7855 | 0 | 15.737
9 | 12 | 8 | 0 | 0 | 0 | 0 | 0 | 0 | 0.63999 | 0.05856 | 0 | 0 | 0.9749 | 3.5809 | 0 | 0 | 3.2118 | 0 | 0 | 3.2118 | 0 | 5.2544
9 | 12 | 9 | 0 | 0 | 0 | 0 | 0.19446 | 0 | 0.63999 | 0.05856 | 0 | 0 | 0.7012 | 1.9901 | 0 | 0 | 4.6475 | 0 | 0 | 3.5843 | 1.0633 | 3.5843
9 | 12 | 10 | 0 | 0 | 0 | 0 | 0 | 0 | 0.62369 | 0.05856 | 0 | 0 | 1.5563 | 3.865 | 0 | 0 | 5.8473 | 0 | 0 | 5.8473 | 0 | 6.1035
9 | 12 | 11 | 0 | 0 | 0 | 0 | 0 | 0 | 0.63179 | 0.05856 | 0 | 0 | 0.52601 | 0.69979 | 0 | 0 | 4.8042 | 0 | 0 | 1.9161 | 2.888 | 1.9161
9 | 12 | 12 | 0 | 0 | 0 | 0 | 3.1842 | 0 | 0.62369 | 0.05856 | 0 | 0 | 0.040062 | 0.77592 | 0 | 1.6123 | 3.2652 | 0 | 0 | 3.2652 | 0 | 4.6824
9 | 12 | 13 | 0 | 0 | 0 | 0 | 2.431 | 0 | 0.75066 | 0.05856 | 0 | 0 | 0.19158 | 3.6161 | 0 | 0 | 3.1963 | 0 | 0 | 3.1963 | 0 | 7.0479
9 | 12 | 14 | 0 | 0 | 0 | 0 | 0 | 0 | 0.63179 | 0.05856 | 0 | 0 | 0.43882 | 0.69979 | 0 | 0 | 2.8632 | 0 | 0 | 1.829 | 1.0343 | 1.829
9 | 12 | 15 | 0 | 0 | 0 | 0 | 0 | 0 | 0.62369 | 0.05856 | 0 | 0 | 0.27878 | 0.77592 | 0 | 0 | 2.2754 | 0 | 0 | 1.7369 | 0.53841 | 1.7369
9 | 12 | 16 | 0 | 0 | 0 | 0 | 4.329 | 0 | 0.62369 | 0.05856 | 0 | 0 | 0 | 0.77592 | 0 | 0 | 1.5814 | 0 | 0 | 1.5814 | 0 | 5.7871
9 | 12 | 17 | 0 | 0 | 0 | 0 | 1.6346 | 0 | 0.63179 | 0.05856 | 0 | 0 | 0.32736 | 0.69979 | 0 | 0 | 0.77301 | 0 | 0 | 0.77301 | 0 | 3.3521
9 | 12 | 18 | 0 | 0 | 0 | 0 | 2.6505 | 0 | 0.63179 | 0.05856 | 0 | 0 | 0.55005 | 2.9534 | 0 | 0 | 0.081828 | 0 | 0 | 0.081828 | 0 | 6.8443
9 | 12 | 19 | 0 | 0 | 0 | 0 | 0.70908 | 0 | 0.86944 | 0.05856 | 0 | 0 | 0.63905 | 5.3377 | 0 | 0 | 0 | 0 | 0 | 0 | 0 | 7.6139
9 | 12 | 20 | 0 | 0 | 0 | 0 | 1.8268 | 0 | 0.86944 | 0.05856 | 0 | 0 | 1.5292 | 1.8925 | 0 | 7.6615 | 0 | 0 | 0 | 0 | 0 | 6.1765
9 | 12 | 21 | 0 | 0 | 0 | 0 | 1.3047 | 0 | 0.63179 | 0.05856 | 0 | 0 | 0.52493 | 2.0584 | 0 | 0 | 0 | 0 | 0 | 0 | 0 | 4.5784
9 | 12 | 22 | 0 | 0 | 0 | 0 | 1.9576 | 0 | 0.63179 | 0.05856 | 0 | 0 | 1.4098 | 2.7757 | 0 | 0 | 0 | 0 | 0 | 0 | 0 | 6.8335
9 | 12 | 23 | 0 | 0 | 0 | 0 | 1.8727 | 0 | 0.86398 | 0.05856 | 0 | 0 | 1.6509 | 2.563 | 0 | 0 | 0 | 0 | 0 | 0 | 0 | 7.0091
9 | 12 | 24 | 0 | 0 | 0 | 0 | 0 | 0 | 0.88028 | 0.05856 | 0 | 0 | 1.6866 | 2.6967 | 0 | 0 | 0 | 0 | 0 | 0 | 0 | 5.3221 |  | 0 | 0 | 0 | 0 | 22.0947 | 0 | 16.292 | 27.4503 | 0 | 0 | 13.6808 | 46.6987 | 0 | 11.5274 | 34.7592 | 0 | 0 | 29.2353 | 5.5239 | 126.2165 | 0 | 0 | 0 | 0 | 0 | 0 | 0 | 0
9 | 13 | 1 | 0 | 0 | 0 | 0 | 0 | 0 | 0.62369 | 0.05856 | 0 | 0 | 0.45212 | 1.7685 | 0 | 0 | 0 | 0 | 0 | 0 | 0 | 2.9029
9 | 13 | 2 | 0 | 0 | 0 | 0 | 0 | 0 | 0.62369 | 0.05856 | 0 | 0 | 0 | 0.69979 | 0 | 0 | 0 | 0 | 0 | 0 | 0 | 1.382
9 | 13 | 3 | 0 | 0 | 0 | 0 | 0 | 0 | 0.62369 | 0.05856 | 0 | 0 | 0 | 0.77592 | 0 | 0 | 0 | 0 | 0 | 0 | 0 | 1.4582
9 | 13 | 4 | 0 | 0 | 0 | 0 | 0 | 0 | 0.62369 | 0.11167 | 0 | 0 | 0 | 0.77592 | 0 | 0 | 0 | 0 | 0 | 0 | 0 | 1.5113
9 | 13 | 5 | 0 | 0 | 0 | 0 | 0 | 0 | 0.62369 | 9.9477 | 0 | 0 | 0 | 0.69979 | 0 | 0 | 0 | 0 | 0 | 0 | 0 | 11.2711
9 | 13 | 6 | 0 | 0 | 0 | 0 | 0 | 0 | 0.62369 | 11.401 | 0 | 0 | 0 | 0.77592 | 0 | 0 | 0.35775 | 0 | 0 | 0.35775 | 0 | 12.8006
9 | 13 | 7 | 0 | 0 | 0 | 0 | 0 | 0 | 0.75066 | 11.401 | 0 | 0 | 0.20329 | 3.4463 | 0 | 2.2536 | 1.9037 | 0 | 0 | 1.9037 | 0 | 15.8012
9 | 13 | 8 | 0 | 0 | 0 | 0 | 0 | 0 | 0.63999 | 0.05856 | 0 | 0 | 0.9749 | 3.5809 | 0 | 0 | 3.4501 | 0 | 0 | 3.4501 | 0 | 5.2544
9 | 13 | 9 | 0 | 0 | 0 | 0 | 0 | 0 | 0.63999 | 0.05856 | 0 | 0 | 0.7012 | 1.9901 | 0 | 0 | 4.8822 | 0 | 0 | 3.3898 | 1.4923 | 3.3898
9 | 13 | 10 | 0 | 0 | 0 | 0 | 0 | 0 | 0.62369 | 0.05856 | 0 | 0 | 1.5563 | 3.865 | 0 | 0 | 6.0815 | 0 | 0 | 6.0815 | 0 | 6.1035
9 | 13 | 11 | 0 | 0 | 0 | 0 | 0 | 0 | 0.63179 | 0.05856 | 0 | 0 | 0.52601 | 0.69979 | 0 | 0 | 6.777 | 0 | 0 | 1.9161 | 4.8609 | 1.9161
9 | 13 | 12 | 0 | 0 | 0 | 0 | 1.1334 | 0 | 0.62369 | 0.05856 | 0 | 0 | 0.040062 | 0.77592 | 0 | 1.6123 | 14.2526 | 0 | 0 | 2.6317 | 11.621 | 2.6317
9 | 13 | 13 | 0 | 0 | 0 | 0 | 0.95823 | 0 | 0.75066 | 0.05856 | 0 | 0 | 0.19158 | 3.6161 | 0 | 0 | 8.0139 | 0 | 0 | 5.5751 | 2.4388 | 5.5751
9 | 13 | 14 | 0 | 0 | 0 | 0 | 0 | 0 | 0.63179 | 0.05856 | 0 | 0 | 0.43882 | 0.69979 | 0 | 0 | 5.8563 | 0 | 0 | 1.829 | 4.0273 | 1.829
9 | 13 | 15 | 0 | 0 | 0 | 0 | 0 | 0 | 0.62369 | 0.05856 | 0 | 0 | 0.27878 | 0.77592 | 0 | 0 | 4.462 | 0 | 0 | 1.7369 | 2.725 | 1.7369
9 | 13 | 16 | 0 | 0 | 0 | 0 | 0.79716 | 0 | 0.62369 | 0.05856 | 0 | 0 | 0 | 0.77592 | 0 | 0 | 2.9755 | 0 | 0 | 2.2553 | 0.72016 | 2.2553
9 | 13 | 17 | 0 | 0 | 0 | 0 | 0.49288 | 0 | 0.63179 | 0.05856 | 0 | 0 | 0.32736 | 0.69979 | 0 | 0 | 1.4356 | 0 | 0 | 1.4356 | 0 | 2.2104
9 | 13 | 18 | 0 | 0 | 0 | 0 | 1.1157 | 0 | 0.63179 | 0.05856 | 0 | 0 | 0.55005 | 2.9534 | 0 | 0 | 0.24139 | 0 | 0 | 0.24139 | 0 | 5.3095
9 | 13 | 19 | 0 | 0 | 0 | 0 | 0.19387 | 0 | 0.86944 | 0.05856 | 0 | 0 | 0.63905 | 5.3377 | 0 | 0 | 0 | 0 | 0 | 0 | 0 | 7.0987
9 | 13 | 20 | 0 | 0 | 0 | 0 | 1.0411 | 0 | 0.86944 | 0.05856 | 0 | 0 | 1.5292 | 1.8925 | 0 | 7.6615 | 0 | 0 | 0 | 0 | 0 | 5.3908
9 | 13 | 21 | 0 | 0 | 0 | 0 | 0.18055 | 0 | 0.63179 | 0.05856 | 0 | 0 | 0.52493 | 2.0584 | 0 | 0 | 0 | 0 | 0 | 0 | 0 | 3.4542
9 | 13 | 22 | 0 | 0 | 0 | 0 | 1.783 | 0 | 0.63179 | 0.05856 | 0 | 0 | 1.4098 | 2.7757 | 0 | 0 | 0 | 0 | 0 | 0 | 0 | 6.6589
9 | 13 | 23 | 0 | 0 | 0 | 0 | 0.8057 | 0 | 0.86398 | 0.05856 | 0 | 0 | 1.6509 | 2.563 | 0 | 0 | 0 | 0 | 0 | 0 | 0 | 5.9421
9 | 13 | 24 | 0 | 0 | 0 | 0 | 0 | 0 | 0.88028 | 0.05856 | 0 | 0 | 1.6866 | 2.6967 | 0 | 0 | 0 | 0 | 0 | 0 | 0 | 5.3221 |  | 0 | 0 | 0 | 0 | 8.5017 | 0 | 16.292 | 34.0326 | 0 | 0 | 13.6808 | 46.6987 | 0 | 11.5274 | 60.6895 | 0 | 0 | 32.8039 | 27.8856 | 119.2058 | 0 | 0 | 0 | 0 | 0 | 0 | 0 | 0
9 | 14 | 1 | 0 | 0 | 0 | 0 | 0 | 0 | 0.62369 | 0.05856 | 0 | 0 | 0.45212 | 1.7685 | 0 | 0 | 0 | 0 | 0 | 0 | 0 | 2.9029
9 | 14 | 2 | 0 | 0 | 0 | 0 | 0 | 0 | 0.62369 | 0.05856 | 0 | 0 | 0 | 0.69979 | 0 | 0 | 0 | 0 | 0 | 0 | 0 | 1.382
9 | 14 | 3 | 0 | 0 | 0 | 0 | 0 | 0 | 0.62369 | 0.05856 | 0 | 0 | 0 | 0.77592 | 0 | 0 | 0 | 0 | 0 | 0 | 0 | 1.4582
9 | 14 | 4 | 0 | 0 | 0 | 0 | 0 | 0 | 0.62369 | 0.42722 | 0 | 0 | 0 | 0.77592 | 0 | 0 | 0 | 0 | 0 | 0 | 0 | 1.8268
9 | 14 | 5 | 0 | 0 | 0 | 0 | 0 | 0 | 0.62369 | 10.4069 | 0 | 0 | 0 | 0.69979 | 0 | 0 | 0 | 0 | 0 | 0 | 0 | 11.7304
9 | 14 | 6 | 0 | 0 | 0 | 0 | 0 | 0 | 0.62369 | 11.4373 | 0 | 0 | 0 | 0.77592 | 0 | 0 | 0.68461 | 0 | 0 | 0.68461 | 0 | 12.8369
9 | 14 | 7 | 0 | 0 | 0 | 0 | 0 | 0 | 0.75066 | 11.4373 | 0 | 0 | 0.20329 | 3.4463 | 0 | 2.2536 | 4.6471 | 0 | 0 | 4.6471 | 0 | 15.8375
9 | 14 | 8 | 0 | 0 | 0 | 0 | 0 | 0 | 0.63999 | 0.05856 | 0 | 0 | 0.9749 | 3.5809 | 0 | 0 | 13.0085 | 0 | 0 | 5.2544 | 7.7541 | 5.2544
9 | 14 | 9 | 0 | 0 | 0 | 0 | 0 | 0 | 0.63999 | 0.05856 | 0 | 0 | 0.7012 | 1.9901 | 0 | 0 | 18.1004 | 0 | 0 | 3.3898 | 14.7106 | 3.3898
9 | 14 | 10 | 0 | 0 | 0 | 0 | 0 | 0 | 0.62369 | 0.05856 | 0 | 0 | 1.5563 | 3.865 | 0 | 0 | 21.5054 | 0 | 0 | 6.1035 | 15.4019 | 6.1035
9 | 14 | 11 | 0 | 0 | 0 | 0 | 0 | 0 | 0.63179 | 0.05856 | 0 | 0 | 0.52601 | 0.69979 | 0 | 0 | 22.2788 | 0 | 0 | 1.9161 | 20.3627 | 1.9161
9 | 14 | 12 | 0 | 0 | 0 | 0 | 0.85545 | 0 | 0.62369 | 0.05856 | 0 | 0 | 0.040062 | 0.77592 | 0 | 1.6123 | 23.9909 | 0 | 0 | 2.3537 | 21.6372 | 2.3537
9 | 14 | 13 | 0 | 0 | 0 | 0 | 1.3812 | 0 | 0.75066 | 0.05856 | 0 | 0 | 0.19158 | 3.6161 | 0 | 0 | 21.6602 | 0 | 0 | 5.998 | 15.6621 | 5.998
9 | 14 | 14 | 0 | 0 | 0 | 0 | 0 | 0 | 0.63179 | 0.05856 | 0 | 0 | 0.43882 | 0.69979 | 0 | 0 | 19.335 | 0 | 0 | 1.829 | 17.506 | 1.829
9 | 14 | 15 | 0 | 0 | 0 | 0 | 0 | 0 | 0.62369 | 0.05856 | 0 | 0 | 0.27878 | 0.77592 | 0 | 0 | 16.5052 | 0 | 0 | 1.7369 | 14.7683 | 1.7369
9 | 14 | 16 | 0 | 0 | 0 | 0 | 2.734 | 0 | 0.62369 | 0.05856 | 0 | 0 | 0 | 0.77592 | 0 | 0 | 11.1555 | 0 | 0 | 4.1922 | 6.9633 | 4.1922
9 | 14 | 17 | 0 | 0 | 0 | 0 | 1.2358 | 0 | 0.63179 | 0.05856 | 0 | 0 | 0.32736 | 0.69979 | 0 | 0 | 4.6744 | 0 | 0 | 2.9533 | 1.7211 | 2.9533
9 | 14 | 18 | 0 | 0 | 0 | 0 | 2.1073 | 0 | 0.63179 | 0.05856 | 0 | 0 | 0.55005 | 2.9534 | 0 | 0 | 0.31782 | 0 | 0 | 0.31782 | 0 | 6.3011
9 | 14 | 19 | 0 | 0 | 0 | 0 | 0.65809 | 0 | 0.86944 | 0.05856 | 0 | 0 | 0.63905 | 5.3377 | 0 | 0 | 0 | 0 | 0 | 0 | 0 | 7.5629
9 | 14 | 20 | 0 | 0 | 0 | 0 | 1.6306 | 0 | 0.86944 | 0.05856 | 0 | 0 | 1.5292 | 1.8925 | 0 | 7.6615 | 0 | 0 | 0 | 0 | 0 | 5.9802
9 | 14 | 21 | 0 | 0 | 0 | 0 | 1.2378 | 0 | 0.63179 | 0.05856 | 0 | 0 | 0.52493 | 2.0584 | 0 | 0 | 0 | 0 | 0 | 0 | 0 | 4.5115
9 | 14 | 22 | 0 | 0 | 0 | 0 | 1.9321 | 0 | 0.63179 | 0.05856 | 0 | 0 | 1.4098 | 2.7757 | 0 | 0 | 0 | 0 | 0 | 0 | 0 | 6.808
9 | 14 | 23 | 0 | 0 | 0 | 0 | 1.8643 | 0 | 0.86398 | 0.05856 | 0 | 0 | 1.6509 | 2.563 | 0 | 0 | 0 | 0 | 0 | 0 | 0 | 7.0007
9 | 14 | 24 | 0 | 0 | 0 | 0 | 0 | 0 | 0.88028 | 0.05856 | 0 | 0 | 1.6866 | 2.6967 | 0 | 0 | 0 | 0 | 0 | 0 | 0 | 5.3221 |  | 0 | 0 | 0 | 0 | 15.6367 | 0 | 16.292 | 34.8798 | 0 | 0 | 13.6808 | 46.6987 | 0 | 11.5274 | 177.8637 | 0 | 0 | 41.3764 | 136.4873 | 127.188 | 0 | 0 | 0 | 0 | 0 | 0 | 0 | 0
9 | 15 | 1 | 0 | 0 | 0 | 0 | 0 | 0 | 0.62369 | 0.05856 | 0 | 0 | 0 | 1.7685 | 0 | 0 | 0 | 0 | 0 | 0 | 0 | 2.4508
9 | 15 | 2 | 0 | 0 | 0 | 0 | 0 | 0 | 0.62369 | 0.05856 | 0 | 0 | 0 | 0.69979 | 0 | 0 | 0 | 0 | 0 | 0 | 0 | 1.382
9 | 15 | 3 | 0 | 0 | 0 | 0 | 0 | 0 | 0.62369 | 0.05856 | 0 | 0 | 0 | 0.77592 | 0 | 0 | 0 | 0 | 0 | 0 | 0 | 1.4582
9 | 15 | 4 | 0 | 0 | 0 | 0 | 0 | 0 | 0.62369 | 0.05856 | 0 | 0 | 0 | 0.77592 | 0 | 0 | 0 | 0 | 0 | 0 | 0 | 1.4582
9 | 15 | 5 | 0 | 0 | 0 | 0 | 0 | 0 | 0.62369 | 0.05856 | 0 | 0 | 0 | 0.69979 | 0 | 0 | 0 | 0 | 0 | 0 | 0 | 1.382
9 | 15 | 6 | 0 | 0 | 0 | 0 | 0 | 0 | 0.62369 | 8.399 | 0 | 0 | 0 | 0.77592 | 0 | 0 | 0.6101 | 0 | 0 | 0.6101 | 0 | 9.7986
9 | 15 | 7 | 0 | 0 | 0 | 0 | 0 | 0 | 0.63179 | 11.294 | 0 | 0 | 0.20329 | 1.6514 | 0 | 0 | 4.1492 | 0 | 0 | 4.1492 | 0 | 13.7804
9 | 15 | 8 | 0 | 0 | 0 | 0 | 0 | 0 | 0.63179 | 0.05856 | 0 | 0 | 0.54745 | 3.2149 | 0 | 0 | 12.4564 | 0 | 0 | 4.4527 | 8.0036 | 4.4527
9 | 15 | 9 | 0 | 0 | 0 | 0 | 1.8042 | 0.03167 | 0.89384 | 0.05856 | 0 | 0 | 1.4507 | 4.4916 | 0 | 1.5783 | 17.4545 | 0 | 0 | 8.6989 | 8.7556 | 8.6989
9 | 15 | 10 | 0 | 0 | 0 | 0 | 2.0857 | 0 | 0.62369 | 0.05856 | 0 | 0 | 0.58363 | 0.77592 | 0 | 0 | 20.8591 | 0 | 0 | 4.1275 | 16.7316 | 4.1275
9 | 15 | 11 | 0 | 0 | 0 | 0 | 2.768 | 0 | 0.62369 | 0.05856 | 0 | 0 | 0 | 0.69979 | 0 | 0 | 22.7183 | 0 | 0 | 4.1501 | 18.5682 | 4.1501
9 | 15 | 12 | 0 | 0 | 0 | 0 | 1.8689 | 0 | 0.62369 | 0.05856 | 0 | 0 | 0 | 0.77592 | 0 | 0 | 23.0794 | 0 | 0 | 3.327 | 19.7524 | 3.327
9 | 15 | 13 | 0 | 0 | 0 | 0 | 0.69898 | 0 | 0.62369 | 0.05856 | 0 | 0 | 0 | 0.77592 | 0 | 0 | 22.1344 | 0 | 0 | 2.1571 | 19.9773 | 2.1571
9 | 15 | 14 | 0 | 0 | 0 | 0 | 0 | 0 | 0.62369 | 0.05856 | 0 | 0 | 0 | 0.69979 | 0 | 0 | 15.1114 | 0 | 0 | 1.382 | 13.7294 | 1.382
9 | 15 | 15 | 0 | 0 | 0 | 0 | 0 | 0 | 0.62369 | 0.05856 | 0 | 0 | 0 | 0.77592 | 0 | 0 | 6.564 | 0 | 0 | 1.4582 | 5.1058 | 1.4582
9 | 15 | 16 | 0 | 0 | 0 | 0 | 1.9993 | 0 | 0.62369 | 0.05856 | 0 | 0 | 0 | 0.77592 | 0 | 0 | 4.4922 | 0 | 0 | 3.4575 | 1.0347 | 3.4575
9 | 15 | 17 | 0 | 0 | 0 | 0 | 1.5302 | 0 | 0.62369 | 0.05856 | 0 | 0 | 0 | 0.69979 | 0 | 0 | 2.1981 | 0 | 0 | 2.1981 | 0 | 2.9122
9 | 15 | 18 | 0 | 0 | 0 | 0 | 1.2983 | 0 | 0.62369 | 0.05856 | 0 | 0 | 0 | 0.77592 | 0 | 0 | 0.23796 | 0 | 0 | 0.23796 | 0 | 2.7565
9 | 15 | 19 | 0 | 0 | 0 | 0 | 0.50082 | 0 | 0.62369 | 0.05856 | 0 | 0 | 0 | 0.77592 | 0 | 0 | 0 | 0 | 0 | 0 | 0 | 1.959
9 | 15 | 20 | 0 | 0 | 0 | 0 | 2.0085 | 0 | 0.62369 | 0.05856 | 0 | 0 | 0 | 0.69979 | 0 | 0 | 0 | 0 | 0 | 0 | 0 | 3.3905
9 | 15 | 21 | 0 | 0 | 0 | 0 | 1.8552 | 0.030471 | 0.63999 | 0.05856 | 0 | 0 | 0.35176 | 4.515 | 0 | 0 | 0 | 0 | 0 | 0 | 0 | 7.4205
9 | 15 | 22 | 0 | 0 | 0 | 0 | 1.811 | 0.14993 | 0.63179 | 0.05856 | 0 | 0 | 0.93561 | 4.3403 | 0 | 0 | 0 | 0 | 0 | 0 | 0 | 7.7772
9 | 15 | 23 | 0 | 0 | 0 | 0 | 0 | 0 | 0.75603 | 0.05856 | 0 | 0 | 1.6509 | 0.93598 | 0 | 0 | 0 | 0 | 0 | 0 | 0 | 3.4014
9 | 15 | 24 | 0 | 0 | 0 | 0 | 0 | 0 | 0.86398 | 0.05856 | 0 | 0 | 1.3523 | 2.644 | 0 | 0 | 0 | 0 | 0 | 0 | 0 | 4.9188 |  | 0 | 0 | 0 | 0 | 20.2291 | 0.21207 | 15.6519 | 20.9813 | 0 | 0 | 7.0756 | 35.5196 | 0 | 1.5783 | 152.0652 | 0 | 0 | 40.4065 | 111.6587 | 99.4574 | 0 | 0 | 0 | 0 | 0 | 0 | 0 | 0
9 | 16 | 1 | 0 | 0 | 0 | 0 | 0 | 0 | 0.62369 | 0.05856 | 0 | 0 | 0 | 1.7685 | 0 | 0 | 0 | 0 | 0 | 0 | 0 | 2.4508
9 | 16 | 2 | 0 | 0 | 0 | 0 | 0 | 0 | 0.62369 | 0.05856 | 0 | 0 | 0 | 0.69979 | 0 | 0 | 0 | 0 | 0 | 0 | 0 | 1.382
9 | 16 | 3 | 0 | 0 | 0 | 0 | 0 | 0 | 0.62369 | 0.05856 | 0 | 0 | 0 | 0.77592 | 0 | 0 | 0 | 0 | 0 | 0 | 0 | 1.4582
9 | 16 | 4 | 0 | 0 | 0 | 0 | 0 | 0 | 0.62369 | 4.9896 | 0 | 0 | 0 | 0.77592 | 0 | 0 | 0 | 0 | 0 | 0 | 0 | 6.3892
9 | 16 | 5 | 0 | 0 | 0 | 0 | 0 | 0 | 0.62369 | 11.2429 | 0 | 0 | 0 | 0.69979 | 0 | 0 | 0 | 0 | 0 | 0 | 0 | 12.5664
9 | 16 | 6 | 0 | 0 | 0 | 0 | 0 | 0 | 0.62369 | 11.2429 | 0 | 0 | 0 | 0.77592 | 0 | 0 | 0.36127 | 0 | 0 | 0.36127 | 0 | 12.6425
9 | 16 | 7 | 0 | 0 | 0 | 0 | 0 | 0 | 0.62369 | 11.2429 | 0 | 0 | 0 | 0.77592 | 0 | 0 | 1.6742 | 0 | 0 | 1.6742 | 0 | 12.6425
9 | 16 | 8 | 0 | 0 | 0 | 0 | 0.18473 | 0 | 0.63999 | 0.05856 | 0 | 0 | 0.28584 | 2.7074 | 0 | 0 | 3.1986 | 0 | 0 | 3.1986 | 0 | 3.8765
9 | 16 | 9 | 0 | 0 | 0 | 0 | 2.5417 | 0.21795 | 0.76696 | 0.05856 | 0 | 0 | 1.1474 | 3.6132 | 0 | 1.5783 | 4.6628 | 0 | 0 | 4.6628 | 0 | 8.1278
9 | 16 | 10 | 0 | 0 | 0 | 0 | 4.421 | 0 | 0.63179 | 0.05856 | 0 | 0 | 2.0252 | 3.1935 | 0 | 0 | 8.3351 | 0 | 0 | 8.3351 | 0 | 10.33
9 | 16 | 11 | 0 | 0 | 0 | 0 | 4.5599 | 0 | 0.63999 | 0.05856 | 0 | 0 | 1.8526 | 3.0588 | 0 | 0 | 6.51 | 0 | 0 | 6.51 | 0 | 10.1699
9 | 16 | 12 | 0 | 0 | 0 | 0 | 4.045 | 0 | 0.63179 | 0.05856 | 0 | 0 | 1.5682 | 3.0812 | 0 | 1.6123 | 6.7638 | 0 | 0 | 6.7638 | 0 | 9.3847
9 | 16 | 13 | 0 | 0 | 0 | 0 | 2.4771 | 0 | 0.75066 | 0.05856 | 0 | 0 | 1.342 | 3.6161 | 0 | 0 | 6.4365 | 0 | 0 | 6.4365 | 0 | 8.2444
9 | 16 | 14 | 0 | 0 | 0 | 0 | 0 | 0 | 0.63179 | 0.05856 | 0 | 0 | 0.84072 | 0.69979 | 0 | 0 | 6.6936 | 0 | 0 | 2.2309 | 4.4628 | 2.2309
9 | 16 | 15 | 0 | 0 | 0 | 0 | 0 | 0 | 0.62369 | 0.05856 | 0 | 0 | 0 | 0.77592 | 0 | 0 | 4.2127 | 0 | 0 | 1.4582 | 2.7546 | 1.4582
9 | 16 | 16 | 0 | 0 | 0 | 0 | 7.0209 | 0 | 0.62369 | 0.05856 | 0 | 0 | 0 | 0.77592 | 0 | 0 | 2.8471 | 0 | 0 | 2.8471 | 0 | 8.4791
9 | 16 | 17 | 0 | 0 | 0 | 0 | 3.1648 | 0 | 0.63999 | 0.05856 | 0 | 0 | 0.71995 | 5.3221 | 0 | 0 | 1.2726 | 0 | 0 | 1.2726 | 0 | 9.9054
9 | 16 | 18 | 0 | 0 | 0 | 0 | 2.3676 | 0 | 0.86944 | 0.05856 | 0 | 0 | 1.2806 | 5.0625 | 0 | 0 | 0.204 | 0 | 0 | 0.204 | 0 | 9.6387
9 | 16 | 19 | 0 | 0 | 0 | 0 | 0.91951 | 0 | 0.86944 | 0.05856 | 0 | 0 | 1.4712 | 4.3686 | 0 | 7.6615 | 0 | 0 | 0 | 0 | 0 | 7.6873
9 | 16 | 20 | 0 | 0 | 0 | 0 | 2.7807 | 0 | 0.62369 | 0.05856 | 0 | 0 | 0.25912 | 2.0067 | 0 | 0 | 0 | 0 | 0 | 0 | 0 | 5.7288
9 | 16 | 21 | 0 | 0 | 0 | 0 | 2.2031 | 0 | 0.63179 | 0.05856 | 0 | 0 | 1.3193 | 2.1374 | 0 | 0 | 0 | 0 | 0 | 0 | 0 | 6.3502
9 | 16 | 22 | 0 | 0 | 0 | 0 | 1.9844 | 0 | 0.86398 | 0.05856 | 0 | 0 | 1.5393 | 3.3818 | 0 | 0 | 0 | 0 | 0 | 0 | 0 | 7.828
9 | 16 | 23 | 0 | 0 | 0 | 0 | 0.85957 | 0 | 0.87208 | 0.05856 | 0 | 0 | 1.6509 | 2.9368 | 0 | 0 | 0 | 0 | 0 | 0 | 0 | 6.3778
9 | 16 | 24 | 0 | 0 | 0 | 0 | 0 | 0 | 0.74793 | 0.05856 | 0 | 0 | 1.3374 | 1.7685 | 0 | 0 | 0 | 0 | 0 | 0 | 0 | 3.9124 |  | 0 | 0 | 0 | 0 | 39.53 | 0.21795 | 16.4245 | 39.8895 | 0 | 0 | 18.6398 | 54.778 | 0 | 10.8521 | 53.1723 | 0 | 0 | 45.955 | 7.2173 | 169.2618 | 0 | 0 | 0 | 0 | 0 | 0 | 0 | 0
9 | 17 | 1 | 0 | 0 | 0 | 0 | 0 | 0 | 0.62369 | 0.05856 | 0 | 0 | 0 | 1.7685 | 0 | 0 | 0 | 0 | 0 | 0 | 0 | 2.4508
9 | 17 | 2 | 0 | 0 | 0 | 0 | 0 | 0 | 0.62369 | 0.05856 | 0 | 0 | 0 | 0.69979 | 0 | 0 | 0 | 0 | 0 | 0 | 0 | 1.382
9 | 17 | 3 | 0 | 0 | 0 | 0 | 0 | 0 | 0.62369 | 0.05856 | 0 | 0 | 0 | 0.77592 | 0 | 0 | 0 | 0 | 0 | 0 | 0 | 1.4582
9 | 17 | 4 | 0 | 0 | 0 | 0 | 0 | 0 | 0.62369 | 0.05856 | 0 | 0 | 0 | 0.77592 | 0 | 0 | 0 | 0 | 0 | 0 | 0 | 1.4582
9 | 17 | 5 | 0 | 0 | 0 | 0 | 0 | 0 | 0.62369 | 0.05856 | 0 | 0 | 0 | 0.69979 | 0 | 0 | 0 | 0 | 0 | 0 | 0 | 1.382
9 | 17 | 6 | 0 | 0 | 0 | 0 | 0 | 0 | 0.62369 | 8.6736 | 0 | 0 | 0 | 0.77592 | 0 | 0 | 0.37343 | 0 | 0 | 0.37343 | 0 | 10.0732
9 | 17 | 7 | 0 | 0 | 0 | 0 | 0 | 0 | 0.63179 | 11.457 | 0 | 0 | 0.20329 | 1.6514 | 0 | 0 | 2.289 | 0 | 0 | 2.289 | 0 | 13.9435
9 | 17 | 8 | 0 | 0 | 0 | 0 | 0.17082 | 0 | 0.63179 | 0.05856 | 0 | 0 | 0.54745 | 3.2149 | 0 | 0 | 3.3868 | 0 | 0 | 3.3868 | 0 | 4.6236
9 | 17 | 9 | 0 | 0 | 0 | 0 | 2.1626 | 0 | 0.89384 | 0.05856 | 0 | 0 | 1.4507 | 4.4916 | 0 | 1.5783 | 4.9245 | 0 | 0 | 4.9245 | 0 | 9.0572
9 | 17 | 10 | 0 | 0 | 0 | 0 | 3.5379 | 0 | 0.62369 | 0.05856 | 0 | 0 | 0.58363 | 0.77592 | 0 | 0 | 11.4105 | 0 | 0 | 5.5797 | 5.8308 | 5.5797
9 | 17 | 11 | 0 | 0 | 0 | 0 | 4.3264 | 0 | 0.62369 | 0.05856 | 0 | 0 | 0 | 0.69979 | 0 | 0 | 9.5406 | 0 | 0 | 5.7084 | 3.8321 | 5.7084
9 | 17 | 12 | 0 | 0 | 0 | 0 | 3.5572 | 0 | 0.62369 | 0.05856 | 0 | 0 | 0 | 0.77592 | 0 | 0 | 8.5486 | 0 | 0 | 5.0154 | 3.5332 | 5.0154
9 | 17 | 13 | 0 | 0 | 0 | 0 | 2.3236 | 0 | 0.62369 | 0.05856 | 0 | 0 | 0 | 0.77592 | 0 | 0 | 8.0638 | 0 | 0 | 3.7818 | 4.282 | 3.7818
9 | 17 | 14 | 0 | 0 | 0 | 0 | 0 | 0 | 0.62369 | 0.05856 | 0 | 0 | 0 | 0.69979 | 0 | 0 | 5.7988 | 0 | 0 | 1.382 | 4.4168 | 1.382
9 | 17 | 15 | 0 | 0 | 0 | 0 | 0 | 0 | 0.62369 | 0.05856 | 0 | 0 | 0 | 0.77592 | 0 | 0 | 5.5481 | 0 | 0 | 1.4582 | 4.0899 | 1.4582
9 | 17 | 16 | 0 | 0 | 0 | 0 | 5.229 | 0 | 0.62369 | 0.05856 | 0 | 0 | 0 | 0.77592 | 0 | 0 | 3.0472 | 0 | 0 | 3.0472 | 0 | 6.6872
9 | 17 | 17 | 0 | 0 | 0 | 0 | 2.4805 | 0 | 0.62369 | 0.05856 | 0 | 0 | 0 | 0.69979 | 0 | 0 | 1.3691 | 0 | 0 | 1.3691 | 0 | 3.8625
9 | 17 | 18 | 0 | 0 | 0 | 0 | 2 | 0 | 0.62369 | 0.05856 | 0 | 0 | 0 | 0.77592 | 0 | 0 | 0.20416 | 0 | 0 | 0.20416 | 0 | 3.4582
9 | 17 | 19 | 0 | 0 | 0 | 0 | 0.84007 | 0 | 0.62369 | 0.05856 | 0 | 0 | 0 | 0.77592 | 0 | 0 | 0 | 0 | 0 | 0 | 0 | 2.2982
9 | 17 | 20 | 0 | 0 | 0 | 0 | 2.6856 | 0 | 0.62369 | 0.05856 | 0 | 0 | 0 | 0.69979 | 0 | 0 | 0 | 0 | 0 | 0 | 0 | 4.0676
9 | 17 | 21 | 0 | 0 | 0 | 0 | 2.2376 | 0 | 0.63999 | 0.05856 | 0 | 0 | 0.35176 | 4.515 | 0 | 0 | 0 | 0 | 0 | 0 | 0 | 7.8029
9 | 17 | 22 | 0 | 0 | 0 | 0 | 2.0371 | 0 | 0.63179 | 0.05856 | 0 | 0 | 0.93561 | 4.3403 | 0 | 0 | 0 | 0 | 0 | 0 | 0 | 8.0033
9 | 17 | 23 | 0 | 0 | 0 | 0 | 0.85633 | 0 | 0.75603 | 0.05856 | 0 | 0 | 1.6509 | 0.93598 | 0 | 0 | 0 | 0 | 0 | 0 | 0 | 4.2578
9 | 17 | 24 | 0 | 0 | 0 | 0 | 0 | 0 | 0.86398 | 0.05856 | 0 | 0 | 1.3523 | 2.644 | 0 | 0 | 0 | 0 | 0 | 0 | 0 | 4.9188 |  | 0 | 0 | 0 | 0 | 34.4447 | 0 | 15.6519 | 21.4189 | 0 | 0 | 7.0756 | 35.5196 | 0 | 1.5783 | 64.5047 | 0 | 0 | 38.5197 | 25.9849 | 114.1106 | 0 | 0 | 0 | 0 | 0 | 0 | 0 | 0
9 | 18 | 1 | 0 | 0 | 0 | 0 | 0 | 0 | 0.62369 | 0.05856 | 0 | 0 | 0.45212 | 1.7685 | 0 | 0 | 0 | 0 | 0 | 0 | 0 | 2.9029
9 | 18 | 2 | 0 | 0 | 0 | 0 | 0 | 0 | 0.62369 | 0.05856 | 0 | 0 | 0 | 0.69979 | 0 | 0 | 0 | 0 | 0 | 0 | 0 | 1.382
9 | 18 | 3 | 0 | 0 | 0 | 0 | 0 | 0 | 0.62369 | 0.05856 | 0 | 0 | 0 | 0.77592 | 0 | 0 | 0 | 0 | 0 | 0 | 0 | 1.4582
9 | 18 | 4 | 0 | 0 | 0 | 0 | 0 | 0 | 0.62369 | 1.1668 | 0 | 0 | 0 | 0.77592 | 0 | 0 | 0 | 0 | 0 | 0 | 0 | 2.5664
9 | 18 | 5 | 0 | 0 | 0 | 0 | 0 | 0 | 0.62369 | 11.2173 | 0 | 0 | 0 | 0.69979 | 0 | 0 | 0 | 0 | 0 | 0 | 0 | 12.5408
9 | 18 | 6 | 0 | 0 | 0 | 0 | 0 | 0 | 0.62369 | 11.2429 | 0 | 0 | 0 | 0.77592 | 0 | 0 | 0.28134 | 0 | 0 | 0.28134 | 0 | 12.6425
9 | 18 | 7 | 0 | 0 | 0 | 0 | 0 | 0 | 0.75066 | 11.2429 | 0 | 0 | 0.20329 | 3.4463 | 0 | 2.2536 | 1.7171 | 0 | 0 | 1.7171 | 0 | 15.6431
9 | 18 | 8 | 0 | 0 | 0 | 0 | 0 | 0 | 0.63999 | 0.05856 | 0 | 0 | 0.9749 | 3.5809 | 0 | 0 | 3.2907 | 0 | 0 | 3.2907 | 0 | 5.2544
9 | 18 | 9 | 0 | 0 | 0 | 0 | 0 | 0 | 0.63999 | 0.05856 | 0 | 0 | 0.7012 | 1.9901 | 0 | 0 | 4.7141 | 0 | 0 | 3.3898 | 1.3243 | 3.3898
9 | 18 | 10 | 0 | 0 | 0 | 0 | 0 | 0 | 0.62369 | 0.05856 | 0 | 0 | 1.5563 | 3.865 | 0 | 0 | 5.8523 | 0 | 0 | 5.8523 | 0 | 6.1035
9 | 18 | 11 | 0 | 0 | 0 | 0 | 0 | 0 | 0.63179 | 0.05856 | 0 | 0 | 0.52601 | 0.69979 | 0 | 0 | 6.5883 | 0 | 0 | 1.9161 | 4.6721 | 1.9161
9 | 18 | 12 | 0 | 0 | 0 | 0 | 0 | 0 | 0.62369 | 0.05856 | 0 | 0 | 0.040062 | 0.77592 | 0 | 1.6123 | 8.2041 | 0 | 0 | 1.4982 | 6.7058 | 1.4982
9 | 18 | 13 | 0 | 0 | 0 | 0 | 0 | 0 | 0.75066 | 0.05856 | 0 | 0 | 0.19158 | 3.6161 | 0 | 0 | 6.2466 | 0 | 0 | 4.6169 | 1.6298 | 4.6169
9 | 18 | 14 | 0 | 0 | 0 | 0 | 0 | 0 | 0.63179 | 0.05856 | 0 | 0 | 0.43882 | 0.69979 | 0 | 0 | 5.5156 | 0 | 0 | 1.829 | 3.6866 | 1.829
9 | 18 | 15 | 0 | 0 | 0 | 0 | 0 | 0 | 0.62369 | 0.05856 | 0 | 0 | 0.27878 | 0.77592 | 0 | 0 | 4.1933 | 0 | 0 | 1.7369 | 2.4563 | 1.7369
9 | 18 | 16 | 0 | 0 | 0 | 0 | 0.17581 | 0 | 0.62369 | 0.05856 | 0 | 0 | 0 | 0.77592 | 0 | 0 | 4.0735 | 0 | 0 | 1.634 | 2.4395 | 1.634
9 | 18 | 17 | 0 | 0 | 0 | 0 | 0.1752 | 0 | 0.63179 | 0.05856 | 0 | 0 | 0.32736 | 0.69979 | 0 | 0 | 1.2973 | 0 | 0 | 1.2973 | 0 | 1.8927
9 | 18 | 18 | 0 | 0 | 0 | 0 | 0 | 0 | 0.63179 | 0.05856 | 0 | 0 | 0.55005 | 2.9534 | 0 | 0 | 0.20565 | 0 | 0 | 0.20565 | 0 | 4.1938
9 | 18 | 19 | 0 | 0 | 0 | 0 | 0 | 0 | 0.86944 | 0.05856 | 0 | 0 | 0.63905 | 5.3377 | 0 | 0 | 0 | 0 | 0 | 0 | 0 | 6.9048
9 | 18 | 20 | 0 | 0 | 0 | 0 | 0 | 0 | 0.86944 | 0.05856 | 0 | 0 | 1.5292 | 1.8925 | 0 | 7.6615 | 0 | 0 | 0 | 0 | 0 | 4.3496
9 | 18 | 21 | 0 | 0 | 0 | 0 | 0 | 0 | 0.63179 | 0.05856 | 0 | 0 | 0.52493 | 2.0584 | 0 | 0 | 0 | 0 | 0 | 0 | 0 | 3.2737
9 | 18 | 22 | 0 | 0 | 0 | 0 | 0 | 0 | 0.63179 | 0.05856 | 0 | 0 | 1.4098 | 2.7757 | 0 | 0 | 0 | 0 | 0 | 0 | 0 | 4.8759
9 | 18 | 23 | 0 | 0 | 0 | 0 | 0 | 0 | 0.86398 | 0.05856 | 0 | 0 | 1.6509 | 2.563 | 0 | 0 | 0 | 0 | 0 | 0 | 0 | 5.1364
9 | 18 | 24 | 0 | 0 | 0 | 0 | 0 | 0 | 0.88028 | 0.05856 | 0 | 0 | 1.6866 | 2.6967 | 0 | 0 | 0 | 0 | 0 | 0 | 0 | 5.3221 |  | 0 | 0 | 0 | 0 | 0.35101 | 0 | 16.292 | 36.0412 | 0 | 0 | 13.6808 | 46.6987 | 0 | 11.5274 | 52.1798 | 0 | 0 | 29.2653 | 22.9145 | 113.0637 | 0 | 0 | 0 | 0 | 0 | 0 | 0 | 0
9 | 19 | 1 | 0 | 0 | 0 | 0 | 0 | 0 | 0.62369 | 0.05856 | 0 | 0 | 0.45212 | 1.7685 | 0 | 0 | 0 | 0 | 0 | 0 | 0 | 2.9029
9 | 19 | 2 | 0 | 0 | 0 | 0 | 0 | 0 | 0.62369 | 0.05856 | 0 | 0 | 0 | 0.69979 | 0 | 0 | 0 | 0 | 0 | 0 | 0 | 1.382
9 | 19 | 3 | 0 | 0 | 0 | 0 | 0 | 0 | 0.62369 | 0.05856 | 0 | 0 | 0 | 0.77592 | 0 | 0 | 0 | 0 | 0 | 0 | 0 | 1.4582
9 | 19 | 4 | 0 | 0 | 0 | 0 | 0 | 0 | 0.62369 | 0.05856 | 0 | 0 | 0 | 0.77592 | 0 | 0 | 0 | 0 | 0 | 0 | 0 | 1.4582
9 | 19 | 5 | 0 | 0 | 0 | 0 | 0 | 0 | 0.62369 | 6.4596 | 0 | 0 | 0 | 0.69979 | 0 | 0 | 0 | 0 | 0 | 0 | 0 | 7.7831
9 | 19 | 6 | 0 | 0 | 0 | 0 | 0 | 0 | 0.62369 | 11.6085 | 0 | 0 | 0 | 0.77592 | 0 | 0 | 0.55327 | 0 | 0 | 0.55327 | 0 | 13.0081
9 | 19 | 7 | 0 | 0 | 0 | 0 | 0 | 0 | 0.75066 | 11.6085 | 0 | 0 | 0.20329 | 3.4463 | 0 | 2.2536 | 2.6585 | 0 | 0 | 2.6585 | 0 | 16.0088
9 | 19 | 8 | 0 | 0 | 0 | 0 | 0 | 0 | 0.63999 | 0.05856 | 0 | 0 | 0.9749 | 3.5809 | 0 | 0 | 4.7321 | 0 | 0 | 4.7321 | 0 | 5.2544
9 | 19 | 9 | 0 | 0 | 0 | 0 | 0.18916 | 0 | 0.63999 | 0.05856 | 0 | 0 | 0.7012 | 1.9901 | 0 | 0 | 6.7187 | 0 | 0 | 3.579 | 3.1397 | 3.579
9 | 19 | 10 | 0 | 0 | 0 | 0 | 0 | 0 | 0.62369 | 0.05856 | 0 | 0 | 1.5563 | 3.865 | 0 | 0 | 14.57 | 0 | 0 | 6.1035 | 8.4665 | 6.1035
9 | 19 | 11 | 0 | 0 | 0 | 0 | 0 | 0 | 0.63179 | 0.05856 | 0 | 0 | 0.52601 | 0.69979 | 0 | 0 | 20.2383 | 0 | 0 | 1.9161 | 18.3221 | 1.9161
9 | 19 | 12 | 0 | 0 | 0 | 0 | 3.1248 | 0 | 0.62369 | 0.05856 | 0 | 0 | 0.040062 | 0.77592 | 0 | 1.6123 | 18.9137 | 0 | 0 | 4.623 | 14.2907 | 4.623
9 | 19 | 13 | 0 | 0 | 0 | 0 | 2.3174 | 0 | 0.75066 | 0.05856 | 0 | 0 | 0.19158 | 3.6161 | 0 | 0 | 18.1796 | 0 | 0 | 6.9343 | 11.2453 | 6.9343
9 | 19 | 14 | 0 | 0 | 0 | 0 | 0 | 0 | 0.63179 | 0.05856 | 0 | 0 | 0.43882 | 0.69979 | 0 | 0 | 13.5246 | 0 | 0 | 1.829 | 11.6956 | 1.829
9 | 19 | 15 | 0 | 0 | 0 | 0 | 0 | 0 | 0.62369 | 0.05856 | 0 | 0 | 0.27878 | 0.77592 | 0 | 0 | 8.8164 | 0 | 0 | 1.7369 | 7.0794 | 1.7369
9 | 19 | 16 | 0 | 0 | 0 | 0 | 4.2173 | 0 | 0.62369 | 0.05856 | 0 | 0 | 0 | 0.77592 | 0 | 0 | 9.8525 | 0 | 0 | 5.6755 | 4.177 | 5.6755
9 | 19 | 17 | 0 | 0 | 0 | 0 | 1.5106 | 0 | 0.63179 | 0.05856 | 0 | 0 | 0.32736 | 0.69979 | 0 | 0 | 4.2676 | 0 | 0 | 3.2281 | 1.0395 | 3.2281
9 | 19 | 18 | 0 | 0 | 0 | 0 | 2.6782 | 0 | 0.63179 | 0.05856 | 0 | 0 | 0.55005 | 2.9534 | 0 | 0 | 0.20681 | 0 | 0 | 0.20681 | 0 | 6.872
9 | 19 | 19 | 0 | 0 | 0 | 0 | 0.76882 | 0 | 0.86944 | 0.05856 | 0 | 0 | 0.63905 | 5.3377 | 0 | 0 | 0 | 0 | 0 | 0 | 0 | 7.6736
9 | 19 | 20 | 0 | 0 | 0 | 0 | 1.9094 | 0 | 0.86944 | 0.05856 | 0 | 0 | 1.5292 | 1.8925 | 0 | 7.6615 | 0 | 0 | 0 | 0 | 0 | 6.259
9 | 19 | 21 | 0 | 0 | 0 | 0 | 1.4473 | 0 | 0.63179 | 0.05856 | 0 | 0 | 0.52493 | 2.0584 | 0 | 0 | 0 | 0 | 0 | 0 | 0 | 4.7209
9 | 19 | 22 | 0 | 0 | 0 | 0 | 2.1508 | 0 | 0.63179 | 0.05856 | 0 | 0 | 1.4098 | 2.7757 | 0 | 0 | 0 | 0 | 0 | 0 | 0 | 7.0267
9 | 19 | 23 | 0 | 0 | 0 | 0 | 1.9372 | 0 | 0.86398 | 0.05856 | 0 | 0 | 1.6509 | 2.563 | 0 | 0 | 0 | 0 | 0 | 0 | 0 | 7.0736
9 | 19 | 24 | 0 | 0 | 0 | 0 | 0.85185 | 0 | 0.88028 | 0.05856 | 0 | 0 | 1.6866 | 2.6967 | 0 | 0 | 0 | 0 | 0 | 0 | 0 | 6.1739 |  | 0 | 0 | 0 | 0 | 23.1028 | 0 | 16.292 | 30.9064 | 0 | 0 | 13.6808 | 46.6987 | 0 | 11.5274 | 123.2319 | 0 | 0 | 43.7761 | 79.4558 | 130.6807 | 0 | 0 | 0 | 0 | 0 | 0 | 0 | 0
9 | 20 | 1 | 0 | 0 | 0 | 0 | 0 | 0 | 0.62369 | 0.05856 | 0 | 0 | 0.45212 | 1.7685 | 0 | 0 | 0 | 0 | 0 | 0 | 0 | 2.9029
9 | 20 | 2 | 0 | 0 | 0 | 0 | 0 | 0 | 0.62369 | 0.05856 | 0 | 0 | 0 | 0.69979 | 0 | 0 | 0 | 0 | 0 | 0 | 0 | 1.382
9 | 20 | 3 | 0 | 0 | 0 | 0 | 0 | 0 | 0.62369 | 0.05856 | 0 | 0 | 0 | 0.77592 | 0 | 0 | 0 | 0 | 0 | 0 | 0 | 1.4582
9 | 20 | 4 | 0 | 0 | 0 | 0 | 0 | 0 | 0.62369 | 5.8623 | 0 | 0 | 0 | 0.77592 | 0 | 0 | 0 | 0 | 0 | 0 | 0 | 7.262
9 | 20 | 5 | 0 | 0 | 0 | 0 | 0 | 0 | 0.62369 | 11.1737 | 0 | 0 | 0 | 0.69979 | 0 | 0 | 0 | 0 | 0 | 0 | 0 | 12.4972
9 | 20 | 6 | 0 | 0 | 0 | 0 | 0 | 0 | 0.62369 | 11.1737 | 0 | 0 | 0 | 0.77592 | 0 | 0 | 0.63056 | 0 | 0 | 0.63056 | 0 | 12.5733
9 | 20 | 7 | 0 | 0 | 0 | 0 | 0 | 0 | 0.75066 | 11.1737 | 0 | 0 | 0.20329 | 3.4463 | 0 | 2.2536 | 4.7771 | 0 | 0 | 4.7771 | 0 | 15.5739
9 | 20 | 8 | 0 | 0 | 0 | 0 | 0.18063 | 0 | 0.63999 | 0.05856 | 0 | 0 | 0.9749 | 3.5809 | 0 | 0 | 13.6521 | 0 | 0 | 5.435 | 8.2171 | 5.435
9 | 20 | 9 | 0 | 0 | 0 | 0 | 0.23367 | 0 | 0.63999 | 0.05856 | 0 | 0 | 0.7012 | 1.9901 | 0 | 0 | 18.9286 | 0 | 0 | 3.6235 | 15.3051 | 3.6235
9 | 20 | 10 | 0 | 0 | 0 | 0 | 0 | 0 | 0.62369 | 0.05856 | 0 | 0 | 1.5563 | 3.865 | 0 | 0 | 22.5505 | 0 | 0 | 6.1035 | 16.447 | 6.1035
9 | 20 | 11 | 0 | 0 | 0 | 0 | 0 | 0 | 0.63179 | 0.05856 | 0 | 0 | 0.52601 | 0.69979 | 0 | 0 | 24.5193 | 0 | 0 | 1.9161 | 22.6031 | 1.9161
9 | 20 | 12 | 0 | 0 | 0 | 0 | 1.906 | 0 | 0.62369 | 0.05856 | 0 | 0 | 0.040062 | 0.77592 | 0 | 1.6123 | 24.923 | 0 | 0 | 3.4043 | 21.5187 | 3.4043
9 | 20 | 13 | 0 | 0 | 0 | 0 | 1.7821 | 0 | 0.75066 | 0.05856 | 0 | 0 | 0.19158 | 3.6161 | 0 | 0 | 23.6109 | 0 | 0 | 6.3989 | 17.2119 | 6.3989
9 | 20 | 14 | 0 | 0 | 0 | 0 | 0 | 0 | 0.63179 | 0.05856 | 0 | 0 | 0.43882 | 0.69979 | 0 | 0 | 21.0549 | 0 | 0 | 1.829 | 19.226 | 1.829
9 | 20 | 15 | 0 | 0 | 0 | 0 | 0 | 0 | 0.62369 | 0.05856 | 0 | 0 | 0.27878 | 0.77592 | 0 | 0 | 16.8088 | 0 | 0 | 1.7369 | 15.0719 | 1.7369
9 | 20 | 16 | 0 | 0 | 0 | 0 | 2.5153 | 0 | 0.62369 | 0.05856 | 0 | 0 | 0 | 0.77592 | 0 | 0 | 11.0795 | 0 | 0 | 3.9734 | 7.106 | 3.9734
9 | 20 | 17 | 0 | 0 | 0 | 0 | 1.2694 | 0 | 0.63179 | 0.05856 | 0 | 0 | 0.32736 | 0.69979 | 0 | 0 | 4.2887 | 0 | 0 | 2.9869 | 1.3019 | 2.9869
9 | 20 | 18 | 0 | 0 | 0 | 0 | 2.3053 | 0 | 0.63179 | 0.05856 | 0 | 0 | 0.55005 | 2.9534 | 0 | 0 | 0.41355 | 0 | 0 | 0.41355 | 0 | 6.4991
9 | 20 | 19 | 0 | 0 | 0 | 0 | 0.82947 | 0 | 0.86944 | 0.05856 | 0 | 0 | 0.63905 | 5.3377 | 0 | 0 | 0 | 0 | 0 | 0 | 0 | 7.7343
9 | 20 | 20 | 0 | 0 | 0 | 0 | 1.8914 | 0 | 0.86944 | 0.05856 | 0 | 0 | 1.5292 | 1.8925 | 0 | 7.6615 | 0 | 0 | 0 | 0 | 0 | 6.241
9 | 20 | 21 | 0 | 0 | 0 | 0 | 1.4324 | 0 | 0.63179 | 0.05856 | 0 | 0 | 0.52493 | 2.0584 | 0 | 0 | 0 | 0 | 0 | 0 | 0 | 4.706
9 | 20 | 22 | 0 | 0 | 0 | 0 | 2.1126 | 0 | 0.63179 | 0.05856 | 0 | 0 | 1.4098 | 2.7757 | 0 | 0 | 0 | 0 | 0 | 0 | 0 | 6.9885
9 | 20 | 23 | 0 | 0 | 0 | 0 | 1.9117 | 0 | 0.86398 | 0.05856 | 0 | 0 | 1.6509 | 2.563 | 0 | 0 | 0 | 0 | 0 | 0 | 0 | 7.0481
9 | 20 | 24 | 0 | 0 | 0 | 0 | 0 | 0 | 0.88028 | 0.05856 | 0 | 0 | 1.6866 | 2.6967 | 0 | 0 | 0 | 0 | 0 | 0 | 0 | 5.3221 |  | 0 | 0 | 0 | 0 | 18.3699 | 0 | 16.292 | 40.5548 | 0 | 0 | 13.6808 | 46.6987 | 0 | 11.5274 | 187.2375 | 0 | 0 | 43.2288 | 144.0088 | 135.5961 | 0 | 0 | 0 | 0 | 0 | 0 | 0 | 0
9 | 21 | 1 | 0 | 0 | 0 | 0 | 0 | 0 | 0.62369 | 0.05856 | 0 | 0 | 0.45212 | 1.7685 | 0 | 0 | 0 | 0 | 0 | 0 | 0 | 2.9029
9 | 21 | 2 | 0 | 0 | 0 | 0 | 0 | 0 | 0.62369 | 0.05856 | 0 | 0 | 0 | 0.69979 | 0 | 0 | 0 | 0 | 0 | 0 | 0 | 1.382
9 | 21 | 3 | 0 | 0 | 0 | 0 | 0 | 0 | 0.62369 | 0.05856 | 0 | 0 | 0 | 0.77592 | 0 | 0 | 0 | 0 | 0 | 0 | 0 | 1.4582
9 | 21 | 4 | 0 | 0 | 0 | 0 | 0 | 0 | 0.62369 | 0.05856 | 0 | 0 | 0 | 0.77592 | 0 | 0 | 0 | 0 | 0 | 0 | 0 | 1.4582
9 | 21 | 5 | 0 | 0 | 0 | 0 | 0 | 0 | 0.62369 | 5.9085 | 0 | 0 | 0 | 0.69979 | 0 | 0 | 0 | 0 | 0 | 0 | 0 | 7.2319
9 | 21 | 6 | 0 | 0 | 0 | 0 | 0 | 0 | 0.62369 | 11.2248 | 0 | 0 | 0 | 0.77592 | 0 | 0 | 0.5618 | 0 | 0 | 0.5618 | 0 | 12.6244
9 | 21 | 7 | 0 | 0 | 0 | 0 | 0 | 0 | 0.75066 | 11.2248 | 0 | 0 | 0.20329 | 3.4463 | 0 | 2.2536 | 4.3691 | 0 | 0 | 4.3691 | 0 | 15.625
9 | 21 | 8 | 0 | 0 | 0 | 0 | 0 | 0 | 0.63999 | 0.05856 | 0 | 0 | 0.9749 | 3.5809 | 0 | 0 | 13.0561 | 0 | 0 | 5.2544 | 7.8017 | 5.2544
9 | 21 | 9 | 0 | 0 | 0 | 0 | 0.74351 | 0 | 0.63999 | 0.05856 | 0 | 0 | 0.7012 | 1.9901 | 0 | 0 | 18.1485 | 0 | 0 | 4.1333 | 14.0152 | 4.1333
9 | 21 | 10 | 0 | 0 | 0 | 0 | 0 | 0 | 0.62369 | 0.05856 | 0 | 0 | 1.5563 | 3.865 | 0 | 0 | 21.6037 | 0 | 0 | 6.1035 | 15.5002 | 6.1035
9 | 21 | 11 | 0 | 0 | 0 | 0 | 0 | 0 | 0.63179 | 0.05856 | 0 | 0 | 0.52601 | 0.69979 | 0 | 0 | 23.5656 | 0 | 0 | 1.9161 | 21.6495 | 1.9161
9 | 21 | 12 | 0 | 0 | 0 | 0 | 2.4432 | 0 | 0.62369 | 0.05856 | 0 | 0 | 0.040062 | 0.77592 | 0 | 1.6123 | 22.5282 | 0 | 0 | 3.9415 | 18.5867 | 3.9415
9 | 21 | 13 | 0 | 0 | 0 | 0 | 1.4715 | 0 | 0.75066 | 0.05856 | 0 | 0 | 0.19158 | 3.6161 | 0 | 0 | 21.4252 | 0 | 0 | 6.0884 | 15.3369 | 6.0884
9 | 21 | 14 | 0 | 0 | 0 | 0 | 0 | 0 | 0.63179 | 0.05856 | 0 | 0 | 0.43882 | 0.69979 | 0 | 0 | 15.1895 | 0 | 0 | 1.829 | 13.3606 | 1.829
9 | 21 | 15 | 0 | 0 | 0 | 0 | 0 | 0 | 0.62369 | 0.05856 | 0 | 0 | 0.27878 | 0.77592 | 0 | 0 | 16.0746 | 0 | 0 | 1.7369 | 14.3377 | 1.7369
9 | 21 | 16 | 0 | 0 | 0 | 0 | 2.1928 | 0 | 0.62369 | 0.05856 | 0 | 0 | 0 | 0.77592 | 0 | 0 | 9.9312 | 0 | 0 | 3.651 | 6.2802 | 3.651
9 | 21 | 17 | 0 | 0 | 0 | 0 | 1.2311 | 0 | 0.63179 | 0.05856 | 0 | 0 | 0.32736 | 0.69979 | 0 | 0 | 2.2071 | 0 | 0 | 2.2071 | 0 | 2.9486
9 | 21 | 18 | 0 | 0 | 0 | 0 | 2.2286 | 0 | 0.63179 | 0.05856 | 0 | 0 | 0.55005 | 2.9534 | 0 | 0 | 0.24525 | 0 | 0 | 0.24525 | 0 | 6.4224
9 | 21 | 19 | 0 | 0 | 0 | 0 | 0.65419 | 0 | 0.86944 | 0.05856 | 0 | 0 | 0.63905 | 5.3377 | 0 | 0 | 0 | 0 | 0 | 0 | 0 | 7.559
9 | 21 | 20 | 0 | 0 | 0 | 0 | 1.7777 | 0 | 0.86944 | 0.05856 | 0 | 0 | 1.5292 | 1.8925 | 0 | 7.6615 | 0 | 0 | 0 | 0 | 0 | 6.1273
9 | 21 | 21 | 0 | 0 | 0 | 0 | 1.2465 | 0 | 0.63179 | 0.05856 | 0 | 0 | 0.52493 | 2.0584 | 0 | 0 | 0 | 0 | 0 | 0 | 0 | 4.5202
9 | 21 | 22 | 0 | 0 | 0 | 0 | 1.9052 | 0 | 0.63179 | 0.05856 | 0 | 0 | 1.4098 | 2.7757 | 0 | 0 | 0 | 0 | 0 | 0 | 0 | 6.7811
9 | 21 | 23 | 0 | 0 | 0 | 0 | 0.99792 | 0 | 0.86398 | 0.05856 | 0 | 0 | 1.6509 | 2.563 | 0 | 0 | 0 | 0 | 0 | 0 | 0 | 6.1343
9 | 21 | 24 | 0 | 0 | 0 | 0 | 0 | 0 | 0.88028 | 0.05856 | 0 | 0 | 1.6866 | 2.6967 | 0 | 0 | 0 | 0 | 0 | 0 | 0 | 5.3221 |  | 0 | 0 | 0 | 0 | 16.8923 | 0 | 16.292 | 29.5878 | 0 | 0 | 13.6808 | 46.6987 | 0 | 11.5274 | 168.9059 | 0 | 0 | 42.0373 | 126.8686 | 123.1516 | 0 | 0 | 0 | 0 | 0 | 0 | 0 | 0
9 | 22 | 1 | 0 | 0 | 0 | 0 | 0 | 0 | 0.62369 | 0.05856 | 0 | 0 | 0.45212 | 1.7685 | 0 | 0 | 0 | 0 | 0 | 0 | 0 | 2.9029
9 | 22 | 2 | 0 | 0 | 0 | 0 | 0 | 0 | 0.62369 | 0.05856 | 0 | 0 | 0 | 0.69979 | 0 | 0 | 0 | 0 | 0 | 0 | 0 | 1.382
9 | 22 | 3 | 0 | 0 | 0 | 0 | 0 | 0 | 0.62369 | 0.05856 | 0 | 0 | 0 | 0.77592 | 0 | 0 | 0 | 0 | 0 | 0 | 0 | 1.4582
9 | 22 | 4 | 0 | 0 | 0 | 0 | 0 | 0 | 0.62369 | 1.1335 | 0 | 0 | 0 | 0.77592 | 0 | 0 | 0 | 0 | 0 | 0 | 0 | 2.5331
9 | 22 | 5 | 0 | 0 | 0 | 0 | 0 | 0 | 0.62369 | 11.3777 | 0 | 0 | 0 | 0.69979 | 0 | 0 | 0 | 0 | 0 | 0 | 0 | 12.7012
9 | 22 | 6 | 0 | 0 | 0 | 0 | 0 | 0 | 0.62369 | 11.4735 | 0 | 0 | 0 | 0.77592 | 0 | 0 | 0.39329 | 0 | 0 | 0.39329 | 0 | 12.8731
9 | 22 | 7 | 0 | 0 | 0 | 0 | 0 | 0 | 0.75066 | 11.4735 | 0 | 0 | 0.20329 | 3.4463 | 0 | 2.2536 | 2.1785 | 0 | 0 | 2.1785 | 0 | 15.8737
9 | 22 | 8 | 0 | 0 | 0 | 0 | 0.17906 | 0 | 0.63999 | 0.05856 | 0 | 0 | 0.9749 | 3.5809 | 0 | 0 | 4.0329 | 0 | 0 | 4.0329 | 0 | 5.4335
9 | 22 | 9 | 0 | 0 | 0 | 0 | 0.66525 | 0 | 0.63999 | 0.05856 | 0 | 0 | 0.7012 | 1.9901 | 0 | 0 | 7.86 | 0 | 0 | 4.0551 | 3.805 | 4.0551
9 | 22 | 10 | 0 | 0 | 0 | 0 | 0 | 0 | 0.62369 | 0.05856 | 0 | 0 | 1.5563 | 3.865 | 0 | 0 | 10.708 | 0 | 0 | 6.1035 | 4.6045 | 6.1035
9 | 22 | 11 | 0 | 0 | 0 | 0 | 0 | 0 | 0.63179 | 0.05856 | 0 | 0 | 0.52601 | 0.69979 | 0 | 0 | 9.3407 | 0 | 0 | 1.9161 | 7.4246 | 1.9161
9 | 22 | 12 | 0 | 0 | 0 | 0 | 5.2623 | 0 | 0.62369 | 0.05856 | 0 | 0 | 0.040062 | 0.77592 | 0 | 1.6123 | 10.8247 | 0 | 0 | 6.7606 | 4.0641 | 6.7606
9 | 22 | 13 | 0 | 0 | 0 | 0 | 2.8647 | 0 | 0.75066 | 0.05856 | 0 | 0 | 0.19158 | 3.6161 | 0 | 0 | 10.2606 | 0 | 0 | 7.4816 | 2.779 | 7.4816
9 | 22 | 14 | 0 | 0 | 0 | 0 | 0 | 0 | 0.63179 | 0.05856 | 0 | 0 | 0.43882 | 0.69979 | 0 | 0 | 11.3974 | 0 | 0 | 1.829 | 9.5684 | 1.829
9 | 22 | 15 | 0 | 0 | 0 | 0 | 0 | 0 | 0.62369 | 0.05856 | 0 | 0 | 0.27878 | 0.77592 | 0 | 0 | 15.2041 | 0 | 0 | 1.7369 | 13.4671 | 1.7369
9 | 22 | 16 | 0 | 0 | 0 | 0 | 5.6552 | 0 | 0.62369 | 0.05856 | 0 | 0 | 0 | 0.77592 | 0 | 0 | 9.8603 | 0 | 0 | 7.1133 | 2.7469 | 7.1133
9 | 22 | 17 | 0 | 0 | 0 | 0 | 1.9038 | 0 | 0.63179 | 0.05856 | 0 | 0 | 0.32736 | 0.69979 | 0 | 0 | 1.4664 | 0 | 0 | 1.4664 | 0 | 3.6213
9 | 22 | 18 | 0 | 0 | 0 | 0 | 2.9749 | 0 | 0.63179 | 0.05856 | 0 | 0 | 0.55005 | 2.9534 | 0 | 0 | 0.080522 | 0 | 0 | 0.080522 | 0 | 7.1687
9 | 22 | 19 | 0 | 0 | 0 | 0 | 0.88536 | 0 | 0.86944 | 0.05856 | 0 | 0 | 0.63905 | 5.3377 | 0 | 0 | 0 | 0 | 0 | 0 | 0 | 7.7902
9 | 22 | 20 | 0 | 0 | 0 | 0 | 2.1029 | 0 | 0.86944 | 0.05856 | 0 | 0 | 1.5292 | 1.8925 | 0 | 7.6615 | 0 | 0 | 0 | 0 | 0 | 6.4525
9 | 22 | 21 | 0 | 0 | 0 | 0 | 1.4194 | 0 | 0.63179 | 0.05856 | 0 | 0 | 0.52493 | 2.0584 | 0 | 0 | 0 | 0 | 0 | 0 | 0 | 4.6931
9 | 22 | 22 | 0 | 0 | 0 | 0 | 2.0793 | 0 | 0.63179 | 0.05856 | 0 | 0 | 1.4098 | 2.7757 | 0 | 0 | 0 | 0 | 0 | 0 | 0 | 6.9552
9 | 22 | 23 | 0 | 0 | 0 | 0 | 1.9299 | 0 | 0.86398 | 0.05856 | 0 | 0 | 1.6509 | 2.563 | 0 | 0 | 0 | 0 | 0 | 0 | 0 | 7.0663
9 | 22 | 24 | 0 | 0 | 0 | 0 | 0.85961 | 0 | 0.88028 | 0.05856 | 0 | 0 | 1.6866 | 2.6967 | 0 | 0 | 0 | 0 | 0 | 0 | 0 | 6.1817 |  | 0 | 0 | 0 | 0 | 28.7818 | 0 | 16.292 | 36.6294 | 0 | 0 | 13.6808 | 46.6987 | 0 | 11.5274 | 93.6073 | 0 | 0 | 45.1476 | 48.4596 | 142.0826 | 0 | 0 | 0 | 0 | 0 | 0 | 0 | 0
9 | 23 | 1 | 0 | 0 | 0 | 0 | 0 | 0 | 0.62369 | 0.05856 | 0 | 0 | 0 | 1.7685 | 0 | 0 | 0 | 0 | 0 | 0 | 0 | 2.4508
9 | 23 | 2 | 0 | 0 | 0 | 0 | 0 | 0 | 0.62369 | 0.05856 | 0 | 0 | 0 | 0.69979 | 0 | 0 | 0 | 0 | 0 | 0 | 0 | 1.382
9 | 23 | 3 | 0 | 0 | 0 | 0 | 0 | 0 | 0.62369 | 0.05856 | 0 | 0 | 0 | 0.77592 | 0 | 0 | 0 | 0 | 0 | 0 | 0 | 1.4582
9 | 23 | 4 | 0 | 0 | 0 | 0 | 0 | 0 | 0.62369 | 7.1114 | 0 | 0 | 0 | 0.77592 | 0 | 0 | 0 | 0 | 0 | 0 | 0 | 8.511
9 | 23 | 5 | 0 | 0 | 0 | 0 | 0 | 0 | 0.62369 | 11.5097 | 0 | 0 | 0 | 0.69979 | 0 | 0 | 0 | 0 | 0 | 0 | 0 | 12.8332
9 | 23 | 6 | 0 | 0 | 0 | 0 | 0 | 0 | 0.62369 | 11.5097 | 0 | 0 | 0 | 0.77592 | 0 | 0 | 0.36667 | 0 | 0 | 0.36667 | 0 | 12.9093
9 | 23 | 7 | 0 | 0 | 0 | 0 | 0 | 0 | 0.62369 | 11.5097 | 0 | 0 | 0 | 0.77592 | 0 | 0 | 1.8028 | 0 | 0 | 1.8028 | 0 | 12.9093
9 | 23 | 8 | 0 | 0 | 0 | 0 | 0.16918 | 0 | 0.63999 | 0.05856 | 0 | 0 | 0.28584 | 2.7074 | 0 | 0 | 4.6206 | 0 | 0 | 3.861 | 0.75965 | 3.861
9 | 23 | 9 | 0 | 0 | 0 | 0 | 2.3175 | 0 | 0.76696 | 0.05856 | 0 | 0 | 1.1474 | 3.6132 | 0 | 1.5783 | 7.1659 | 0 | 0 | 7.1659 | 0 | 7.9036
9 | 23 | 10 | 0 | 0 | 0 | 0 | 3.7035 | 0 | 0.63179 | 0.05856 | 0 | 0 | 2.0252 | 3.1935 | 0 | 0 | 9.8008 | 0 | 0 | 9.6126 | 0.18823 | 9.6126
9 | 23 | 11 | 0 | 0 | 0 | 0 | 4.6845 | 0 | 0.63999 | 0.05856 | 0 | 0 | 1.8526 | 3.0588 | 0 | 0 | 6.7386 | 0 | 0 | 6.7386 | 0 | 10.2944
9 | 23 | 12 | 0 | 0 | 0 | 0 | 4.2364 | 0 | 0.63179 | 0.05856 | 0 | 0 | 1.5682 | 3.0812 | 0 | 1.6123 | 6.7997 | 0 | 0 | 6.7997 | 0 | 9.5762
9 | 23 | 13 | 0 | 0 | 0 | 0 | 2.5545 | 0 | 0.75066 | 0.05856 | 0 | 0 | 1.342 | 3.6161 | 0 | 0 | 6.3764 | 0 | 0 | 6.3764 | 0 | 8.3218
9 | 23 | 14 | 0 | 0 | 0 | 0 | 0 | 0 | 0.63179 | 0.05856 | 0 | 0 | 0.84072 | 0.69979 | 0 | 0 | 5.4589 | 0 | 0 | 2.2309 | 3.228 | 2.2309
9 | 23 | 15 | 0 | 0 | 0 | 0 | 0 | 0 | 0.62369 | 0.05856 | 0 | 0 | 0 | 0.77592 | 0 | 0 | 4.243 | 0 | 0 | 1.4582 | 2.7848 | 1.4582
9 | 23 | 16 | 0 | 0 | 0 | 0 | 7.876 | 0 | 0.62369 | 0.05856 | 0 | 0 | 0 | 0.77592 | 0 | 0 | 2.7116 | 0 | 0 | 2.7116 | 0 | 9.3341
9 | 23 | 17 | 0 | 0 | 0 | 0 | 3.2336 | 0 | 0.63999 | 0.05856 | 0 | 0 | 0.71995 | 5.3221 | 0 | 0 | 1.1944 | 0 | 0 | 1.1944 | 0 | 9.9742
9 | 23 | 18 | 0 | 0 | 0 | 0 | 2.2891 | 0 | 0.86944 | 0.05856 | 0 | 0 | 1.2806 | 5.0625 | 0 | 0 | 0.08111 | 0 | 0 | 0.08111 | 0 | 9.5603
9 | 23 | 19 | 0 | 0 | 0 | 0 | 0.94748 | 0 | 0.86944 | 0.05856 | 0 | 0 | 1.4712 | 4.3686 | 0 | 7.6615 | 0 | 0 | 0 | 0 | 0 | 7.7153
9 | 23 | 20 | 0 | 0 | 0 | 0 | 2.6461 | 0 | 0.62369 | 0.05856 | 0 | 0 | 0.25912 | 2.0067 | 0 | 0 | 0 | 0 | 0 | 0 | 0 | 5.5941
9 | 23 | 21 | 0 | 0 | 0 | 0 | 2.0467 | 0 | 0.63179 | 0.05856 | 0 | 0 | 1.3193 | 2.1374 | 0 | 0 | 0 | 0 | 0 | 0 | 0 | 6.1937
9 | 23 | 22 | 0 | 0 | 0 | 0 | 1.8821 | 0 | 0.86398 | 0.05856 | 0 | 0 | 1.5393 | 3.3818 | 0 | 0 | 0 | 0 | 0 | 0 | 0 | 7.7257
9 | 23 | 23 | 0 | 0 | 0 | 0 | 0.868 | 0 | 0.87208 | 0.05856 | 0 | 0 | 1.6509 | 2.9368 | 0 | 0 | 0 | 0 | 0 | 0 | 0 | 6.3863
9 | 23 | 24 | 0 | 0 | 0 | 0 | 0 | 0 | 0.74793 | 0.05856 | 0 | 0 | 1.3374 | 1.7685 | 0 | 0 | 0 | 0 | 0 | 0 | 0 | 3.9124 |  | 0 | 0 | 0 | 0 | 39.4545 | 0 | 16.4245 | 42.8118 | 0 | 0 | 18.6398 | 54.778 | 0 | 10.8521 | 57.3605 | 0 | 0 | 50.3998 | 6.9607 | 172.1086 | 0 | 0 | 0 | 0 | 0 | 0 | 0 | 0
9 | 24 | 1 | 0 | 0 | 0 | 0 | 0 | 0 | 0.62369 | 0.05856 | 0 | 0 | 0 | 1.7685 | 0 | 0 | 0 | 0 | 0 | 0 | 0 | 2.4508
9 | 24 | 2 | 0 | 0 | 0 | 0 | 0 | 0 | 0.62369 | 0.05856 | 0 | 0 | 0 | 0.69979 | 0 | 0 | 0 | 0 | 0 | 0 | 0 | 1.382
9 | 24 | 3 | 0 | 0 | 0 | 0 | 0 | 0 | 0.62369 | 1.4904 | 0 | 0 | 0 | 0.77592 | 0 | 0 | 0 | 0 | 0 | 0 | 0 | 2.89
9 | 24 | 4 | 0 | 0 | 0 | 0 | 0 | 0 | 0.62369 | 11.5674 | 0 | 0 | 0 | 0.77592 | 0 | 0 | 0 | 0 | 0 | 0 | 0 | 12.967
9 | 24 | 5 | 0 | 0 | 0 | 0 | 0 | 0 | 0.62369 | 11.5674 | 0 | 0 | 0 | 0.69979 | 0 | 0 | 0 | 0 | 0 | 0 | 0 | 12.8908
9 | 24 | 6 | 0 | 0 | 0 | 0 | 0 | 0 | 0.62369 | 11.5674 | 0 | 0 | 0 | 0.77592 | 0 | 0 | 0.26232 | 0 | 0 | 0.26232 | 0 | 12.967
9 | 24 | 7 | 0 | 0 | 0 | 0 | 0 | 0 | 0.62369 | 11.5674 | 0 | 0 | 0 | 0.77592 | 0 | 0 | 1.5627 | 0 | 0 | 1.5627 | 0 | 12.967
9 | 24 | 8 | 0 | 0 | 0 | 0 | 0 | 0 | 0.63999 | 0.05856 | 0 | 0 | 0.28584 | 2.7074 | 0 | 0 | 3.003 | 0 | 0 | 3.003 | 0 | 3.6918
9 | 24 | 9 | 0 | 0 | 0 | 0 | 0 | 0 | 0.76696 | 0.05856 | 0 | 0 | 1.1474 | 3.6132 | 0 | 1.5783 | 4.428 | 0 | 0 | 4.428 | 0 | 5.5861
9 | 24 | 10 | 0 | 0 | 0 | 0 | 0 | 0 | 0.63179 | 0.05856 | 0 | 0 | 2.0252 | 3.1935 | 0 | 0 | 5.507 | 0 | 0 | 5.507 | 0 | 5.9091
9 | 24 | 11 | 0 | 0 | 0 | 0 | 0 | 0 | 0.63999 | 0.05856 | 0 | 0 | 1.8526 | 3.0588 | 0 | 0 | 6.2347 | 0 | 0 | 5.61 | 0.62476 | 5.61
9 | 24 | 12 | 0 | 0 | 0 | 0 | 0 | 0 | 0.63179 | 0.05856 | 0 | 0 | 1.5682 | 3.0812 | 0 | 1.6123 | 6.3907 | 0 | 0 | 5.3398 | 1.051 | 5.3398
9 | 24 | 13 | 0 | 0 | 0 | 0 | 0 | 0 | 0.75066 | 0.05856 | 0 | 0 | 1.342 | 3.6161 | 0 | 0 | 5.979 | 0 | 0 | 5.7673 | 0.21172 | 5.7673
9 | 24 | 14 | 0 | 0 | 0 | 0 | 0 | 0 | 0.63179 | 0.05856 | 0 | 0 | 0.84072 | 0.69979 | 0 | 0 | 5.2359 | 0 | 0 | 2.2309 | 3.005 | 2.2309
9 | 24 | 15 | 0 | 0 | 0 | 0 | 0 | 0 | 0.62369 | 0.05856 | 0 | 0 | 0 | 0.77592 | 0 | 0 | 3.9169 | 0 | 0 | 1.4582 | 2.4587 | 1.4582
9 | 24 | 16 | 0 | 0 | 0 | 0 | 0 | 0 | 0.62369 | 0.05856 | 0 | 0 | 0 | 0.77592 | 0 | 0 | 1.9702 | 0 | 0 | 1.4582 | 0.512 | 1.4582
9 | 24 | 17 | 0 | 0 | 0 | 0 | 0 | 0 | 0.63999 | 0.05856 | 0 | 0 | 0.71995 | 5.3221 | 0 | 0 | 0.78949 | 0 | 0 | 0.78949 | 0 | 6.7406
9 | 24 | 18 | 0 | 0 | 0 | 0 | 0 | 0 | 0.86944 | 0.05856 | 0 | 0 | 1.2806 | 5.0625 | 0 | 0 | 0.082187 | 0 | 0 | 0.082187 | 0 | 7.2712
9 | 24 | 19 | 0 | 0 | 0 | 0 | 0 | 0 | 0.86944 | 0.05856 | 0 | 0 | 1.4712 | 4.3686 | 0 | 7.6615 | 0 | 0 | 0 | 0 | 0 | 6.7678
9 | 24 | 20 | 0 | 0 | 0 | 0 | 0 | 0 | 0.62369 | 0.05856 | 0 | 0 | 0.25912 | 2.0067 | 0 | 0 | 0 | 0 | 0 | 0 | 0 | 2.948
9 | 24 | 21 | 0 | 0 | 0 | 0 | 0 | 0 | 0.63179 | 0.05856 | 0 | 0 | 1.3193 | 2.1374 | 0 | 0 | 0 | 0 | 0 | 0 | 0 | 4.1471
9 | 24 | 22 | 0 | 0 | 0 | 0 | 0 | 0 | 0.86398 | 0.05856 | 0 | 0 | 1.5393 | 3.3818 | 0 | 0 | 0 | 0 | 0 | 0 | 0 | 5.8436
9 | 24 | 23 | 0 | 0 | 0 | 0 | 0 | 0 | 0.87208 | 0.05856 | 0 | 0 | 1.6509 | 2.9368 | 0 | 0 | 0 | 0 | 0 | 0 | 0 | 5.5183
9 | 24 | 24 | 0 | 0 | 0 | 0 | 0 | 0 | 0.74793 | 0.05856 | 0 | 0 | 1.3374 | 1.7685 | 0 | 0 | 0 | 0 | 0 | 0 | 0 | 3.9124 |  | 0 | 0 | 0 | 0 | 0 | 0 | 16.4245 | 48.8725 | 0 | 0 | 18.6398 | 54.778 | 0 | 10.8521 | 45.362 | 0 | 0 | 37.4989 | 7.8631 | 138.7147 | 0 | 0 | 0 | 0 | 0 | 0 | 0 | 0
9 | 25 | 1 | 0 | 0 | 0 | 0 | 0 | 0 | 0.62369 | 0.05856 | 0 | 0 | 0.45212 | 1.7685 | 0 | 0 | 0 | 0 | 0 | 0 | 0 | 2.9029
9 | 25 | 2 | 0 | 0 | 0 | 0 | 0 | 0 | 0.62369 | 0.05856 | 0 | 0 | 0 | 0.69979 | 0 | 0 | 0 | 0 | 0 | 0 | 0 | 1.382
9 | 25 | 3 | 0 | 0 | 0 | 0 | 0 | 0 | 0.62369 | 0.05856 | 0 | 0 | 0 | 0.77592 | 0 | 0 | 0 | 0 | 0 | 0 | 0 | 1.4582
9 | 25 | 4 | 0 | 0 | 0 | 0 | 0 | 0 | 0.62369 | 0.93735 | 0 | 0 | 0 | 0.77592 | 0 | 0 | 0 | 0 | 0 | 0 | 0 | 2.337
9 | 25 | 5 | 0 | 0 | 0 | 0 | 0 | 0 | 0.62369 | 11.0635 | 0 | 0 | 0 | 0.69979 | 0 | 0 | 0 | 0 | 0 | 0 | 0 | 12.387
9 | 25 | 6 | 0 | 0 | 0 | 0 | 0 | 0 | 0.62369 | 11.3846 | 0 | 0 | 0 | 0.77592 | 0 | 0 | 0.39922 | 0 | 0 | 0.39922 | 0 | 12.7842
9 | 25 | 7 | 0 | 0 | 0 | 0 | 0 | 0 | 0.75066 | 11.3846 | 0 | 0 | 0.20329 | 3.4463 | 0 | 2.2536 | 2.8016 | 0 | 0 | 2.8016 | 0 | 15.7848
9 | 25 | 8 | 0 | 0 | 0 | 0 | 0 | 0 | 0.63999 | 0.05856 | 0 | 0 | 0.9749 | 3.5809 | 0 | 0 | 12.3074 | 0 | 0 | 5.2544 | 7.053 | 5.2544
9 | 25 | 9 | 0 | 0 | 0 | 0 | 0 | 0 | 0.63999 | 0.05856 | 0 | 0 | 0.7012 | 1.9901 | 0 | 0 | 17.2418 | 0 | 0 | 3.3898 | 13.852 | 3.3898
9 | 25 | 10 | 0 | 0 | 0 | 0 | 0 | 0 | 0.62369 | 0.05856 | 0 | 0 | 1.5563 | 3.865 | 0 | 0 | 12.2889 | 0 | 0 | 6.1035 | 6.1854 | 6.1035
9 | 25 | 11 | 0 | 0 | 0 | 0 | 0 | 0 | 0.63179 | 0.05856 | 0 | 0 | 0.52601 | 0.69979 | 0 | 0 | 13.7252 | 0 | 0 | 1.9161 | 11.809 | 1.9161
9 | 25 | 12 | 0 | 0 | 0 | 0 | 0 | 0 | 0.62369 | 0.05856 | 0 | 0 | 0.040062 | 0.77592 | 0 | 1.6123 | 19.7771 | 0 | 0 | 1.4982 | 18.2789 | 1.4982
9 | 25 | 13 | 0 | 0 | 0 | 0 | 0 | 0 | 0.75066 | 0.05856 | 0 | 0 | 0.19158 | 3.6161 | 0 | 0 | 10.6338 | 0 | 0 | 4.6169 | 6.0169 | 4.6169
9 | 25 | 14 | 0 | 0 | 0 | 0 | 0 | 0 | 0.63179 | 0.05856 | 0 | 0 | 0.43882 | 0.69979 | 0 | 0 | 8.2147 | 0 | 0 | 1.829 | 6.3858 | 1.829
9 | 25 | 15 | 0 | 0 | 0 | 0 | 0 | 0 | 0.62369 | 0.05856 | 0 | 0 | 0.27878 | 0.77592 | 0 | 0 | 6.1777 | 0 | 0 | 1.7369 | 4.4407 | 1.7369
9 | 25 | 16 | 0 | 0 | 0 | 0 | 0 | 0 | 0.62369 | 0.05856 | 0 | 0 | 0 | 0.77592 | 0 | 0 | 4.6362 | 0 | 0 | 1.4582 | 3.1781 | 1.4582
9 | 25 | 17 | 0 | 0 | 0 | 0 | 0 | 0 | 0.63179 | 0.05856 | 0 | 0 | 0.32736 | 0.69979 | 0 | 0 | 2.2589 | 0 | 0 | 1.7175 | 0.54145 | 1.7175
9 | 25 | 18 | 0 | 0 | 0 | 0 | 0 | 0 | 0.63179 | 0.05856 | 0 | 0 | 0.55005 | 2.9534 | 0 | 0 | 0.080261 | 0 | 0 | 0.080261 | 0 | 4.1938
9 | 25 | 19 | 0 | 0 | 0 | 0 | 0 | 0 | 0.86944 | 0.05856 | 0 | 0 | 0.63905 | 5.3377 | 0 | 0 | 0 | 0 | 0 | 0 | 0 | 6.9048
9 | 25 | 20 | 0 | 0 | 0 | 0 | 0 | 0 | 0.86944 | 0.05856 | 0 | 0 | 1.5292 | 1.8925 | 0 | 7.6615 | 0 | 0 | 0 | 0 | 0 | 4.3496
9 | 25 | 21 | 0 | 0 | 0 | 0 | 0 | 0 | 0.63179 | 0.05856 | 0 | 0 | 0.52493 | 2.0584 | 0 | 0 | 0 | 0 | 0 | 0 | 0 | 3.2737
9 | 25 | 22 | 0 | 0 | 0 | 0 | 0 | 0 | 0.63179 | 0.05856 | 0 | 0 | 1.4098 | 2.7757 | 0 | 0 | 0 | 0 | 0 | 0 | 0 | 4.8759
9 | 25 | 23 | 0 | 0 | 0 | 0 | 0 | 0 | 0.86398 | 0.05856 | 0 | 0 | 1.6509 | 2.563 | 0 | 0 | 0 | 0 | 0 | 0 | 0 | 5.1364
9 | 25 | 24 | 0 | 0 | 0 | 0 | 0 | 0 | 0.88028 | 0.05856 | 0 | 0 | 1.6866 | 2.6967 | 0 | 0 | 0 | 0 | 0 | 0 | 0 | 5.3221 |  | 0 | 0 | 0 | 0 | 0 | 0 | 16.292 | 35.9412 | 0 | 0 | 13.6808 | 46.6987 | 0 | 11.5274 | 110.5429 | 0 | 0 | 32.8016 | 77.7413 | 112.6126 | 0 | 0 | 0 | 0 | 0 | 0 | 0 | 0
9 | 26 | 1 | 0 | 0 | 0 | 0 | 0 | 0 | 0.62369 | 0.05856 | 0 | 0 | 0.45212 | 1.7685 | 0 | 0 | 0 | 0 | 0 | 0 | 0 | 2.9029
9 | 26 | 2 | 0 | 0 | 0 | 0 | 0 | 0 | 0.62369 | 0.05856 | 0 | 0 | 0 | 0.69979 | 0 | 0 | 0 | 0 | 0 | 0 | 0 | 1.382
9 | 26 | 3 | 0 | 0 | 0 | 0 | 0 | 0 | 0.62369 | 0.05856 | 0 | 0 | 0 | 0.77592 | 0 | 0 | 0 | 0 | 0 | 0 | 0 | 1.4582
9 | 26 | 4 | 0 | 0 | 0 | 0 | 0 | 0 | 0.62369 | 0.05856 | 0 | 0 | 0 | 0.77592 | 0 | 0 | 0 | 0 | 0 | 0 | 0 | 1.4582
9 | 26 | 5 | 0 | 0 | 0 | 0 | 0 | 0 | 0.62369 | 7.0005 | 0 | 0 | 0 | 0.69979 | 0 | 0 | 0 | 0 | 0 | 0 | 0 | 8.324
9 | 26 | 6 | 0 | 0 | 0 | 0 | 0 | 0 | 0.62369 | 11.2577 | 0 | 0 | 0 | 0.77592 | 0 | 0 | 0.2614 | 0 | 0 | 0.2614 | 0 | 12.6573
9 | 26 | 7 | 0 | 0 | 0 | 0 | 0 | 0 | 0.75066 | 11.2577 | 0 | 0 | 0.20329 | 3.4463 | 0 | 2.2536 | 1.6685 | 0 | 0 | 1.6685 | 0 | 15.6579
9 | 26 | 8 | 0 | 0 | 0 | 0 | 0 | 0 | 0.63999 | 0.05856 | 0 | 0 | 0.9749 | 3.5809 | 0 | 0 | 3.2648 | 0 | 0 | 3.2648 | 0 | 5.2544
9 | 26 | 9 | 0 | 0 | 0 | 0 | 0 | 0 | 0.63999 | 0.05856 | 0 | 0 | 0.7012 | 1.9901 | 0 | 0 | 4.7024 | 0 | 0 | 3.3898 | 1.3126 | 3.3898
9 | 26 | 10 | 0 | 0 | 0 | 0 | 0 | 0 | 0.62369 | 0.05856 | 0 | 0 | 1.5563 | 3.865 | 0 | 0 | 5.8424 | 0 | 0 | 5.8424 | 0 | 6.1035
9 | 26 | 11 | 0 | 0 | 0 | 0 | 0 | 0 | 0.63179 | 0.05856 | 0 | 0 | 0.52601 | 0.69979 | 0 | 0 | 4.8586 | 0 | 0 | 1.9161 | 2.9424 | 1.9161
9 | 26 | 12 | 0 | 0 | 0 | 0 | 0 | 0 | 0.62369 | 0.05856 | 0 | 0 | 0.040062 | 0.77592 | 0 | 1.6123 | 4.9803 | 0 | 0 | 1.4982 | 3.4821 | 1.4982
9 | 26 | 13 | 0 | 0 | 0 | 0 | 0 | 0 | 0.75066 | 0.05856 | 0 | 0 | 0.19158 | 3.6161 | 0 | 0 | 6.4597 | 0 | 0 | 4.6169 | 1.8428 | 4.6169
9 | 26 | 14 | 0 | 0 | 0 | 0 | 0 | 0 | 0.63179 | 0.05856 | 0 | 0 | 0.43882 | 0.69979 | 0 | 0 | 5.5286 | 0 | 0 | 1.829 | 3.6997 | 1.829
9 | 26 | 15 | 0 | 0 | 0 | 0 | 0 | 0 | 0.62369 | 0.05856 | 0 | 0 | 0.27878 | 0.77592 | 0 | 0 | 6.7973 | 0 | 0 | 1.7369 | 5.0603 | 1.7369
9 | 26 | 16 | 0 | 0 | 0 | 0 | 0 | 0 | 0.62369 | 0.05856 | 0 | 0 | 0 | 0.77592 | 0 | 0 | 5.6329 | 0 | 0 | 1.4582 | 4.1747 | 1.4582
9 | 26 | 17 | 0 | 0 | 0 | 0 | 0 | 0 | 0.63179 | 0.05856 | 0 | 0 | 0.32736 | 0.69979 | 0 | 0 | 1.1419 | 0 | 0 | 1.1419 | 0 | 1.7175
9 | 26 | 18 | 0 | 0 | 0 | 0 | 0 | 0 | 0.63179 | 0.05856 | 0 | 0 | 0.55005 | 2.9534 | 0 | 0 | 0.082187 | 0 | 0 | 0.082187 | 0 | 4.1938
9 | 26 | 19 | 0 | 0 | 0 | 0 | 0 | 0 | 0.86944 | 0.05856 | 0 | 0 | 0.63905 | 5.3377 | 0 | 0 | 0 | 0 | 0 | 0 | 0 | 6.9048
9 | 26 | 20 | 0 | 0 | 0 | 0 | 0 | 0 | 0.86944 | 0.05856 | 0 | 0 | 1.5292 | 1.8925 | 0 | 7.6615 | 0 | 0 | 0 | 0 | 0 | 4.3496
9 | 26 | 21 | 0 | 0 | 0 | 0 | 0 | 0 | 0.63179 | 0.05856 | 0 | 0 | 0.52493 | 2.0584 | 0 | 0 | 0 | 0 | 0 | 0 | 0 | 3.2737
9 | 26 | 22 | 0 | 0 | 0 | 0 | 0 | 0 | 0.63179 | 0.05856 | 0 | 0 | 1.4098 | 2.7757 | 0 | 0 | 0 | 0 | 0 | 0 | 0 | 4.8759
9 | 26 | 23 | 0 | 0 | 0 | 0 | 0 | 0 | 0.86398 | 0.05856 | 0 | 0 | 1.6509 | 2.563 | 0 | 0 | 0 | 0 | 0 | 0 | 0 | 5.1364
9 | 26 | 24 | 0 | 0 | 0 | 0 | 0 | 0 | 0.88028 | 0.05856 | 0 | 0 | 1.6866 | 2.6967 | 0 | 0 | 0 | 0 | 0 | 0 | 0 | 5.3221 |  | 0 | 0 | 0 | 0 | 0 | 0 | 16.292 | 30.7457 | 0 | 0 | 13.6808 | 46.6987 | 0 | 11.5274 | 51.2209 | 0 | 0 | 28.7063 | 22.5146 | 107.4172 | 0 | 0 | 0 | 0 | 0 | 0 | 0 | 0
9 | 27 | 1 | 0 | 0 | 0 | 0 | 0 | 0 | 0.62369 | 0.05856 | 0 | 0 | 0.45212 | 1.7685 | 0 | 0 | 0 | 0 | 0 | 0 | 0 | 2.9029
9 | 27 | 2 | 0 | 0 | 0 | 0 | 0 | 0 | 0.62369 | 0.05856 | 0 | 0 | 0 | 0.69979 | 0 | 0 | 0 | 0 | 0 | 0 | 0 | 1.382
9 | 27 | 3 | 0 | 0 | 0 | 0 | 0 | 0 | 0.62369 | 0.05856 | 0 | 0 | 0 | 0.77592 | 0 | 0 | 0 | 0 | 0 | 0 | 0 | 1.4582
9 | 27 | 4 | 0 | 0 | 0 | 0 | 0 | 0 | 0.62369 | 3.1684 | 0 | 0 | 0 | 0.77592 | 0 | 0 | 0 | 0 | 0 | 0 | 0 | 4.568
9 | 27 | 5 | 0 | 0 | 0 | 0 | 0 | 0 | 0.62369 | 12.217 | 0 | 0 | 0 | 0.69979 | 0 | 0 | 0 | 0 | 0 | 0 | 0 | 13.5405
9 | 27 | 6 | 0 | 0 | 0 | 0 | 0 | 0 | 0.62369 | 12.217 | 0 | 0 | 0 | 0.77592 | 0 | 0 | 0.53571 | 0 | 0 | 0.53571 | 0 | 13.6166
9 | 27 | 7 | 0 | 0 | 0 | 0 | 0 | 0 | 0.75066 | 12.217 | 0 | 0 | 0.20329 | 3.4463 | 0 | 2.2536 | 4.1348 | 0 | 0 | 4.1348 | 0 | 16.6172
9 | 27 | 8 | 0 | 0 | 0 | 0 | 0 | 0 | 0.63999 | 0.05856 | 0 | 0 | 0.9749 | 3.5809 | 0 | 0 | 13.6812 | 0 | 0 | 5.2544 | 8.4268 | 5.2544
9 | 27 | 9 | 0 | 0 | 0 | 0 | 0 | 0 | 0.63999 | 0.05856 | 0 | 0 | 0.7012 | 1.9901 | 0 | 0 | 19.0005 | 0 | 0 | 3.3898 | 15.6106 | 3.3898
9 | 27 | 10 | 0 | 0 | 0 | 0 | 0 | 0 | 0.62369 | 0.05856 | 0 | 0 | 1.5563 | 3.865 | 0 | 0 | 22.7234 | 0 | 0 | 6.1035 | 16.6199 | 6.1035
9 | 27 | 11 | 0 | 0 | 0 | 0 | 0 | 0 | 0.63179 | 0.05856 | 0 | 0 | 0.52601 | 0.69979 | 0 | 0 | 24.8181 | 0 | 0 | 1.9161 | 22.9019 | 1.9161
9 | 27 | 12 | 0 | 0 | 0 | 0 | 0 | 0 | 0.62369 | 0.05856 | 0 | 0 | 0.040062 | 0.77592 | 0 | 1.6123 | 25.164 | 0 | 0 | 1.4982 | 23.6658 | 1.4982
9 | 27 | 13 | 0 | 0 | 0 | 0 | 0 | 0 | 0.75066 | 0.05856 | 0 | 0 | 0.19158 | 3.6161 | 0 | 0 | 23.8916 | 0 | 0 | 4.6169 | 19.2747 | 4.6169
9 | 27 | 14 | 0 | 0 | 0 | 0 | 0 | 0 | 0.63179 | 0.05856 | 0 | 0 | 0.43882 | 0.69979 | 0 | 0 | 18.4779 | 0 | 0 | 1.829 | 16.6489 | 1.829
9 | 27 | 15 | 0 | 0 | 0 | 0 | 0 | 0 | 0.62369 | 0.05856 | 0 | 0 | 0.27878 | 0.77592 | 0 | 0 | 13.551 | 0 | 0 | 1.7369 | 11.814 | 1.7369
9 | 27 | 16 | 0 | 0 | 0 | 0 | 0 | 0 | 0.62369 | 0.05856 | 0 | 0 | 0 | 0.77592 | 0 | 0 | 8.9287 | 0 | 0 | 1.4582 | 7.4706 | 1.4582
9 | 27 | 17 | 0 | 0 | 0 | 0 | 0 | 0 | 0.63179 | 0.05856 | 0 | 0 | 0.32736 | 0.69979 | 0 | 0 | 3.5417 | 0 | 0 | 1.7175 | 1.8242 | 1.7175
9 | 27 | 18 | 0 | 0 | 0 | 0 | 0 | 0 | 0.63179 | 0.05856 | 0 | 0 | 0.55005 | 2.9534 | 0 | 0 | 0.082612 | 0 | 0 | 0.082612 | 0 | 4.1938
9 | 27 | 19 | 0 | 0 | 0 | 0 | 0 | 0 | 0.86944 | 0.05856 | 0 | 0 | 0.63905 | 5.3377 | 0 | 0 | 0 | 0 | 0 | 0 | 0 | 6.9048
9 | 27 | 20 | 0 | 0 | 0 | 0 | 0 | 0 | 0.86944 | 0.05856 | 0 | 0 | 1.5292 | 1.8925 | 0 | 7.6615 | 0 | 0 | 0 | 0 | 0 | 4.3496
9 | 27 | 21 | 0 | 0 | 0 | 0 | 0 | 0 | 0.63179 | 0.05856 | 0 | 0 | 0.52493 | 2.0584 | 0 | 0 | 0 | 0 | 0 | 0 | 0 | 3.2737
9 | 27 | 22 | 0 | 0 | 0 | 0 | 0 | 0 | 0.63179 | 0.05856 | 0 | 0 | 1.4098 | 2.7757 | 0 | 0 | 0 | 0 | 0 | 0 | 0 | 4.8759
9 | 27 | 23 | 0 | 0 | 0 | 0 | 0 | 0 | 0.86398 | 0.05856 | 0 | 0 | 1.6509 | 2.563 | 0 | 0 | 0 | 0 | 0 | 0 | 0 | 5.1364
9 | 27 | 24 | 0 | 0 | 0 | 0 | 0 | 0 | 0.88028 | 0.05856 | 0 | 0 | 1.6866 | 2.6967 | 0 | 0 | 0 | 0 | 0 | 0 | 0 | 5.3221 |  | 0 | 0 | 0 | 0 | 0 | 0 | 16.292 | 40.9907 | 0 | 0 | 13.6808 | 46.6987 | 0 | 11.5274 | 178.5312 | 0 | 0 | 34.2736 | 144.2575 | 117.6622 | 0 | 0 | 0 | 0 | 0 | 0 | 0 | 0
9 | 28 | 1 | 0 | 0 | 0 | 0 | 0 | 0 | 0.62369 | 0.05856 | 0 | 0 | 0.45212 | 1.7685 | 0 | 0 | 0 | 0 | 0 | 0 | 0 | 2.9029
9 | 28 | 2 | 0 | 0 | 0 | 0 | 0 | 0 | 0.62369 | 0.05856 | 0 | 0 | 0 | 0.69979 | 0 | 0 | 0 | 0 | 0 | 0 | 0 | 1.382
9 | 28 | 3 | 0 | 0 | 0 | 0 | 0 | 0 | 0.62369 | 0.05856 | 0 | 0 | 0 | 0.77592 | 0 | 0 | 0 | 0 | 0 | 0 | 0 | 1.4582
9 | 28 | 4 | 0 | 0 | 0 | 0 | 0 | 0 | 0.62369 | 2.5437 | 0 | 0 | 0 | 0.77592 | 0 | 0 | 0 | 0 | 0 | 0 | 0 | 3.9433
9 | 28 | 5 | 0 | 0 | 0 | 0 | 0 | 0 | 0.62369 | 11.5805 | 0 | 0 | 0 | 0.69979 | 0 | 0 | 0 | 0 | 0 | 0 | 0 | 12.904
9 | 28 | 6 | 0 | 0 | 0 | 0 | 0 | 0 | 0.62369 | 11.5805 | 0 | 0 | 0 | 0.77592 | 0 | 0 | 0.37373 | 0 | 0 | 0.37373 | 0 | 12.9802
9 | 28 | 7 | 0 | 0 | 0 | 0 | 0 | 0 | 0.75066 | 11.5805 | 0 | 0 | 0.20329 | 3.4463 | 0 | 2.2536 | 1.9921 | 0 | 0 | 1.9921 | 0 | 15.9808
9 | 28 | 8 | 0 | 0 | 0 | 0 | 0 | 0 | 0.63999 | 0.05856 | 0 | 0 | 0.9749 | 3.5809 | 0 | 0 | 3.7791 | 0 | 0 | 3.7791 | 0 | 5.2544
9 | 28 | 9 | 0 | 0 | 0 | 0 | 0 | 0 | 0.63999 | 0.05856 | 0 | 0 | 0.7012 | 1.9901 | 0 | 0 | 7.7165 | 0 | 0 | 3.3898 | 4.3267 | 3.3898
9 | 28 | 10 | 0 | 0 | 0 | 0 | 0 | 0 | 0.62369 | 0.05856 | 0 | 0 | 1.5563 | 3.865 | 0 | 0 | 12.1671 | 0 | 0 | 6.1035 | 6.0636 | 6.1035
9 | 28 | 11 | 0 | 0 | 0 | 0 | 0 | 0 | 0.63179 | 0.05856 | 0 | 0 | 0.52601 | 0.69979 | 0 | 0 | 14.8462 | 0 | 0 | 1.9161 | 12.9301 | 1.9161
9 | 28 | 12 | 0 | 0 | 0 | 0 | 0 | 0 | 0.62369 | 0.05856 | 0 | 0 | 0.040062 | 0.77592 | 0 | 1.6123 | 9.0178 | 0 | 0 | 1.4982 | 7.5196 | 1.4982
9 | 28 | 13 | 0 | 0 | 0 | 0 | 0 | 0 | 0.75066 | 0.05856 | 0 | 0 | 0.19158 | 3.6161 | 0 | 0 | 9.9001 | 0 | 0 | 4.6169 | 5.2832 | 4.6169
9 | 28 | 14 | 0 | 0 | 0 | 0 | 0 | 0 | 0.63179 | 0.05856 | 0 | 0 | 0.43882 | 0.69979 | 0 | 0 | 10.9753 | 0 | 0 | 1.829 | 9.1464 | 1.829
9 | 28 | 15 | 0 | 0 | 0 | 0 | 0 | 0 | 0.62369 | 0.05856 | 0 | 0 | 0.27878 | 0.77592 | 0 | 0 | 11.0889 | 0 | 0 | 1.7369 | 9.3519 | 1.7369
9 | 28 | 16 | 0 | 0 | 0 | 0 | 0 | 0 | 0.62369 | 0.05856 | 0 | 0 | 0 | 0.77592 | 0 | 0 | 3.4927 | 0 | 0 | 1.4582 | 2.0346 | 1.4582
9 | 28 | 17 | 0 | 0 | 0 | 0 | 0 | 0 | 0.63179 | 0.05856 | 0 | 0 | 0.32736 | 0.69979 | 0 | 0 | 1.2009 | 0 | 0 | 1.2009 | 0 | 1.7175
9 | 28 | 18 | 0 | 0 | 0 | 0 | 0 | 0 | 0.63179 | 0.05856 | 0 | 0 | 0.55005 | 2.9534 | 0 | 0 | 0 | 0 | 0 | 0 | 0 | 4.1938
9 | 28 | 19 | 0 | 0 | 0 | 0 | 0 | 0 | 0.86944 | 0.05856 | 0 | 0 | 0.63905 | 5.3377 | 0 | 0 | 0 | 0 | 0 | 0 | 0 | 6.9048
9 | 28 | 20 | 0 | 0 | 0 | 0 | 0 | 0 | 0.86944 | 0.05856 | 0 | 0 | 1.5292 | 1.8925 | 0 | 7.6615 | 0 | 0 | 0 | 0 | 0 | 4.3496
9 | 28 | 21 | 0 | 0 | 0 | 0 | 0 | 0 | 0.63179 | 0.05856 | 0 | 0 | 0.52493 | 2.0584 | 0 | 0 | 0 | 0 | 0 | 0 | 0 | 3.2737
9 | 28 | 22 | 0 | 0 | 0 | 0 | 0 | 0 | 0.63179 | 0.05856 | 0 | 0 | 1.4098 | 2.7757 | 0 | 0 | 0 | 0 | 0 | 0 | 0 | 4.8759
9 | 28 | 23 | 0 | 0 | 0 | 0 | 0 | 0 | 0.86398 | 0.05856 | 0 | 0 | 1.6509 | 2.563 | 0 | 0 | 0 | 0 | 0 | 0 | 0 | 5.1364
9 | 28 | 24 | 0 | 0 | 0 | 0 | 0 | 0 | 0.88028 | 0.05856 | 0 | 0 | 1.6866 | 2.6967 | 0 | 0 | 0 | 0 | 0 | 0 | 0 | 5.3221 |  | 0 | 0 | 0 | 0 | 0 | 0 | 16.292 | 38.4565 | 0 | 0 | 13.6808 | 46.6987 | 0 | 11.5274 | 86.5504 | 0 | 0 | 29.8944 | 56.656 | 115.128 | 0 | 0 | 0 | 0 | 0 | 0 | 0 | 0
9 | 29 | 1 | 0 | 0 | 0 | 0 | 0 | 0 | 0.62369 | 0.05856 | 0 | 0 | 0.45212 | 1.7685 | 0 | 0 | 0 | 0 | 0 | 0 | 0 | 2.9029
9 | 29 | 2 | 0 | 0 | 0 | 0 | 0 | 0 | 0.62369 | 0.05856 | 0 | 0 | 0 | 0.69979 | 0 | 0 | 0 | 0 | 0 | 0 | 0 | 1.382
9 | 29 | 3 | 0 | 0 | 0 | 0 | 0 | 0 | 0.62369 | 0.05856 | 0 | 0 | 0 | 0.77592 | 0 | 0 | 0 | 0 | 0 | 0 | 0 | 1.4582
9 | 29 | 4 | 0 | 0 | 0 | 0 | 0 | 0 | 0.62369 | 1.0263 | 0 | 0 | 0 | 0.77592 | 0 | 0 | 0 | 0 | 0 | 0 | 0 | 2.426
9 | 29 | 5 | 0 | 0 | 0 | 0 | 0 | 0 | 0.62369 | 11.1356 | 0 | 0 | 0 | 0.69979 | 0 | 0 | 0 | 0 | 0 | 0 | 0 | 12.4591
9 | 29 | 6 | 0 | 0 | 0 | 0 | 0 | 0 | 0.62369 | 11.3006 | 0 | 0 | 0 | 0.77592 | 0 | 0 | 0.53471 | 0 | 0 | 0.53471 | 0 | 12.7002
9 | 29 | 7 | 0 | 0 | 0 | 0 | 0 | 0 | 0.75066 | 11.3006 | 0 | 0 | 0.20329 | 3.4463 | 0 | 2.2536 | 3.95 | 0 | 0 | 3.95 | 0 | 15.7008
9 | 29 | 8 | 0 | 0 | 0 | 0 | 0 | 0 | 0.63999 | 0.05856 | 0 | 0 | 0.9749 | 3.5809 | 0 | 0 | 13.235 | 0 | 0 | 5.2544 | 7.9806 | 5.2544
9 | 29 | 9 | 0 | 0 | 0 | 0 | 0 | 0 | 0.63999 | 0.05856 | 0 | 0 | 0.7012 | 1.9901 | 0 | 0 | 18.5549 | 0 | 0 | 3.3898 | 15.1651 | 3.3898
9 | 29 | 10 | 0 | 0 | 0 | 0 | 0 | 0 | 0.62369 | 0.05856 | 0 | 0 | 1.5563 | 3.865 | 0 | 0 | 22.1537 | 0 | 0 | 6.1035 | 16.0502 | 6.1035
9 | 29 | 11 | 0 | 0 | 0 | 0 | 0 | 0 | 0.63179 | 0.05856 | 0 | 0 | 0.52601 | 0.69979 | 0 | 0 | 24.1001 | 0 | 0 | 1.9161 | 22.184 | 1.9161
9 | 29 | 12 | 0 | 0 | 0 | 0 | 0 | 0 | 0.62369 | 0.05856 | 0 | 0 | 0.040062 | 0.77592 | 0 | 1.6123 | 24.4243 | 0 | 0 | 1.4982 | 22.9261 | 1.4982
9 | 29 | 13 | 0 | 0 | 0 | 0 | 0 | 0 | 0.75066 | 0.05856 | 0 | 0 | 0.19158 | 3.6161 | 0 | 0 | 23.2688 | 0 | 0 | 4.6169 | 18.6519 | 4.6169
9 | 29 | 14 | 0 | 0 | 0 | 0 | 0 | 0 | 0.63179 | 0.05856 | 0 | 0 | 0.43882 | 0.69979 | 0 | 0 | 20.4891 | 0 | 0 | 1.829 | 18.6602 | 1.829
9 | 29 | 15 | 0 | 0 | 0 | 0 | 0 | 0 | 0.62369 | 0.05856 | 0 | 0 | 0.27878 | 0.77592 | 0 | 0 | 15.9909 | 0 | 0 | 1.7369 | 14.2539 | 1.7369
9 | 29 | 16 | 0 | 0 | 0 | 0 | 0 | 0 | 0.62369 | 0.05856 | 0 | 0 | 0 | 0.77592 | 0 | 0 | 7.2256 | 0 | 0 | 1.4582 | 5.7674 | 1.4582
9 | 29 | 17 | 0 | 0 | 0 | 0 | 0 | 0 | 0.63179 | 0.05856 | 0 | 0 | 0.32736 | 0.69979 | 0 | 0 | 1.8794 | 0 | 0 | 1.7175 | 0.1619 | 1.7175
9 | 29 | 18 | 0 | 0 | 0 | 0 | 0 | 0 | 0.63179 | 0.05856 | 0 | 0 | 0.55005 | 2.9534 | 0 | 0 | 0 | 0 | 0 | 0 | 0 | 4.1938
9 | 29 | 19 | 0 | 0 | 0 | 0 | 0 | 0 | 0.86944 | 0.05856 | 0 | 0 | 0.63905 | 5.3377 | 0 | 0 | 0 | 0 | 0 | 0 | 0 | 6.9048
9 | 29 | 20 | 0 | 0 | 0 | 0 | 0 | 0 | 0.86944 | 0.05856 | 0 | 0 | 1.5292 | 1.8925 | 0 | 7.6615 | 0 | 0 | 0 | 0 | 0 | 4.3496
9 | 29 | 21 | 0 | 0 | 0 | 0 | 0 | 0 | 0.63179 | 0.05856 | 0 | 0 | 0.52493 | 2.0584 | 0 | 0 | 0 | 0 | 0 | 0 | 0 | 3.2737
9 | 29 | 22 | 0 | 0 | 0 | 0 | 0 | 0 | 0.63179 | 0.05856 | 0 | 0 | 1.4098 | 2.7757 | 0 | 0 | 0 | 0 | 0 | 0 | 0 | 4.8759
9 | 29 | 23 | 0 | 0 | 0 | 0 | 0 | 0 | 0.86398 | 0.05856 | 0 | 0 | 1.6509 | 2.563 | 0 | 0 | 0 | 0 | 0 | 0 | 0 | 5.1364
9 | 29 | 24 | 0 | 0 | 0 | 0 | 0 | 0 | 0.88028 | 0.05856 | 0 | 0 | 1.6866 | 2.6967 | 0 | 0 | 0 | 0 | 0 | 0 | 0 | 5.3221 |  | 0 | 0 | 0 | 0 | 0 | 0 | 16.292 | 35.9343 | 0 | 0 | 13.6808 | 46.6987 | 0 | 11.5274 | 175.8066 | 0 | 0 | 34.0053 | 141.8014 | 112.6057 | 0 | 0 | 0 | 0 | 0 | 0 | 0 | 0
9 | 30 | 1 | 0 | 0 | 0 | 0 | 0 | 0 | 0.62369 | 0.05856 | 0 | 0 | 0 | 1.7685 | 0 | 0 | 0 | 0 | 0 | 0 | 0 | 2.4508
9 | 30 | 2 | 0 | 0 | 0 | 0 | 0 | 0 | 0.62369 | 0.05856 | 0 | 0 | 0 | 0.69979 | 0 | 0 | 0 | 0 | 0 | 0 | 0 | 1.382
9 | 30 | 3 | 0 | 0 | 0 | 0 | 0 | 0 | 0.62369 | 0.05856 | 0 | 0 | 0 | 0.77592 | 0 | 0 | 0 | 0 | 0 | 0 | 0 | 1.4582
9 | 30 | 4 | 0 | 0 | 0 | 0 | 0 | 0 | 0.62369 | 6.6725 | 0 | 0 | 0 | 0.77592 | 0 | 0 | 0 | 0 | 0 | 0 | 0 | 8.0721
9 | 30 | 5 | 0 | 0 | 0 | 0 | 0 | 0 | 0.62369 | 11.0552 | 0 | 0 | 0 | 0.69979 | 0 | 0 | 0 | 0 | 0 | 0 | 0 | 12.3786
9 | 30 | 6 | 0 | 0 | 0 | 0 | 0 | 0 | 0.62369 | 11.0552 | 0 | 0 | 0 | 0.77592 | 0 | 0 | 0.26596 | 0 | 0 | 0.26596 | 0 | 12.4548
9 | 30 | 7 | 0 | 0 | 0 | 0 | 0 | 0 | 0.62369 | 11.0552 | 0 | 0 | 0 | 0.77592 | 0 | 0 | 1.6017 | 0 | 0 | 1.6017 | 0 | 12.4548
9 | 30 | 8 | 0 | 0 | 0 | 0 | 0 | 0 | 0.63999 | 0.05856 | 0 | 0 | 0.28584 | 2.7074 | 0 | 0 | 3.069 | 0 | 0 | 3.069 | 0 | 3.6918
9 | 30 | 9 | 0 | 0 | 0 | 0 | 0 | 0 | 0.76696 | 0.05856 | 0 | 0 | 1.1474 | 3.6132 | 0 | 1.5783 | 4.571 | 0 | 0 | 4.571 | 0 | 5.5861
9 | 30 | 10 | 0 | 0 | 0 | 0 | 0 | 0 | 0.63179 | 0.05856 | 0 | 0 | 2.0252 | 3.1935 | 0 | 0 | 7.0208 | 0 | 0 | 5.9091 | 1.1118 | 5.9091
9 | 30 | 11 | 0 | 0 | 0 | 0 | 0 | 0 | 0.63999 | 0.05856 | 0 | 0 | 1.8526 | 3.0588 | 0 | 0 | 13.366 | 0 | 0 | 5.61 | 7.7561 | 5.61
9 | 30 | 12 | 0 | 0 | 0 | 0 | 0 | 0 | 0.63179 | 0.05856 | 0 | 0 | 1.5682 | 3.0812 | 0 | 1.6123 | 6.5296 | 0 | 0 | 5.3398 | 1.1899 | 5.3398
9 | 30 | 13 | 0 | 0 | 0 | 0 | 0 | 0 | 0.75066 | 0.05856 | 0 | 0 | 1.342 | 3.6161 | 0 | 0 | 6.0264 | 0 | 0 | 5.7673 | 0.25916 | 5.7673
9 | 30 | 14 | 0 | 0 | 0 | 0 | 0 | 0 | 0.63179 | 0.05856 | 0 | 0 | 0.84072 | 0.69979 | 0 | 0 | 5.2363 | 0 | 0 | 2.2309 | 3.0055 | 2.2309
9 | 30 | 15 | 0 | 0 | 0 | 0 | 0 | 0 | 0.62369 | 0.05856 | 0 | 0 | 0 | 0.77592 | 0 | 0 | 4.0031 | 0 | 0 | 1.4582 | 2.5449 | 1.4582
9 | 30 | 16 | 0 | 0 | 0 | 0 | 0 | 0 | 0.62369 | 0.05856 | 0 | 0 | 0 | 0.77592 | 0 | 0 | 2.3536 | 0 | 0 | 1.4582 | 0.89547 | 1.4582
9 | 30 | 17 | 0 | 0 | 0 | 0 | 0 | 0 | 0.63999 | 0.05856 | 0 | 0 | 0.71995 | 5.3221 | 0 | 0 | 0.73503 | 0 | 0 | 0.73503 | 0 | 6.7406
9 | 30 | 18 | 0 | 0 | 0 | 0 | 0 | 0 | 0.86944 | 0.05856 | 0 | 0 | 1.2806 | 5.0625 | 0 | 0 | 0 | 0 | 0 | 0 | 0 | 7.2712
9 | 30 | 19 | 0 | 0 | 0 | 0 | 0 | 0 | 0.86944 | 0.05856 | 0 | 0 | 1.4712 | 4.3686 | 0 | 7.6615 | 0 | 0 | 0 | 0 | 0 | 6.7678
9 | 30 | 20 | 0 | 0 | 0 | 0 | 0 | 0 | 0.62369 | 0.05856 | 0 | 0 | 0.25912 | 2.0067 | 0 | 0 | 0 | 0 | 0 | 0 | 0 | 2.948
9 | 30 | 21 | 0 | 0 | 0 | 0 | 0 | 0 | 0.63179 | 0.05856 | 0 | 0 | 1.3193 | 2.1374 | 0 | 0 | 0 | 0 | 0 | 0 | 0 | 4.1471
9 | 30 | 22 | 0 | 0 | 0 | 0 | 0 | 0 | 0.86398 | 0.05856 | 0 | 0 | 1.5393 | 3.3818 | 0 | 0 | 0 | 0 | 0 | 0 | 0 | 5.8436
9 | 30 | 23 | 0 | 0 | 0 | 0 | 0 | 0 | 0.87208 | 0.05856 | 0 | 0 | 1.6509 | 2.9368 | 0 | 0 | 0 | 0 | 0 | 0 | 0 | 5.5183
9 | 30 | 24 | 0 | 0 | 0 | 0 | 0 | 0 | 0.74793 | 0.05856 | 0 | 0 | 1.3374 | 1.7685 | 0 | 0 | 0 | 0 | 0 | 0 | 0 | 3.9124 |  | 0 | 0 | 0 | 0 | 0 | 0 | 16.4245 | 41.0092 | 0 | 0 | 18.6398 | 54.778 | 0 | 10.8521 | 54.7787 | 0 | 0 | 38.016 | 16.7627 | 130.8514 | 0 | 0 | 0 | 0 | 0 | 0 | 0 | 0
10 | 1 | 1 | 0 | 0 | 0 | 0 | 0 | 0 | 0.62369 | 0.05856 | 0 | 0 | 0 | 1.7685 | 0 | 0 | 0 | 0 | 0 | 0 | 0 | 2.4508
10 | 1 | 2 | 0 | 0 | 0 | 0 | 0 | 0 | 0.62369 | 0.05856 | 0 | 0 | 0 | 0.69979 | 0 | 0 | 0 | 0 | 0 | 0 | 0 | 1.382
10 | 1 | 3 | 0 | 0 | 0 | 0 | 0 | 0 | 0.62369 | 0.05856 | 0 | 0 | 0 | 0.77592 | 0 | 0 | 0 | 0 | 0 | 0 | 0 | 1.4582
10 | 1 | 4 | 0 | 0 | 0 | 0 | 0 | 0 | 0.62369 | 0.05856 | 0 | 0 | 0 | 0.77592 | 0 | 0 | 0 | 0 | 0 | 0 | 0 | 1.4582
10 | 1 | 5 | 0 | 0 | 0 | 0 | 0 | 0 | 0.62369 | 0.05856 | 0 | 0 | 0 | 0.69979 | 0 | 0 | 0 | 0 | 0 | 0 | 0 | 1.382
10 | 1 | 6 | 0 | 0 | 0 | 0 | 0 | 0 | 0.62369 | 10.2317 | 0 | 0 | 0 | 0.77592 | 0 | 0 | 0.26857 | 0 | 0 | 0.26857 | 0 | 11.6313
10 | 1 | 7 | 0 | 0 | 0 | 0 | 0 | 0 | 0.63179 | 11.6711 | 0 | 0 | 0.20329 | 1.6514 | 0 | 0 | 1.644 | 0 | 0 | 1.644 | 0 | 14.1576
10 | 1 | 8 | 0 | 0 | 0 | 0 | 0 | 0 | 0.63179 | 0.05856 | 0 | 0 | 0.54745 | 3.2149 | 0 | 0 | 3.1781 | 0 | 0 | 3.1781 | 0 | 4.4527
10 | 1 | 9 | 0 | 0 | 0 | 0 | 0 | 0 | 0.89384 | 0.05856 | 0 | 0 | 1.4507 | 4.4916 | 0 | 1.5783 | 5.7626 | 0 | 0 | 5.7626 | 0 | 6.8947
10 | 1 | 10 | 0 | 0 | 0 | 0 | 0 | 0 | 0.62369 | 0.05856 | 0 | 0 | 0.58363 | 0.77592 | 0 | 0 | 9.8037 | 0 | 0 | 2.0418 | 7.7619 | 2.0418
10 | 1 | 11 | 0 | 0 | 0 | 0 | 0 | 0 | 0.62369 | 0.05856 | 0 | 0 | 0 | 0.69979 | 0 | 0 | 10.5802 | 0 | 0 | 1.382 | 9.1982 | 1.382
10 | 1 | 12 | 0 | 0 | 0 | 0 | 0 | 0 | 0.62369 | 0.05856 | 0 | 0 | 0 | 0.77592 | 0 | 0 | 7.9273 | 0 | 0 | 1.4582 | 6.4692 | 1.4582
10 | 1 | 13 | 0 | 0 | 0 | 0 | 0 | 0 | 0.62369 | 0.05856 | 0 | 0 | 0 | 0.77592 | 0 | 0 | 6.0591 | 0 | 0 | 1.4582 | 4.6009 | 1.4582
10 | 1 | 14 | 0 | 0 | 0 | 0 | 0 | 0 | 0.62369 | 0.05856 | 0 | 0 | 0 | 0.69979 | 0 | 0 | 5.203 | 0 | 0 | 1.382 | 3.8209 | 1.382
10 | 1 | 15 | 0 | 0 | 0 | 0 | 0 | 0 | 0.62369 | 0.05856 | 0 | 0 | 0 | 0.77592 | 0 | 0 | 3.8249 | 0 | 0 | 1.4582 | 2.3667 | 1.4582
10 | 1 | 16 | 0 | 0 | 0 | 0 | 0 | 0 | 0.62369 | 0.05856 | 0 | 0 | 0 | 0.77592 | 0 | 0 | 2.4243 | 0 | 0 | 1.4582 | 0.96616 | 1.4582
10 | 1 | 17 | 0 | 0 | 0 | 0 | 0 | 0 | 0.62369 | 0.05856 | 0 | 0 | 0 | 0.69979 | 0 | 0 | 0.84739 | 0 | 0 | 0.84739 | 0 | 1.382
10 | 1 | 18 | 0 | 0 | 0 | 0 | 0 | 0 | 0.62369 | 0.05856 | 0 | 0 | 0 | 0.77592 | 0 | 0 | 0 | 0 | 0 | 0 | 0 | 1.4582
10 | 1 | 19 | 0 | 0 | 0 | 0 | 0 | 0 | 0.62369 | 0.05856 | 0 | 0 | 0 | 0.77592 | 0 | 0 | 0 | 0 | 0 | 0 | 0 | 1.4582
10 | 1 | 20 | 0 | 0 | 0 | 0 | 0 | 0 | 0.62369 | 0.05856 | 0 | 0 | 0 | 0.69979 | 0 | 0 | 0 | 0 | 0 | 0 | 0 | 1.382
10 | 1 | 21 | 0 | 0 | 0 | 0 | 0 | 0 | 0.63999 | 0.05856 | 0 | 0 | 0.35176 | 4.515 | 0 | 0 | 0 | 0 | 0 | 0 | 0 | 5.5653
10 | 1 | 22 | 0 | 0 | 0 | 0 | 0 | 0 | 0.63179 | 0.05856 | 0 | 0 | 0.93561 | 4.3403 | 0 | 0 | 0 | 0 | 0 | 0 | 0 | 5.9662
10 | 1 | 23 | 0 | 0 | 0 | 0 | 0 | 0 | 0.75603 | 0.05856 | 0 | 0 | 1.6509 | 0.93598 | 0 | 0 | 0 | 0 | 0 | 0 | 0 | 3.4014
10 | 1 | 24 | 0 | 0 | 0 | 0 | 0 | 0 | 0.86398 | 0.05856 | 0 | 0 | 1.3523 | 2.644 | 0 | 0 | 0 | 0 | 0 | 0 | 0 | 4.9188 |  | 0 | 0 | 0 | 0 | 0 | 0 | 15.6519 | 23.1912 | 0 | 0 | 7.0756 | 35.5196 | 0 | 1.5783 | 57.5231 | 0 | 0 | 22.3391 | 35.184 | 81.4382 | 0 | 0 | 0 | 0 | 0 | 0 | 0 | 0
10 | 2 | 1 | 0 | 0 | 0 | 0 | 0 | 0 | 0.62369 | 0.05856 | 0 | 0 | 0.45212 | 1.7685 | 0 | 0 | 0 | 0 | 0 | 0 | 0 | 2.9029
10 | 2 | 2 | 0 | 0 | 0 | 0 | 0 | 0 | 0.62369 | 0.05856 | 0 | 0 | 0 | 0.69979 | 0 | 0 | 0 | 0 | 0 | 0 | 0 | 1.382
10 | 2 | 3 | 0 | 0 | 0 | 0 | 0 | 0 | 0.62369 | 0.05856 | 0 | 0 | 0 | 0.77592 | 0 | 0 | 0 | 0 | 0 | 0 | 0 | 1.4582
10 | 2 | 4 | 0 | 0 | 0 | 0 | 0 | 0 | 0.62369 | 2.5418 | 0 | 0 | 0 | 0.77592 | 0 | 0 | 0 | 0 | 0 | 0 | 0 | 3.9414
10 | 2 | 5 | 0 | 0 | 0 | 0 | 0 | 0 | 0.62369 | 11.7156 | 0 | 0 | 0 | 0.69979 | 0 | 0 | 0 | 0 | 0 | 0 | 0 | 13.0391
10 | 2 | 6 | 0 | 0 | 0 | 0 | 0 | 0 | 0.62369 | 11.7156 | 0 | 0 | 0 | 0.77592 | 0 | 0 | 0.40639 | 0 | 0 | 0.40639 | 0 | 13.1152
10 | 2 | 7 | 0 | 0 | 0 | 0 | 0 | 0 | 0.75066 | 11.7156 | 0 | 0 | 0.20329 | 3.4463 | 0 | 2.2536 | 3.2247 | 0 | 0 | 3.2247 | 0 | 16.1158
10 | 2 | 8 | 0 | 0 | 0 | 0 | 0 | 0 | 0.63999 | 0.05856 | 0 | 0 | 0.9749 | 3.5809 | 0 | 0 | 12.1682 | 0 | 0 | 5.2544 | 6.9138 | 5.2544
10 | 2 | 9 | 0 | 0 | 0 | 0 | 0 | 0 | 0.63999 | 0.05856 | 0 | 0 | 0.7012 | 1.9901 | 0 | 0 | 18.2979 | 0 | 0 | 3.3898 | 14.9081 | 3.3898
10 | 2 | 10 | 0 | 0 | 0 | 0 | 0 | 0 | 0.62369 | 0.05856 | 0 | 0 | 1.5563 | 3.865 | 0 | 0 | 21.8817 | 0 | 0 | 6.1035 | 15.7782 | 6.1035
10 | 2 | 11 | 0 | 0 | 0 | 0 | 0 | 0 | 0.63179 | 0.05856 | 0 | 0 | 0.52601 | 0.69979 | 0 | 0 | 23.7661 | 0 | 0 | 1.9161 | 21.85 | 1.9161
10 | 2 | 12 | 0 | 0 | 0 | 0 | 0 | 0 | 0.62369 | 0.05856 | 0 | 0 | 0.040062 | 0.77592 | 0 | 1.6123 | 24.1753 | 0 | 0 | 1.4982 | 22.6771 | 1.4982
10 | 2 | 13 | 0 | 0 | 0 | 0 | 0 | 0 | 0.75066 | 0.05856 | 0 | 0 | 0.19158 | 3.6161 | 0 | 0 | 22.7312 | 0 | 0 | 4.6169 | 18.1143 | 4.6169
10 | 2 | 14 | 0 | 0 | 0 | 0 | 0 | 0 | 0.63179 | 0.05856 | 0 | 0 | 0.43882 | 0.69979 | 0 | 0 | 19.9712 | 0 | 0 | 1.829 | 18.1423 | 1.829
10 | 2 | 15 | 0 | 0 | 0 | 0 | 0 | 0 | 0.62369 | 0.05856 | 0 | 0 | 0.27878 | 0.77592 | 0 | 0 | 15.5557 | 0 | 0 | 1.7369 | 13.8188 | 1.7369
10 | 2 | 16 | 0 | 0 | 0 | 0 | 0 | 0 | 0.62369 | 0.05856 | 0 | 0 | 0 | 0.77592 | 0 | 0 | 9.5547 | 0 | 0 | 1.4582 | 8.0965 | 1.4582
10 | 2 | 17 | 0 | 0 | 0 | 0 | 0 | 0 | 0.63179 | 0.05856 | 0 | 0 | 0.32736 | 0.69979 | 0 | 0 | 2.738 | 0 | 0 | 1.7175 | 1.0205 | 1.7175
10 | 2 | 18 | 0 | 0 | 0 | 0 | 0 | 0 | 0.63179 | 0.05856 | 0 | 0 | 0.55005 | 2.9534 | 0 | 0 | 0 | 0 | 0 | 0 | 0 | 4.1938
10 | 2 | 19 | 0 | 0 | 0 | 0 | 0 | 0 | 0.86944 | 0.05856 | 0 | 0 | 0.63905 | 5.3377 | 0 | 0 | 0 | 0 | 0 | 0 | 0 | 6.9048
10 | 2 | 20 | 0 | 0 | 0 | 0 | 0 | 0 | 0.86944 | 0.05856 | 0 | 0 | 1.5292 | 1.8925 | 0 | 7.6615 | 0 | 0 | 0 | 0 | 0 | 4.3496
10 | 2 | 21 | 0 | 0 | 0 | 0 | 0 | 0 | 0.63179 | 0.05856 | 0 | 0 | 0.52493 | 2.0584 | 0 | 0 | 0 | 0 | 0 | 0 | 0 | 3.2737
10 | 2 | 22 | 0 | 0 | 0 | 0 | 0 | 0 | 0.63179 | 0.05856 | 0 | 0 | 1.4098 | 2.7757 | 0 | 0 | 0 | 0 | 0 | 0 | 0 | 4.8759
10 | 2 | 23 | 0 | 0 | 0 | 0 | 0 | 0 | 0.86398 | 0.05856 | 0 | 0 | 1.6509 | 2.563 | 0 | 0 | 0 | 0 | 0 | 0 | 0 | 5.1364
10 | 2 | 24 | 0 | 0 | 0 | 0 | 0 | 0 | 0.88028 | 0.05856 | 0 | 0 | 1.6866 | 2.6967 | 0 | 0 | 0 | 0 | 0 | 0 | 0 | 5.3221 |  | 0 | 0 | 0 | 0 | 0 | 0 | 16.292 | 38.8598 | 0 | 0 | 13.6808 | 46.6987 | 0 | 11.5274 | 174.4711 | 0 | 0 | 33.1516 | 141.3195 | 115.5313 | 0 | 0 | 0 | 0 | 0 | 0 | 0 | 0
10 | 3 | 1 | 0 | 0 | 0 | 0 | 0 | 0 | 0.62369 | 0.05856 | 0 | 0 | 0.45212 | 1.7685 | 0 | 0 | 0 | 0 | 0 | 0 | 0 | 2.9029
10 | 3 | 2 | 0 | 0 | 0 | 0 | 0 | 0 | 0.62369 | 0.05856 | 0 | 0 | 0 | 0.69979 | 0 | 0 | 0 | 0 | 0 | 0 | 0 | 1.382
10 | 3 | 3 | 0 | 0 | 0 | 0 | 0 | 0 | 0.62369 | 0.05856 | 0 | 0 | 0 | 0.77592 | 0 | 0 | 0 | 0 | 0 | 0 | 0 | 1.4582
10 | 3 | 4 | 0 | 0 | 0 | 0 | 0 | 0 | 0.62369 | 0.05856 | 0 | 0 | 0 | 0.77592 | 0 | 0 | 0 | 0 | 0 | 0 | 0 | 1.4582
10 | 3 | 5 | 0 | 0 | 0 | 0 | 0 | 0 | 0.62369 | 7.1498 | 0 | 0 | 0 | 0.69979 | 0 | 0 | 0 | 0 | 0 | 0 | 0 | 8.4733
10 | 3 | 6 | 0 | 0 | 0 | 0 | 0 | 0 | 0.62369 | 11.4817 | 0 | 0 | 0 | 0.77592 | 0 | 0 | 0.37002 | 0 | 0 | 0.37002 | 0 | 12.8813
10 | 3 | 7 | 0 | 0 | 0 | 0 | 0 | 0 | 0.75066 | 11.4817 | 0 | 0 | 0.20329 | 3.4463 | 0 | 2.2536 | 2.3924 | 0 | 0 | 2.3924 | 0 | 15.8819
10 | 3 | 8 | 0 | 0 | 0 | 0 | 0 | 0 | 0.63999 | 0.05856 | 0 | 0 | 0.9749 | 3.5809 | 0 | 0 | 4.5635 | 0 | 0 | 4.5635 | 0 | 5.2544
10 | 3 | 9 | 0 | 0 | 0 | 0 | 0 | 0 | 0.63999 | 0.05856 | 0 | 0 | 0.7012 | 1.9901 | 0 | 0 | 6.5309 | 0 | 0 | 3.3898 | 3.141 | 3.3898
10 | 3 | 10 | 0 | 0 | 0 | 0 | 0 | 0 | 0.62369 | 0.05856 | 0 | 0 | 1.5563 | 3.865 | 0 | 0 | 19.7373 | 0 | 0 | 6.1035 | 13.6338 | 6.1035
10 | 3 | 11 | 0 | 0 | 0 | 0 | 0 | 0 | 0.63179 | 0.05856 | 0 | 0 | 0.52601 | 0.69979 | 0 | 0 | 22.8688 | 0 | 0 | 1.9161 | 20.9527 | 1.9161
10 | 3 | 12 | 0 | 0 | 0 | 0 | 0 | 0 | 0.62369 | 0.05856 | 0 | 0 | 0.040062 | 0.77592 | 0 | 1.6123 | 21.5622 | 0 | 0 | 1.4982 | 20.064 | 1.4982
10 | 3 | 13 | 0 | 0 | 0 | 0 | 0 | 0 | 0.75066 | 0.05856 | 0 | 0 | 0.19158 | 3.6161 | 0 | 0 | 20.2215 | 0 | 0 | 4.6169 | 15.6046 | 4.6169
10 | 3 | 14 | 0 | 0 | 0 | 0 | 0 | 0 | 0.63179 | 0.05856 | 0 | 0 | 0.43882 | 0.69979 | 0 | 0 | 14.8166 | 0 | 0 | 1.829 | 12.9877 | 1.829
10 | 3 | 15 | 0 | 0 | 0 | 0 | 0 | 0 | 0.62369 | 0.05856 | 0 | 0 | 0.27878 | 0.77592 | 0 | 0 | 10.7114 | 0 | 0 | 1.7369 | 8.9745 | 1.7369
10 | 3 | 16 | 0 | 0 | 0 | 0 | 0 | 0 | 0.62369 | 0.05856 | 0 | 0 | 0 | 0.77592 | 0 | 0 | 7.1881 | 0 | 0 | 1.4582 | 5.73 | 1.4582
10 | 3 | 17 | 0 | 0 | 0 | 0 | 0 | 0 | 0.63179 | 0.05856 | 0 | 0 | 0.32736 | 0.69979 | 0 | 0 | 1.2374 | 0 | 0 | 1.2374 | 0 | 1.7175
10 | 3 | 18 | 0 | 0 | 0 | 0 | 0 | 0 | 0.63179 | 0.05856 | 0 | 0 | 0.55005 | 2.9534 | 0 | 0 | 0 | 0 | 0 | 0 | 0 | 4.1938
10 | 3 | 19 | 0 | 0 | 0 | 0 | 0 | 0 | 0.86944 | 0.05856 | 0 | 0 | 0.63905 | 5.3377 | 0 | 0 | 0 | 0 | 0 | 0 | 0 | 6.9048
10 | 3 | 20 | 0 | 0 | 0 | 0 | 0 | 0 | 0.86944 | 0.05856 | 0 | 0 | 1.5292 | 1.8925 | 0 | 7.6615 | 0 | 0 | 0 | 0 | 0 | 4.3496
10 | 3 | 21 | 0 | 0 | 0 | 0 | 0 | 0 | 0.63179 | 0.05856 | 0 | 0 | 0.52493 | 2.0584 | 0 | 0 | 0 | 0 | 0 | 0 | 0 | 3.2737
10 | 3 | 22 | 0 | 0 | 0 | 0 | 0 | 0 | 0.63179 | 0.05856 | 0 | 0 | 1.4098 | 2.7757 | 0 | 0 | 0 | 0 | 0 | 0 | 0 | 4.8759
10 | 3 | 23 | 0 | 0 | 0 | 0 | 0 | 0 | 0.86398 | 0.05856 | 0 | 0 | 1.6509 | 2.563 | 0 | 0 | 0 | 0 | 0 | 0 | 0 | 5.1364
10 | 3 | 24 | 0 | 0 | 0 | 0 | 0 | 0 | 0.88028 | 0.05856 | 0 | 0 | 1.6866 | 2.6967 | 0 | 0 | 0 | 0 | 0 | 0 | 0 | 5.3221 |  | 0 | 0 | 0 | 0 | 0 | 0 | 16.292 | 31.343 | 0 | 0 | 13.6808 | 46.6987 | 0 | 11.5274 | 132.2002 | 0 | 0 | 31.1119 | 101.0882 | 108.0145 | 0 | 0 | 0 | 0 | 0 | 0 | 0 | 0
10 | 4 | 1 | 0 | 0 | 0 | 0 | 0 | 0 | 0.62369 | 0.05856 | 0 | 0 | 0.45212 | 1.7685 | 0 | 0 | 0 | 0 | 0 | 0 | 0 | 2.9029
10 | 4 | 2 | 0 | 0 | 0 | 0 | 0 | 0 | 0.62369 | 0.05856 | 0 | 0 | 0 | 0.69979 | 0 | 0 | 0 | 0 | 0 | 0 | 0 | 1.382
10 | 4 | 3 | 0 | 0 | 0 | 0 | 0 | 0 | 0.62369 | 0.05856 | 0 | 0 | 0 | 0.77592 | 0 | 0 | 0 | 0 | 0 | 0 | 0 | 1.4582
10 | 4 | 4 | 0 | 0 | 0 | 0 | 0 | 0 | 0.62369 | 8.3446 | 0 | 0 | 0 | 0.77592 | 0 | 0 | 0 | 0 | 0 | 0 | 0 | 9.7442
10 | 4 | 5 | 0 | 0 | 0 | 0 | 0 | 0 | 0.62369 | 11.3961 | 0 | 0 | 0 | 0.69979 | 0 | 0 | 0 | 0 | 0 | 0 | 0 | 12.7196
10 | 4 | 6 | 0 | 0 | 0 | 0 | 0 | 0 | 0.62369 | 11.3961 | 0 | 0 | 0 | 0.77592 | 0 | 0 | 0.26071 | 0 | 0 | 0.26071 | 0 | 12.7957
10 | 4 | 7 | 0 | 0 | 0 | 0 | 0 | 0 | 0.75066 | 11.3961 | 0 | 0 | 0.20329 | 3.4463 | 0 | 2.2536 | 2.0569 | 0 | 0 | 2.0569 | 0 | 15.7963
10 | 4 | 8 | 0 | 0 | 0 | 0 | 0 | 0 | 0.63999 | 0.05856 | 0 | 0 | 0.9749 | 3.5809 | 0 | 0 | 7.2034 | 0 | 0 | 5.2544 | 1.949 | 5.2544
10 | 4 | 9 | 0 | 0 | 0 | 0 | 0 | 0 | 0.63999 | 0.05856 | 0 | 0 | 0.7012 | 1.9901 | 0 | 0 | 14.0444 | 0 | 0 | 3.3898 | 10.6545 | 3.3898
10 | 4 | 10 | 0 | 0 | 0 | 0 | 0 | 0 | 0.62369 | 0.05856 | 0 | 0 | 1.5563 | 3.865 | 0 | 0 | 17.1016 | 0 | 0 | 6.1035 | 10.9982 | 6.1035
10 | 4 | 11 | 0 | 0 | 0 | 0 | 0 | 0 | 0.63179 | 0.05856 | 0 | 0 | 0.52601 | 0.69979 | 0 | 0 | 18.752 | 0 | 0 | 1.9161 | 16.8359 | 1.9161
10 | 4 | 12 | 0 | 0 | 0 | 0 | 0 | 0 | 0.62369 | 0.05856 | 0 | 0 | 0.040062 | 0.77592 | 0 | 1.6123 | 7.5244 | 0 | 0 | 1.4982 | 6.0262 | 1.4982
10 | 4 | 13 | 0 | 0 | 0 | 0 | 0 | 0 | 0.75066 | 0.05856 | 0 | 0 | 0.19158 | 3.6161 | 0 | 0 | 7.0509 | 0 | 0 | 4.6169 | 2.434 | 4.6169
10 | 4 | 14 | 0 | 0 | 0 | 0 | 0 | 0 | 0.63179 | 0.05856 | 0 | 0 | 0.43882 | 0.69979 | 0 | 0 | 13.5833 | 0 | 0 | 1.829 | 11.7544 | 1.829
10 | 4 | 15 | 0 | 0 | 0 | 0 | 0 | 0 | 0.62369 | 0.05856 | 0 | 0 | 0.27878 | 0.77592 | 0 | 0 | 4.7093 | 0 | 0 | 1.7369 | 2.9724 | 1.7369
10 | 4 | 16 | 0 | 0 | 0 | 0 | 0 | 0 | 0.62369 | 0.05856 | 0 | 0 | 0 | 0.77592 | 0 | 0 | 2.8509 | 0 | 0 | 1.4582 | 1.3927 | 1.4582
10 | 4 | 17 | 0 | 0 | 0 | 0 | 0 | 0 | 0.63179 | 0.05856 | 0 | 0 | 0.32736 | 0.69979 | 0 | 0 | 1.0728 | 0 | 0 | 1.0728 | 0 | 1.7175
10 | 4 | 18 | 0 | 0 | 0 | 0 | 0 | 0 | 0.63179 | 0.05856 | 0 | 0 | 0.55005 | 2.9534 | 0 | 0 | 0 | 0 | 0 | 0 | 0 | 4.1938
10 | 4 | 19 | 0 | 0 | 0 | 0 | 0 | 0 | 0.86944 | 0.05856 | 0 | 0 | 0.63905 | 5.3377 | 0 | 0 | 0 | 0 | 0 | 0 | 0 | 6.9048
10 | 4 | 20 | 0 | 0 | 0 | 0 | 0 | 0 | 0.86944 | 0.05856 | 0 | 0 | 1.5292 | 1.8925 | 0 | 7.6615 | 0 | 0 | 0 | 0 | 0 | 4.3496
10 | 4 | 21 | 0 | 0 | 0 | 0 | 0 | 0 | 0.63179 | 0.05856 | 0 | 0 | 0.52493 | 2.0584 | 0 | 0 | 0 | 0 | 0 | 0 | 0 | 3.2737
10 | 4 | 22 | 0 | 0 | 0 | 0 | 0 | 0 | 0.63179 | 0.05856 | 0 | 0 | 1.4098 | 2.7757 | 0 | 0 | 0 | 0 | 0 | 0 | 0 | 4.8759
10 | 4 | 23 | 0 | 0 | 0 | 0 | 0 | 0 | 0.86398 | 0.05856 | 0 | 0 | 1.6509 | 2.563 | 0 | 0 | 0 | 0 | 0 | 0 | 0 | 5.1364
10 | 4 | 24 | 0 | 0 | 0 | 0 | 0 | 0 | 0.88028 | 0.05856 | 0 | 0 | 1.6866 | 2.6967 | 0 | 0 | 0 | 0 | 0 | 0 | 0 | 5.3221 |  | 0 | 0 | 0 | 0 | 0 | 0 | 16.292 | 43.704 | 0 | 0 | 13.6808 | 46.6987 | 0 | 11.5274 | 96.2106 | 0 | 0 | 31.1934 | 65.0172 | 120.3755 | 0 | 0 | 0 | 0 | 0 | 0 | 0 | 0
10 | 5 | 1 | 0 | 0 | 0 | 0 | 0 | 0 | 0.62369 | 0.05856 | 0 | 0 | 0.45212 | 1.7685 | 0 | 0 | 0 | 0 | 0 | 0 | 0 | 2.9029
10 | 5 | 2 | 0 | 0 | 0 | 0 | 0 | 0 | 0.62369 | 0.05856 | 0 | 0 | 0 | 0.69979 | 0 | 0 | 0 | 0 | 0 | 0 | 0 | 1.382
10 | 5 | 3 | 0 | 0 | 0 | 0 | 0 | 0 | 0.62369 | 0.05856 | 0 | 0 | 0 | 0.77592 | 0 | 0 | 0 | 0 | 0 | 0 | 0 | 1.4582
10 | 5 | 4 | 0 | 0 | 0 | 0 | 0 | 0 | 0.62369 | 0.05856 | 0 | 0 | 0 | 0.77592 | 0 | 0 | 0 | 0 | 0 | 0 | 0 | 1.4582
10 | 5 | 5 | 0 | 0 | 0 | 0 | 0 | 0 | 0.62369 | 7.676 | 0 | 0 | 0 | 0.69979 | 0 | 0 | 0 | 0 | 0 | 0 | 0 | 8.9994
10 | 5 | 6 | 0 | 0 | 0 | 0 | 0 | 0 | 0.62369 | 11.4373 | 0 | 0 | 0 | 0.77592 | 0 | 0 | 0.17583 | 0 | 0 | 0.17583 | 0 | 12.8369
10 | 5 | 7 | 0 | 0 | 0 | 0 | 0 | 0 | 0.75066 | 11.4373 | 0 | 0 | 0.20329 | 3.4463 | 0 | 2.2536 | 1.3996 | 0 | 0 | 1.3996 | 0 | 15.8375
10 | 5 | 8 | 0 | 0 | 0 | 0 | 0 | 0 | 0.63999 | 0.05856 | 0 | 0 | 0.9749 | 3.5809 | 0 | 0 | 2.8595 | 0 | 0 | 2.8595 | 0 | 5.2544
10 | 5 | 9 | 0 | 0 | 0 | 0 | 0 | 0 | 0.63999 | 0.05856 | 0 | 0 | 0.7012 | 1.9901 | 0 | 0 | 4.2566 | 0 | 0 | 3.3898 | 0.86675 | 3.3898
10 | 5 | 10 | 0 | 0 | 0 | 0 | 0 | 0 | 0.62369 | 0.05856 | 0 | 0 | 1.5563 | 3.865 | 0 | 0 | 5.2925 | 0 | 0 | 5.2925 | 0 | 6.1035
10 | 5 | 11 | 0 | 0 | 0 | 0 | 0 | 0 | 0.63179 | 0.05856 | 0 | 0 | 0.52601 | 0.69979 | 0 | 0 | 5.9734 | 0 | 0 | 1.9161 | 4.0573 | 1.9161
10 | 5 | 12 | 0 | 0 | 0 | 0 | 0 | 0 | 0.62369 | 0.05856 | 0 | 0 | 0.040062 | 0.77592 | 0 | 1.6123 | 6.2229 | 0 | 0 | 1.4982 | 4.7246 | 1.4982
10 | 5 | 13 | 0 | 0 | 0 | 0 | 0 | 0 | 0.75066 | 0.05856 | 0 | 0 | 0.19158 | 3.6161 | 0 | 0 | 5.7977 | 0 | 0 | 4.6169 | 1.1808 | 4.6169
10 | 5 | 14 | 0 | 0 | 0 | 0 | 0 | 0 | 0.63179 | 0.05856 | 0 | 0 | 0.43882 | 0.69979 | 0 | 0 | 4.8075 | 0 | 0 | 1.829 | 2.9786 | 1.829
10 | 5 | 15 | 0 | 0 | 0 | 0 | 0 | 0 | 0.62369 | 0.05856 | 0 | 0 | 0.27878 | 0.77592 | 0 | 0 | 3.5063 | 0 | 0 | 1.7369 | 1.7693 | 1.7369
10 | 5 | 16 | 0 | 0 | 0 | 0 | 0 | 0 | 0.62369 | 0.05856 | 0 | 0 | 0 | 0.77592 | 0 | 0 | 2.1179 | 0 | 0 | 1.4582 | 0.65976 | 1.4582
10 | 5 | 17 | 0 | 0 | 0 | 0 | 0 | 0 | 0.63179 | 0.05856 | 0 | 0 | 0.32736 | 0.69979 | 0 | 0 | 0.64571 | 0 | 0 | 0.64571 | 0 | 1.7175
10 | 5 | 18 | 0 | 0 | 0 | 0 | 0 | 0 | 0.63179 | 0.05856 | 0 | 0 | 0.55005 | 2.9534 | 0 | 0 | 0 | 0 | 0 | 0 | 0 | 4.1938
10 | 5 | 19 | 0 | 0 | 0 | 0 | 0 | 0 | 0.86944 | 0.05856 | 0 | 0 | 0.63905 | 5.3377 | 0 | 0 | 0 | 0 | 0 | 0 | 0 | 6.9048
10 | 5 | 20 | 0 | 0 | 0 | 0 | 0 | 0 | 0.86944 | 0.05856 | 0 | 0 | 1.5292 | 1.8925 | 0 | 7.6615 | 0 | 0 | 0 | 0 | 0 | 4.3496
10 | 5 | 21 | 0 | 0 | 0 | 0 | 0 | 0 | 0.63179 | 0.05856 | 0 | 0 | 0.52493 | 2.0584 | 0 | 0 | 0 | 0 | 0 | 0 | 0 | 3.2737
10 | 5 | 22 | 0 | 0 | 0 | 0 | 0 | 0 | 0.63179 | 0.05856 | 0 | 0 | 1.4098 | 2.7757 | 0 | 0 | 0 | 0 | 0 | 0 | 0 | 4.8759
10 | 5 | 23 | 0 | 0 | 0 | 0 | 0 | 0 | 0.86398 | 0.05856 | 0 | 0 | 1.6509 | 2.563 | 0 | 0 | 0 | 0 | 0 | 0 | 0 | 5.1364
10 | 5 | 24 | 0 | 0 | 0 | 0 | 0 | 0 | 0.88028 | 0.05856 | 0 | 0 | 1.6866 | 2.6967 | 0 | 0 | 0 | 0 | 0 | 0 | 0 | 5.3221 |  | 0 | 0 | 0 | 0 | 0 | 0 | 16.292 | 31.7802 | 0 | 0 | 13.6808 | 46.6987 | 0 | 11.5274 | 43.0555 | 0 | 0 | 26.8183 | 16.2371 | 108.4517 | 0 | 0 | 0 | 0 | 0 | 0 | 0 | 0
10 | 6 | 1 | 0 | 0 | 0 | 0 | 0 | 0 | 0.62369 | 0.05856 | 0 | 0 | 0.45212 | 1.7685 | 0 | 0 | 0 | 0 | 0 | 0 | 0 | 2.9029
10 | 6 | 2 | 0 | 0 | 0 | 0 | 0 | 0 | 0.62369 | 0.05856 | 0 | 0 | 0 | 0.69979 | 0 | 0 | 0 | 0 | 0 | 0 | 0 | 1.382
10 | 6 | 3 | 0 | 0 | 0 | 0 | 0 | 0 | 0.62369 | 0.05856 | 0 | 0 | 0 | 0.77592 | 0 | 0 | 0 | 0 | 0 | 0 | 0 | 1.4582
10 | 6 | 4 | 0 | 0 | 0 | 0 | 0 | 0 | 0.62369 | 4.5099 | 0 | 0 | 0 | 0.77592 | 0 | 0 | 0 | 0 | 0 | 0 | 0 | 5.9095
10 | 6 | 5 | 0 | 0 | 0 | 0 | 0 | 0 | 0.62369 | 11.8128 | 0 | 0 | 0 | 0.69979 | 0 | 0 | 0 | 0 | 0 | 0 | 0 | 13.1362
10 | 6 | 6 | 0 | 0 | 0 | 0 | 0 | 0 | 0.62369 | 11.8128 | 0 | 0 | 0 | 0.77592 | 0 | 0 | 0.42286 | 0 | 0 | 0.42286 | 0 | 13.2124
10 | 6 | 7 | 0 | 0 | 0 | 0 | 0 | 0 | 0.75066 | 11.8128 | 0 | 0 | 0.20329 | 3.4463 | 0 | 2.2536 | 5.4344 | 0 | 0 | 5.4344 | 0 | 16.213
10 | 6 | 8 | 0 | 0 | 0 | 0 | 0 | 0 | 0.63999 | 0.05856 | 0 | 0 | 0.9749 | 3.5809 | 0 | 0 | 13.6504 | 0 | 0 | 5.2544 | 8.396 | 5.2544
10 | 6 | 9 | 0 | 0 | 0 | 0 | 0 | 0 | 0.63999 | 0.05856 | 0 | 0 | 0.7012 | 1.9901 | 0 | 0 | 19.3493 | 0 | 0 | 3.3898 | 15.9595 | 3.3898
10 | 6 | 10 | 0 | 0 | 0 | 0 | 0 | 0 | 0.62369 | 0.05856 | 0 | 0 | 1.5563 | 3.865 | 0 | 0 | 23.1995 | 0 | 0 | 6.1035 | 17.0961 | 6.1035
10 | 6 | 11 | 0 | 0 | 0 | 0 | 0 | 0 | 0.63179 | 0.05856 | 0 | 0 | 0.52601 | 0.69979 | 0 | 0 | 25.2138 | 0 | 0 | 1.9161 | 23.2977 | 1.9161
10 | 6 | 12 | 0 | 0 | 0 | 0 | 0 | 0 | 0.62369 | 0.05856 | 0 | 0 | 0.040062 | 0.77592 | 0 | 1.6123 | 25.5345 | 0 | 0 | 1.4982 | 24.0363 | 1.4982
10 | 6 | 13 | 0 | 0 | 0 | 0 | 0 | 0 | 0.75066 | 0.05856 | 0 | 0 | 0.19158 | 3.6161 | 0 | 0 | 24.2911 | 0 | 0 | 4.6169 | 19.6742 | 4.6169
10 | 6 | 14 | 0 | 0 | 0 | 0 | 0 | 0 | 0.63179 | 0.05856 | 0 | 0 | 0.43882 | 0.69979 | 0 | 0 | 21.1498 | 0 | 0 | 1.829 | 19.3209 | 1.829
10 | 6 | 15 | 0 | 0 | 0 | 0 | 0 | 0 | 0.62369 | 0.05856 | 0 | 0 | 0.27878 | 0.77592 | 0 | 0 | 16.5076 | 0 | 0 | 1.7369 | 14.7707 | 1.7369
10 | 6 | 16 | 0 | 0 | 0 | 0 | 0 | 0 | 0.62369 | 0.05856 | 0 | 0 | 0 | 0.77592 | 0 | 0 | 9.8657 | 0 | 0 | 1.4582 | 8.4075 | 1.4582
10 | 6 | 17 | 0 | 0 | 0 | 0 | 0 | 0 | 0.63179 | 0.05856 | 0 | 0 | 0.32736 | 0.69979 | 0 | 0 | 2.8264 | 0 | 0 | 1.7175 | 1.1089 | 1.7175
10 | 6 | 18 | 0 | 0 | 0 | 0 | 0 | 0 | 0.63179 | 0.05856 | 0 | 0 | 0.55005 | 2.9534 | 0 | 0 | 0 | 0 | 0 | 0 | 0 | 4.1938
10 | 6 | 19 | 0 | 0 | 0 | 0 | 0 | 0 | 0.86944 | 0.05856 | 0 | 0 | 0.63905 | 5.3377 | 0 | 0 | 0 | 0 | 0 | 0 | 0 | 6.9048
10 | 6 | 20 | 0 | 0 | 0 | 0 | 0 | 0 | 0.86944 | 0.05856 | 0 | 0 | 1.5292 | 1.8925 | 0 | 7.6615 | 0 | 0 | 0 | 0 | 0 | 4.3496
10 | 6 | 21 | 0 | 0 | 0 | 0 | 0 | 0 | 0.63179 | 0.05856 | 0 | 0 | 0.52493 | 2.0584 | 0 | 0 | 0 | 0 | 0 | 0 | 0 | 3.2737
10 | 6 | 22 | 0 | 0 | 0 | 0 | 0 | 0 | 0.63179 | 0.05856 | 0 | 0 | 1.4098 | 2.7757 | 0 | 0 | 0 | 0 | 0 | 0 | 0 | 4.8759
10 | 6 | 23 | 0 | 0 | 0 | 0 | 0 | 0 | 0.86398 | 0.05856 | 0 | 0 | 1.6509 | 2.563 | 0 | 0 | 0 | 0 | 0 | 0 | 0 | 5.1364
10 | 6 | 24 | 0 | 0 | 0 | 0 | 0 | 0 | 0.88028 | 0.05856 | 0 | 0 | 1.6866 | 2.6967 | 0 | 0 | 0 | 0 | 0 | 0 | 0 | 5.3221 |  | 0 | 0 | 0 | 0 | 0 | 0 | 16.292 | 41.1194 | 0 | 0 | 13.6808 | 46.6987 | 0 | 11.5274 | 187.4455 | 0 | 0 | 35.3778 | 152.0677 | 117.7909 | 0 | 0 | 0 | 0 | 0 | 0 | 0 | 0
10 | 7 | 1 | 0 | 0 | 0 | 0 | 0 | 0 | 0.62369 | 0.05856 | 0 | 0 | 0 | 1.7685 | 0 | 0 | 0 | 0 | 0 | 0 | 0 | 2.4508
10 | 7 | 2 | 0 | 0 | 0 | 0 | 0 | 0 | 0.62369 | 0.05856 | 0 | 0 | 0 | 0.69979 | 0 | 0 | 0 | 0 | 0 | 0 | 0 | 1.382
10 | 7 | 3 | 0 | 0 | 0 | 0 | 0 | 0 | 0.62369 | 0.77699 | 0 | 0 | 0 | 0.77592 | 0 | 0 | 0 | 0 | 0 | 0 | 0 | 2.1766
10 | 7 | 4 | 0 | 0 | 0 | 0 | 0 | 0 | 0.62369 | 11.0768 | 0 | 0 | 0 | 0.77592 | 0 | 0 | 0 | 0 | 0 | 0 | 0 | 12.4764
10 | 7 | 5 | 0 | 0 | 0 | 0 | 0 | 0 | 0.62369 | 12.2551 | 0 | 0 | 0 | 0.69979 | 0 | 0 | 0 | 0 | 0 | 0 | 0 | 13.5786
10 | 7 | 6 | 0 | 0 | 0 | 0 | 0 | 0 | 0.62369 | 12.2551 | 0 | 0 | 0 | 0.77592 | 0 | 0 | 0.27301 | 0 | 0 | 0.27301 | 0 | 13.6547
10 | 7 | 7 | 0 | 0 | 0 | 0 | 0 | 0 | 0.62369 | 12.2551 | 0 | 0 | 0 | 0.77592 | 0 | 0 | 2.2272 | 0 | 0 | 2.2272 | 0 | 13.6547
10 | 7 | 8 | 0 | 0 | 0 | 0 | 0 | 0 | 0.63999 | 0.05856 | 0 | 0 | 0.28584 | 2.7074 | 0 | 0 | 5.9247 | 0 | 0 | 3.6918 | 2.2329 | 3.6918
10 | 7 | 9 | 0 | 0 | 0 | 0 | 0 | 0 | 0.76696 | 0.05856 | 0 | 0 | 1.1474 | 3.6132 | 0 | 1.5783 | 6.0787 | 0 | 0 | 5.5861 | 0.49257 | 5.5861
10 | 7 | 10 | 0 | 0 | 0 | 0 | 0 | 0 | 0.63179 | 0.05856 | 0 | 0 | 2.0252 | 3.1935 | 0 | 0 | 15.6263 | 0 | 0 | 5.9091 | 9.7172 | 5.9091
10 | 7 | 11 | 0 | 0 | 0 | 0 | 0 | 0 | 0.63999 | 0.05856 | 0 | 0 | 1.8526 | 3.0588 | 0 | 0 | 23.6706 | 0 | 0 | 5.61 | 18.0607 | 5.61
10 | 7 | 12 | 0 | 0 | 0 | 0 | 0 | 0 | 0.63179 | 0.05856 | 0 | 0 | 1.5682 | 3.0812 | 0 | 1.6123 | 23.8009 | 0 | 0 | 5.3398 | 18.4612 | 5.3398
10 | 7 | 13 | 0 | 0 | 0 | 0 | 0 | 0 | 0.75066 | 0.05856 | 0 | 0 | 1.342 | 3.6161 | 0 | 0 | 20.6519 | 0 | 0 | 5.7673 | 14.8846 | 5.7673
10 | 7 | 14 | 0 | 0 | 0 | 0 | 0 | 0 | 0.63179 | 0.05856 | 0 | 0 | 0.84072 | 0.69979 | 0 | 0 | 15.105 | 0 | 0 | 2.2309 | 12.8742 | 2.2309
10 | 7 | 15 | 0 | 0 | 0 | 0 | 0 | 0 | 0.62369 | 0.05856 | 0 | 0 | 0 | 0.77592 | 0 | 0 | 5.9686 | 0 | 0 | 1.4582 | 4.5105 | 1.4582
10 | 7 | 16 | 0 | 0 | 0 | 0 | 0 | 0 | 0.62369 | 0.05856 | 0 | 0 | 0 | 0.77592 | 0 | 0 | 3.1045 | 0 | 0 | 1.4582 | 1.6463 | 1.4582
10 | 7 | 17 | 0 | 0 | 0 | 0 | 0 | 0 | 0.63999 | 0.05856 | 0 | 0 | 0.71995 | 5.3221 | 0 | 0 | 1.0448 | 0 | 0 | 1.0448 | 0 | 6.7406
10 | 7 | 18 | 0 | 0 | 0 | 0 | 0 | 0 | 0.86944 | 0.05856 | 0 | 0 | 1.2806 | 5.0625 | 0 | 0 | 0 | 0 | 0 | 0 | 0 | 7.2712
10 | 7 | 19 | 0 | 0 | 0 | 0 | 0 | 0 | 0.86944 | 0.05856 | 0 | 0 | 1.4712 | 4.3686 | 0 | 7.6615 | 0 | 0 | 0 | 0 | 0 | 6.7678
10 | 7 | 20 | 0 | 0 | 0 | 0 | 0 | 0 | 0.62369 | 0.05856 | 0 | 0 | 0.25912 | 2.0067 | 0 | 0 | 0 | 0 | 0 | 0 | 0 | 2.948
10 | 7 | 21 | 0 | 0 | 0 | 0 | 0 | 0 | 0.63179 | 0.05856 | 0 | 0 | 1.3193 | 2.1374 | 0 | 0 | 0 | 0 | 0 | 0 | 0 | 4.1471
10 | 7 | 22 | 0 | 0 | 0 | 0 | 0 | 0 | 0.86398 | 0.05856 | 0 | 0 | 1.5393 | 3.3818 | 0 | 0 | 0 | 0 | 0 | 0 | 0 | 5.8436
10 | 7 | 23 | 0 | 0 | 0 | 0 | 0 | 0 | 0.87208 | 0.05856 | 0 | 0 | 1.6509 | 2.9368 | 0 | 0 | 0 | 0 | 0 | 0 | 0 | 5.5183
10 | 7 | 24 | 0 | 0 | 0 | 0 | 0 | 0 | 0.74793 | 0.05856 | 0 | 0 | 1.3374 | 1.7685 | 0 | 0 | 0 | 0 | 0 | 0 | 0 | 3.9124 |  | 0 | 0 | 0 | 0 | 0 | 0 | 16.4245 | 49.7317 | 0 | 0 | 18.6398 | 54.778 | 0 | 10.8521 | 123.4762 | 0 | 0 | 40.5961 | 82.8801 | 139.5739 | 0 | 0 | 0 | 0 | 0 | 0 | 0 | 0
10 | 8 | 1 | 0 | 0 | 0 | 0 | 0 | 0 | 0.62369 | 0.05856 | 0 | 0 | 0 | 1.7685 | 0 | 0 | 0 | 0 | 0 | 0 | 0 | 2.4508
10 | 8 | 2 | 0 | 0 | 0 | 0 | 0 | 0 | 0.62369 | 0.05856 | 0 | 0 | 0 | 0.69979 | 0 | 0 | 0 | 0 | 0 | 0 | 0 | 1.382
10 | 8 | 3 | 0 | 0 | 0 | 0 | 0 | 0 | 0.62369 | 5.9604 | 0 | 0 | 0 | 0.77592 | 0 | 0 | 0 | 0 | 0 | 0 | 0 | 7.36
10 | 8 | 4 | 0 | 0 | 0 | 0 | 0 | 0 | 0.62369 | 11.7963 | 0 | 0 | 0 | 0.77592 | 0 | 0 | 0 | 0 | 0 | 0 | 0 | 13.1959
10 | 8 | 5 | 0 | 0 | 0 | 0 | 0 | 0 | 0.62369 | 11.7963 | 0 | 0 | 0 | 0.69979 | 0 | 0 | 0 | 0 | 0 | 0 | 0 | 13.1198
10 | 8 | 6 | 0 | 0 | 0 | 0 | 0 | 0 | 0.62369 | 11.7963 | 0 | 0 | 0 | 0.77592 | 0 | 0 | 0.25599 | 0 | 0 | 0.25599 | 0 | 13.1959
10 | 8 | 7 | 0 | 0 | 0 | 0 | 0 | 0 | 0.62369 | 11.7963 | 0 | 0 | 0 | 0.77592 | 0 | 0 | 1.4385 | 0 | 0 | 1.4385 | 0 | 13.1959
10 | 8 | 8 | 0 | 0 | 0 | 0 | 0 | 0 | 0.63999 | 0.05856 | 0 | 0 | 0.28584 | 2.7074 | 0 | 0 | 2.7665 | 0 | 0 | 2.7665 | 0 | 3.6918
10 | 8 | 9 | 0 | 0 | 0 | 0 | 0 | 0 | 0.76696 | 0.05856 | 0 | 0 | 1.1474 | 3.6132 | 0 | 1.5783 | 3.0977 | 0 | 0 | 3.0977 | 0 | 5.5861
10 | 8 | 10 | 0 | 0 | 0 | 0 | 0 | 0 | 0.63179 | 0.05856 | 0 | 0 | 2.0252 | 3.1935 | 0 | 0 | 4.0319 | 0 | 0 | 4.0319 | 0 | 5.9091
10 | 8 | 11 | 0 | 0 | 0 | 0 | 0 | 0 | 0.63999 | 0.05856 | 0 | 0 | 1.8526 | 3.0588 | 0 | 0 | 4.5333 | 0 | 0 | 4.5333 | 0 | 5.61
10 | 8 | 12 | 0 | 0 | 0 | 0 | 0 | 0 | 0.63179 | 0.05856 | 0 | 0 | 1.5682 | 3.0812 | 0 | 1.6123 | 2.984 | 0 | 0 | 2.984 | 0 | 5.3398
10 | 8 | 13 | 0 | 0 | 0 | 0 | 0 | 0 | 0.75066 | 0.05856 | 0 | 0 | 1.342 | 3.6161 | 0 | 0 | 2.8191 | 0 | 0 | 2.8191 | 0 | 5.7673
10 | 8 | 14 | 0 | 0 | 0 | 0 | 0 | 0 | 0.63179 | 0.05856 | 0 | 0 | 0.84072 | 0.69979 | 0 | 0 | 2.4078 | 0 | 0 | 2.2309 | 0.17698 | 2.2309
10 | 8 | 15 | 0 | 0 | 0 | 0 | 0 | 0 | 0.62369 | 0.05856 | 0 | 0 | 0 | 0.77592 | 0 | 0 | 1.8894 | 0 | 0 | 1.4582 | 0.43125 | 1.4582
10 | 8 | 16 | 0 | 0 | 0 | 0 | 0 | 0 | 0.62369 | 0.05856 | 0 | 0 | 0 | 0.77592 | 0 | 0 | 1.0398 | 0 | 0 | 1.0398 | 0 | 1.4582
10 | 8 | 17 | 0 | 0 | 0 | 0 | 0 | 0 | 0.63999 | 0.05856 | 0 | 0 | 0.71995 | 5.3221 | 0 | 0 | 0.36724 | 0 | 0 | 0.36724 | 0 | 6.7406
10 | 8 | 18 | 0 | 0 | 0 | 0 | 0 | 0 | 0.86944 | 0.05856 | 0 | 0 | 1.2806 | 5.0625 | 0 | 0 | 0 | 0 | 0 | 0 | 0 | 7.2712
10 | 8 | 19 | 0 | 0 | 0 | 0 | 0 | 0 | 0.86944 | 0.05856 | 0 | 0 | 1.4712 | 4.3686 | 0 | 7.6615 | 0 | 0 | 0 | 0 | 0 | 6.7678
10 | 8 | 20 | 0 | 0 | 0 | 0 | 0 | 0 | 0.62369 | 0.05856 | 0 | 0 | 0.25912 | 2.0067 | 0 | 0 | 0 | 0 | 0 | 0 | 0 | 2.948
10 | 8 | 21 | 0 | 0 | 0 | 0 | 0 | 0 | 0.63179 | 0.05856 | 0 | 0 | 1.3193 | 2.1374 | 0 | 0 | 0 | 0 | 0 | 0 | 0 | 4.1471
10 | 8 | 22 | 0 | 0 | 0 | 0 | 0 | 0 | 0.86398 | 0.05856 | 0 | 0 | 1.5393 | 3.3818 | 0 | 0 | 0 | 0 | 0 | 0 | 0 | 5.8436
10 | 8 | 23 | 0 | 0 | 0 | 0 | 0 | 0 | 0.87208 | 0.05856 | 0 | 0 | 1.6509 | 2.9368 | 0 | 0 | 0 | 0 | 0 | 0 | 0 | 5.5183
10 | 8 | 24 | 0 | 0 | 0 | 0 | 0 | 0 | 0.74793 | 0.05856 | 0 | 0 | 1.3374 | 1.7685 | 0 | 0 | 0 | 0 | 0 | 0 | 0 | 3.9124 |  | 0 | 0 | 0 | 0 | 0 | 0 | 16.4245 | 54.2583 | 0 | 0 | 18.6398 | 54.778 | 0 | 10.8521 | 27.6314 | 0 | 0 | 27.0232 | 0.60823 | 144.1005 | 0 | 0 | 0 | 0 | 0 | 0 | 0 | 0
10 | 9 | 1 | 0 | 0 | 0 | 0 | 0 | 0 | 0.62369 | 0.05856 | 0 | 0 | 0.45212 | 1.7685 | 0 | 0 | 0 | 0 | 0 | 0 | 0 | 2.9029
10 | 9 | 2 | 0 | 0 | 0 | 0 | 0 | 0 | 0.62369 | 0.05856 | 0 | 0 | 0 | 0.69979 | 0 | 0 | 0 | 0 | 0 | 0 | 0 | 1.382
10 | 9 | 3 | 0 | 0 | 0 | 0 | 0 | 0 | 0.62369 | 0.05856 | 0 | 0 | 0 | 0.77592 | 0 | 0 | 0 | 0 | 0 | 0 | 0 | 1.4582
10 | 9 | 4 | 0 | 0 | 0 | 0 | 0 | 0 | 0.62369 | 2.8059 | 0 | 0 | 0 | 0.77592 | 0 | 0 | 0 | 0 | 0 | 0 | 0 | 4.2055
10 | 9 | 5 | 0 | 0 | 0 | 0 | 0 | 0 | 0.62369 | 11.1391 | 0 | 0 | 0 | 0.69979 | 0 | 0 | 0 | 0 | 0 | 0 | 0 | 12.4626
10 | 9 | 6 | 0 | 0 | 0 | 0 | 0 | 0 | 0.62369 | 11.1391 | 0 | 0 | 0 | 0.77592 | 0 | 0 | 0.25649 | 0 | 0 | 0.25649 | 0 | 12.5388
10 | 9 | 7 | 0 | 0 | 0 | 0 | 0 | 0 | 0.75066 | 11.1391 | 0 | 0 | 0.20329 | 3.4463 | 0 | 2.2536 | 1.7176 | 0 | 0 | 1.7176 | 0 | 15.5394
10 | 9 | 8 | 0 | 0 | 0 | 0 | 0 | 0 | 0.63999 | 0.05856 | 0 | 0 | 0.9749 | 3.5809 | 0 | 0 | 4.027 | 0 | 0 | 4.027 | 0 | 5.2544
10 | 9 | 9 | 0 | 0 | 0 | 0 | 0 | 0 | 0.63999 | 0.05856 | 0 | 0 | 0.7012 | 1.9901 | 0 | 0 | 4.9448 | 0 | 0 | 3.3898 | 1.555 | 3.3898
10 | 9 | 10 | 0 | 0 | 0 | 0 | 0 | 0 | 0.62369 | 0.05856 | 0 | 0 | 1.5563 | 3.865 | 0 | 0 | 10.2037 | 0 | 0 | 6.1035 | 4.1002 | 6.1035
10 | 9 | 11 | 0 | 0 | 0 | 0 | 0 | 0 | 0.63179 | 0.05856 | 0 | 0 | 0.52601 | 0.69979 | 0 | 0 | 9.6156 | 0 | 0 | 1.9161 | 7.6995 | 1.9161
10 | 9 | 12 | 0 | 0 | 0 | 0 | 0 | 0 | 0.62369 | 0.05856 | 0 | 0 | 0.040062 | 0.77592 | 0 | 1.6123 | 11.3056 | 0 | 0 | 1.4982 | 9.8073 | 1.4982
10 | 9 | 13 | 0 | 0 | 0 | 0 | 0 | 0 | 0.75066 | 0.05856 | 0 | 0 | 0.19158 | 3.6161 | 0 | 0 | 6.6436 | 0 | 0 | 4.6169 | 2.0267 | 4.6169
10 | 9 | 14 | 0 | 0 | 0 | 0 | 0 | 0 | 0.63179 | 0.05856 | 0 | 0 | 0.43882 | 0.69979 | 0 | 0 | 15.5367 | 0 | 0 | 1.829 | 13.7077 | 1.829
10 | 9 | 15 | 0 | 0 | 0 | 0 | 0 | 0 | 0.62369 | 0.05856 | 0 | 0 | 0.27878 | 0.77592 | 0 | 0 | 7.0593 | 0 | 0 | 1.7369 | 5.3224 | 1.7369
10 | 9 | 16 | 0 | 0 | 0 | 0 | 0 | 0 | 0.62369 | 0.05856 | 0 | 0 | 0 | 0.77592 | 0 | 0 | 3.1681 | 0 | 0 | 1.4582 | 1.7099 | 1.4582
10 | 9 | 17 | 0 | 0 | 0 | 0 | 0 | 0 | 0.63179 | 0.05856 | 0 | 0 | 0.32736 | 0.69979 | 0 | 0 | 0.73184 | 0 | 0 | 0.73184 | 0 | 1.7175
10 | 9 | 18 | 0 | 0 | 0 | 0 | 0 | 0 | 0.63179 | 0.05856 | 0 | 0 | 0.55005 | 2.9534 | 0 | 0 | 0 | 0 | 0 | 0 | 0 | 4.1938
10 | 9 | 19 | 0 | 0 | 0 | 0 | 0 | 0 | 0.86944 | 0.05856 | 0 | 0 | 0.63905 | 5.3377 | 0 | 0 | 0 | 0 | 0 | 0 | 0 | 6.9048
10 | 9 | 20 | 0 | 0 | 0 | 0 | 0 | 0 | 0.86944 | 0.05856 | 0 | 0 | 1.5292 | 1.8925 | 0 | 7.6615 | 0 | 0 | 0 | 0 | 0 | 4.3496
10 | 9 | 21 | 0 | 0 | 0 | 0 | 0 | 0 | 0.63179 | 0.05856 | 0 | 0 | 0.52493 | 2.0584 | 0 | 0 | 0 | 0 | 0 | 0 | 0 | 3.2737
10 | 9 | 22 | 0 | 0 | 0 | 0 | 0 | 0 | 0.63179 | 0.05856 | 0 | 0 | 1.4098 | 2.7757 | 0 | 0 | 0 | 0 | 0 | 0 | 0 | 4.8759
10 | 9 | 23 | 0 | 0 | 0 | 0 | 0 | 0 | 0.86398 | 0.05856 | 0 | 0 | 1.6509 | 2.563 | 0 | 0 | 0 | 0 | 0 | 0 | 0 | 5.1364
10 | 9 | 24 | 0 | 0 | 0 | 0 | 0 | 0 | 0.88028 | 0.05856 | 0 | 0 | 1.6866 | 2.6967 | 0 | 0 | 0 | 0 | 0 | 0 | 0 | 5.3221 |  | 0 | 0 | 0 | 0 | 0 | 0 | 16.292 | 37.3946 | 0 | 0 | 13.6808 | 46.6987 | 0 | 11.5274 | 75.2103 | 0 | 0 | 29.2816 | 45.9287 | 114.066 | 0 | 0 | 0 | 0 | 0 | 0 | 0 | 0
10 | 10 | 1 | 0 | 0 | 0 | 0 | 0 | 0 | 0.62369 | 0.05856 | 0 | 0 | 0 | 1.7685 | 0 | 0 | 0 | 0 | 0 | 0 | 0 | 2.4508
10 | 10 | 2 | 0 | 0 | 0 | 0 | 0 | 0 | 0.62369 | 0.05856 | 0 | 0 | 0 | 0.69979 | 0 | 0 | 0 | 0 | 0 | 0 | 0 | 1.382
10 | 10 | 3 | 0 | 0 | 0 | 0 | 0 | 0 | 0.62369 | 0.47214 | 0 | 0 | 0 | 0.77592 | 0 | 0 | 0 | 0 | 0 | 0 | 0 | 1.8717
10 | 10 | 4 | 0 | 0 | 0 | 0 | 0 | 0 | 0.62369 | 10.3272 | 0 | 0 | 0 | 0.77592 | 0 | 0 | 0 | 0 | 0 | 0 | 0 | 11.7268
10 | 10 | 5 | 0 | 0 | 0 | 0 | 0 | 0 | 0.62369 | 11.6728 | 0 | 0 | 0 | 0.69979 | 0 | 0 | 0 | 0 | 0 | 0 | 0 | 12.9963
10 | 10 | 6 | 0 | 0 | 0 | 0 | 0 | 0 | 0.62369 | 11.6728 | 0 | 0 | 0 | 0.77592 | 0 | 0 | 0.25659 | 0 | 0 | 0.25659 | 0 | 13.0724
10 | 10 | 7 | 0 | 0 | 0 | 0 | 0 | 0 | 0.62369 | 11.6728 | 0 | 0 | 0 | 0.77592 | 0 | 0 | 3.0516 | 0 | 0 | 3.0516 | 0 | 13.0724
10 | 10 | 8 | 0 | 0 | 0 | 0 | 0 | 0 | 0.63999 | 0.05856 | 0 | 0 | 0.28584 | 2.7074 | 0 | 0 | 11.5553 | 0 | 0 | 3.6918 | 7.8635 | 3.6918
10 | 10 | 9 | 0 | 0 | 0 | 0 | 0 | 0 | 0.76696 | 0.05856 | 0 | 0 | 1.1474 | 3.6132 | 0 | 1.5783 | 16.2692 | 0 | 0 | 5.5861 | 10.6831 | 5.5861
10 | 10 | 10 | 0 | 0 | 0 | 0 | 0 | 0 | 0.63179 | 0.05856 | 0 | 0 | 2.0252 | 3.1935 | 0 | 0 | 12.463 | 0 | 0 | 5.9091 | 6.554 | 5.9091
10 | 10 | 11 | 0 | 0 | 0 | 0 | 0 | 0 | 0.63999 | 0.05856 | 0 | 0 | 1.8526 | 3.0588 | 0 | 0 | 23.3007 | 0 | 0 | 5.61 | 17.6907 | 5.61
10 | 10 | 12 | 0 | 0 | 0 | 0 | 0 | 0 | 0.63179 | 0.05856 | 0 | 0 | 1.5682 | 3.0812 | 0 | 1.6123 | 16.8421 | 0 | 0 | 5.3398 | 11.5023 | 5.3398
10 | 10 | 13 | 0 | 0 | 0 | 0 | 0 | 0 | 0.75066 | 0.05856 | 0 | 0 | 1.342 | 3.6161 | 0 | 0 | 14.3749 | 0 | 0 | 5.7673 | 8.6076 | 5.7673
10 | 10 | 14 | 0 | 0 | 0 | 0 | 0 | 0 | 0.63179 | 0.05856 | 0 | 0 | 0.84072 | 0.69979 | 0 | 0 | 8.8934 | 0 | 0 | 2.2309 | 6.6625 | 2.2309
10 | 10 | 15 | 0 | 0 | 0 | 0 | 0 | 0 | 0.62369 | 0.05856 | 0 | 0 | 0 | 0.77592 | 0 | 0 | 5.0545 | 0 | 0 | 1.4582 | 3.5963 | 1.4582
10 | 10 | 16 | 0 | 0 | 0 | 0 | 0 | 0 | 0.62369 | 0.05856 | 0 | 0 | 0 | 0.77592 | 0 | 0 | 2.9713 | 0 | 0 | 1.4582 | 1.5131 | 1.4582
10 | 10 | 17 | 0 | 0 | 0 | 0 | 0 | 0 | 0.63999 | 0.05856 | 0 | 0 | 0.71995 | 5.3221 | 0 | 0 | 1.2826 | 0 | 0 | 1.2826 | 0 | 6.7406
10 | 10 | 18 | 0 | 0 | 0 | 0 | 0 | 0 | 0.86944 | 0.05856 | 0 | 0 | 1.2806 | 5.0625 | 0 | 0 | 0 | 0 | 0 | 0 | 0 | 7.2712
10 | 10 | 19 | 0 | 0 | 0 | 0 | 0 | 0 | 0.86944 | 0.05856 | 0 | 0 | 1.4712 | 4.3686 | 0 | 7.6615 | 0 | 0 | 0 | 0 | 0 | 6.7678
10 | 10 | 20 | 0 | 0 | 0 | 0 | 0 | 0 | 0.62369 | 0.05856 | 0 | 0 | 0.25912 | 2.0067 | 0 | 0 | 0 | 0 | 0 | 0 | 0 | 2.948
10 | 10 | 21 | 0 | 0 | 0 | 0 | 0 | 0 | 0.63179 | 0.05856 | 0 | 0 | 1.3193 | 2.1374 | 0 | 0 | 0 | 0 | 0 | 0 | 0 | 4.1471
10 | 10 | 22 | 0 | 0 | 0 | 0 | 0 | 0 | 0.86398 | 0.05856 | 0 | 0 | 1.5393 | 3.3818 | 0 | 0 | 0 | 0 | 0 | 0 | 0 | 5.8436
10 | 10 | 23 | 0 | 0 | 0 | 0 | 0 | 0 | 0.87208 | 0.05856 | 0 | 0 | 1.6509 | 2.9368 | 0 | 0 | 0 | 0 | 0 | 0 | 0 | 5.5183
10 | 10 | 24 | 0 | 0 | 0 | 0 | 0 | 0 | 0.74793 | 0.05856 | 0 | 0 | 1.3374 | 1.7685 | 0 | 0 | 0 | 0 | 0 | 0 | 0 | 3.9124 |  | 0 | 0 | 0 | 0 | 0 | 0 | 16.4245 | 46.9303 | 0 | 0 | 18.6398 | 54.778 | 0 | 10.8521 | 116.3151 | 0 | 0 | 41.6419 | 74.6732 | 136.7726 | 0 | 0 | 0 | 0 | 0 | 0 | 0 | 0
10 | 11 | 1 | 0 | 0 | 0 | 0 | 0 | 0 | 0.62369 | 0.05856 | 0 | 0 | 0.45212 | 1.7685 | 0 | 0 | 0 | 0 | 0 | 0 | 0 | 2.9029
10 | 11 | 2 | 0 | 0 | 0 | 0 | 0 | 0 | 0.62369 | 0.05856 | 0 | 0 | 0 | 0.69979 | 0 | 0 | 0 | 0 | 0 | 0 | 0 | 1.382
10 | 11 | 3 | 0 | 0 | 0 | 0 | 0 | 0 | 0.62369 | 0.05856 | 0 | 0 | 0 | 0.77592 | 0 | 0 | 0 | 0 | 0 | 0 | 0 | 1.4582
10 | 11 | 4 | 0 | 0 | 0 | 0 | 0 | 0 | 0.62369 | 4.475 | 0 | 0 | 0 | 0.77592 | 0 | 0 | 0 | 0 | 0 | 0 | 0 | 5.8746
10 | 11 | 5 | 0 | 0 | 0 | 0 | 0 | 0 | 0.62369 | 11.3631 | 0 | 0 | 0 | 0.69979 | 0 | 0 | 0 | 0 | 0 | 0 | 0 | 12.6866
10 | 11 | 6 | 0 | 0 | 0 | 0 | 0 | 0 | 0.62369 | 11.3631 | 0 | 0 | 0 | 0.77592 | 0 | 0 | 0.2596 | 0 | 0 | 0.2596 | 0 | 12.7627
10 | 11 | 7 | 0 | 0 | 0 | 0 | 0 | 0 | 0.75066 | 11.3631 | 0 | 0 | 0.20329 | 3.4463 | 0 | 2.2536 | 1.5406 | 0 | 0 | 1.5406 | 0 | 15.7634
10 | 11 | 8 | 0 | 0 | 0 | 0 | 0 | 0 | 0.63999 | 0.05856 | 0 | 0 | 0.9749 | 3.5809 | 0 | 0 | 3.0879 | 0 | 0 | 3.0879 | 0 | 5.2544
10 | 11 | 9 | 0 | 0 | 0 | 0 | 0 | 0 | 0.63999 | 0.05856 | 0 | 0 | 0.7012 | 1.9901 | 0 | 0 | 4.5961 | 0 | 0 | 3.3898 | 1.2063 | 3.3898
10 | 11 | 10 | 0 | 0 | 0 | 0 | 0 | 0 | 0.62369 | 0.05856 | 0 | 0 | 1.5563 | 3.865 | 0 | 0 | 5.8086 | 0 | 0 | 5.8086 | 0 | 6.1035
10 | 11 | 11 | 0 | 0 | 0 | 0 | 0 | 0 | 0.63179 | 0.05856 | 0 | 0 | 0.52601 | 0.69979 | 0 | 0 | 6.3972 | 0 | 0 | 1.9161 | 4.481 | 1.9161
10 | 11 | 12 | 0 | 0 | 0 | 0 | 0 | 0 | 0.62369 | 0.05856 | 0 | 0 | 0.040062 | 0.77592 | 0 | 1.6123 | 15.5154 | 0 | 0 | 1.4982 | 14.0172 | 1.4982
10 | 11 | 13 | 0 | 0 | 0 | 0 | 0 | 0 | 0.75066 | 0.05856 | 0 | 0 | 0.19158 | 3.6161 | 0 | 0 | 8.6737 | 0 | 0 | 4.6169 | 4.0568 | 4.6169
10 | 11 | 14 | 0 | 0 | 0 | 0 | 0 | 0 | 0.63179 | 0.05856 | 0 | 0 | 0.43882 | 0.69979 | 0 | 0 | 5.1037 | 0 | 0 | 1.829 | 3.2748 | 1.829
10 | 11 | 15 | 0 | 0 | 0 | 0 | 0 | 0 | 0.62369 | 0.05856 | 0 | 0 | 0.27878 | 0.77592 | 0 | 0 | 5.2181 | 0 | 0 | 1.7369 | 3.4812 | 1.7369
10 | 11 | 16 | 0 | 0 | 0 | 0 | 0 | 0 | 0.62369 | 0.05856 | 0 | 0 | 0 | 0.77592 | 0 | 0 | 3.4461 | 0 | 0 | 1.4582 | 1.9879 | 1.4582
10 | 11 | 17 | 0 | 0 | 0 | 0 | 0 | 0 | 0.63179 | 0.05856 | 0 | 0 | 0.32736 | 0.69979 | 0 | 0 | 0.66175 | 0 | 0 | 0.66175 | 0 | 1.7175
10 | 11 | 18 | 0 | 0 | 0 | 0 | 0 | 0 | 0.63179 | 0.05856 | 0 | 0 | 0.55005 | 2.9534 | 0 | 0 | 0 | 0 | 0 | 0 | 0 | 4.1938
10 | 11 | 19 | 0 | 0 | 0 | 0 | 0 | 0 | 0.86944 | 0.05856 | 0 | 0 | 0.63905 | 5.3377 | 0 | 0 | 0 | 0 | 0 | 0 | 0 | 6.9048
10 | 11 | 20 | 0 | 0 | 0 | 0 | 0 | 0 | 0.86944 | 0.05856 | 0 | 0 | 1.5292 | 1.8925 | 0 | 7.6615 | 0 | 0 | 0 | 0 | 0 | 4.3496
10 | 11 | 21 | 0 | 0 | 0 | 0 | 0 | 0 | 0.63179 | 0.05856 | 0 | 0 | 0.52493 | 2.0584 | 0 | 0 | 0 | 0 | 0 | 0 | 0 | 3.2737
10 | 11 | 22 | 0 | 0 | 0 | 0 | 0 | 0 | 0.63179 | 0.05856 | 0 | 0 | 1.4098 | 2.7757 | 0 | 0 | 0 | 0 | 0 | 0 | 0 | 4.8759
10 | 11 | 23 | 0 | 0 | 0 | 0 | 0 | 0 | 0.86398 | 0.05856 | 0 | 0 | 1.6509 | 2.563 | 0 | 0 | 0 | 0 | 0 | 0 | 0 | 5.1364
10 | 11 | 24 | 0 | 0 | 0 | 0 | 0 | 0 | 0.88028 | 0.05856 | 0 | 0 | 1.6866 | 2.6967 | 0 | 0 | 0 | 0 | 0 | 0 | 0 | 5.3221 |  | 0 | 0 | 0 | 0 | 0 | 0 | 16.292 | 39.7356 | 0 | 0 | 13.6808 | 46.6987 | 0 | 11.5274 | 60.3087 | 0 | 0 | 27.8036 | 32.5051 | 116.4071 | 0 | 0 | 0 | 0 | 0 | 0 | 0 | 0
10 | 12 | 1 | 0 | 0 | 0 | 0 | 0 | 0 | 0.62369 | 0.05856 | 0 | 0 | 0.45212 | 1.7685 | 0 | 0 | 0 | 0 | 0 | 0 | 0 | 2.9029
10 | 12 | 2 | 0 | 0 | 0 | 0 | 0 | 0 | 0.62369 | 0.05856 | 0 | 0 | 0 | 0.69979 | 0 | 0 | 0 | 0 | 0 | 0 | 0 | 1.382
10 | 12 | 3 | 0 | 0 | 0 | 0 | 0 | 0 | 0.62369 | 0.05856 | 0 | 0 | 0 | 0.77592 | 0 | 0 | 0 | 0 | 0 | 0 | 0 | 1.4582
10 | 12 | 4 | 0 | 0 | 0 | 0 | 0 | 0 | 0.62369 | 6.8749 | 0 | 0 | 0 | 0.77592 | 0 | 0 | 0 | 0 | 0 | 0 | 0 | 8.2746
10 | 12 | 5 | 0 | 0 | 0 | 0 | 0 | 0 | 0.62369 | 12.4763 | 0 | 0 | 0 | 0.69979 | 0 | 0 | 0 | 0 | 0 | 0 | 0 | 13.7998
10 | 12 | 6 | 0 | 0 | 0 | 0 | 0 | 0 | 0.62369 | 12.4763 | 0 | 0 | 0 | 0.77592 | 0 | 0 | 0.083232 | 0 | 0 | 0.083232 | 0 | 13.8759
10 | 12 | 7 | 0 | 0 | 0 | 0 | 0 | 0 | 0.75066 | 12.4763 | 0 | 0 | 0.20329 | 3.4463 | 0 | 2.2536 | 1.2973 | 0 | 0 | 1.2973 | 0 | 16.8765
10 | 12 | 8 | 0 | 0 | 0 | 0 | 0 | 0 | 0.63999 | 0.05856 | 0 | 0 | 0.9749 | 3.5809 | 0 | 0 | 2.7068 | 0 | 0 | 2.7068 | 0 | 5.2544
10 | 12 | 9 | 0 | 0 | 0 | 0 | 0 | 0 | 0.63999 | 0.05856 | 0 | 0 | 0.7012 | 1.9901 | 0 | 0 | 4.035 | 0 | 0 | 3.3898 | 0.64519 | 3.3898
10 | 12 | 10 | 0 | 0 | 0 | 0 | 0 | 0 | 0.62369 | 0.05856 | 0 | 0 | 1.5563 | 3.865 | 0 | 0 | 5.1099 | 0 | 0 | 5.1099 | 0 | 6.1035
10 | 12 | 11 | 0 | 0 | 0 | 0 | 0 | 0 | 0.63179 | 0.05856 | 0 | 0 | 0.52601 | 0.69979 | 0 | 0 | 5.677 | 0 | 0 | 1.9161 | 3.7608 | 1.9161
10 | 12 | 12 | 0 | 0 | 0 | 0 | 0 | 0 | 0.62369 | 0.05856 | 0 | 0 | 0.040062 | 0.77592 | 0 | 1.6123 | 7.2426 | 0 | 0 | 1.4982 | 5.7443 | 1.4982
10 | 12 | 13 | 0 | 0 | 0 | 0 | 0 | 0 | 0.75066 | 0.05856 | 0 | 0 | 0.19158 | 3.6161 | 0 | 0 | 5.4137 | 0 | 0 | 4.6169 | 0.79679 | 4.6169
10 | 12 | 14 | 0 | 0 | 0 | 0 | 0 | 0 | 0.63179 | 0.05856 | 0 | 0 | 0.43882 | 0.69979 | 0 | 0 | 4.5701 | 0 | 0 | 1.829 | 2.7412 | 1.829
10 | 12 | 15 | 0 | 0 | 0 | 0 | 0 | 0 | 0.62369 | 0.05856 | 0 | 0 | 0.27878 | 0.77592 | 0 | 0 | 3.2252 | 0 | 0 | 1.7369 | 1.4883 | 1.7369
10 | 12 | 16 | 0 | 0 | 0 | 0 | 0 | 0 | 0.62369 | 0.05856 | 0 | 0 | 0 | 0.77592 | 0 | 0 | 1.8757 | 0 | 0 | 1.4582 | 0.4175 | 1.4582
10 | 12 | 17 | 0 | 0 | 0 | 0 | 0 | 0 | 0.63179 | 0.05856 | 0 | 0 | 0.32736 | 0.69979 | 0 | 0 | 0.5459 | 0 | 0 | 0.5459 | 0 | 1.7175
10 | 12 | 18 | 0 | 0 | 0 | 0 | 0 | 0 | 0.63179 | 0.05856 | 0 | 0 | 0.55005 | 2.9534 | 0 | 0 | 0 | 0 | 0 | 0 | 0 | 4.1938
10 | 12 | 19 | 0 | 0 | 0 | 0 | 0 | 0 | 0.86944 | 0.05856 | 0 | 0 | 0.63905 | 5.3377 | 0 | 0 | 0 | 0 | 0 | 0 | 0 | 6.9048
10 | 12 | 20 | 0 | 0 | 0 | 0 | 0 | 0 | 0.86944 | 0.05856 | 0 | 0 | 1.5292 | 1.8925 | 0 | 7.6615 | 0 | 0 | 0 | 0 | 0 | 4.3496
10 | 12 | 21 | 0 | 0 | 0 | 0 | 0 | 0 | 0.63179 | 0.05856 | 0 | 0 | 0.52493 | 2.0584 | 0 | 0 | 0 | 0 | 0 | 0 | 0 | 3.2737
10 | 12 | 22 | 0 | 0 | 0 | 0 | 0 | 0 | 0.63179 | 0.05856 | 0 | 0 | 1.4098 | 2.7757 | 0 | 0 | 0 | 0 | 0 | 0 | 0 | 4.8759
10 | 12 | 23 | 0 | 0 | 0 | 0 | 0 | 0 | 0.86398 | 0.05856 | 0 | 0 | 1.6509 | 2.563 | 0 | 0 | 0 | 0 | 0 | 0 | 0 | 5.1364
10 | 12 | 24 | 0 | 0 | 0 | 0 | 0 | 0 | 0.88028 | 0.05856 | 0 | 0 | 1.6866 | 2.6967 | 0 | 0 | 0 | 0 | 0 | 0 | 0 | 5.3221 |  | 0 | 0 | 0 | 0 | 0 | 0 | 16.292 | 45.4751 | 0 | 0 | 13.6808 | 46.6987 | 0 | 11.5274 | 41.7824 | 0 | 0 | 26.1883 | 15.5941 | 122.1466 | 0 | 0 | 0 | 0 | 0 | 0 | 0 | 0
10 | 13 | 1 | 0 | 0 | 0 | 0 | 0 | 0 | 0.62369 | 0.05856 | 0 | 0 | 0.45212 | 1.7685 | 0 | 0 | 0 | 0 | 0 | 0 | 0 | 2.9029
10 | 13 | 2 | 0 | 0 | 0 | 0 | 0 | 0 | 0.62369 | 0.05856 | 0 | 0 | 0 | 0.69979 | 0 | 0 | 0 | 0 | 0 | 0 | 0 | 1.382
10 | 13 | 3 | 0 | 0 | 0 | 0 | 0 | 0 | 0.62369 | 0.05856 | 0 | 0 | 0 | 0.77592 | 0 | 0 | 0 | 0 | 0 | 0 | 0 | 1.4582
10 | 13 | 4 | 0 | 0 | 0 | 0 | 0 | 0 | 0.62369 | 7.0137 | 0 | 0 | 0 | 0.77592 | 0 | 0 | 0 | 0 | 0 | 0 | 0 | 8.4133
10 | 13 | 5 | 0 | 0 | 0 | 0 | 0 | 0 | 0.62369 | 12.4192 | 0 | 0 | 0 | 0.69979 | 0 | 0 | 0 | 0 | 0 | 0 | 0 | 13.7427
10 | 13 | 6 | 0 | 0 | 0 | 0 | 0 | 0 | 0.62369 | 12.4192 | 0 | 0 | 0 | 0.77592 | 0 | 0 | 0.082938 | 0 | 0 | 0.082938 | 0 | 13.8188
10 | 13 | 7 | 0 | 0 | 0 | 0 | 0 | 0 | 0.75066 | 12.4192 | 0 | 0 | 0.20329 | 3.4463 | 0 | 2.2536 | 1.4008 | 0 | 0 | 1.4008 | 0 | 16.8194
10 | 13 | 8 | 0 | 0 | 0 | 0 | 0 | 0 | 0.63999 | 0.05856 | 0 | 0 | 0.9749 | 3.5809 | 0 | 0 | 2.9047 | 0 | 0 | 2.9047 | 0 | 5.2544
10 | 13 | 9 | 0 | 0 | 0 | 0 | 0 | 0 | 0.63999 | 0.05856 | 0 | 0 | 0.7012 | 1.9901 | 0 | 0 | 4.2311 | 0 | 0 | 3.3898 | 0.84128 | 3.3898
10 | 13 | 10 | 0 | 0 | 0 | 0 | 0 | 0 | 0.62369 | 0.05856 | 0 | 0 | 1.5563 | 3.865 | 0 | 0 | 7.9484 | 0 | 0 | 6.1035 | 1.8449 | 6.1035
10 | 13 | 11 | 0 | 0 | 0 | 0 | 0 | 0 | 0.63179 | 0.05856 | 0 | 0 | 0.52601 | 0.69979 | 0 | 0 | 14.459 | 0 | 0 | 1.9161 | 12.5428 | 1.9161
10 | 13 | 12 | 0 | 0 | 0 | 0 | 0 | 0 | 0.62369 | 0.05856 | 0 | 0 | 0.040062 | 0.77592 | 0 | 1.6123 | 6.2183 | 0 | 0 | 1.4982 | 4.72 | 1.4982
10 | 13 | 13 | 0 | 0 | 0 | 0 | 0 | 0 | 0.75066 | 0.05856 | 0 | 0 | 0.19158 | 3.6161 | 0 | 0 | 5.6041 | 0 | 0 | 4.6169 | 0.98717 | 4.6169
10 | 13 | 14 | 0 | 0 | 0 | 0 | 0 | 0 | 0.63179 | 0.05856 | 0 | 0 | 0.43882 | 0.69979 | 0 | 0 | 4.7909 | 0 | 0 | 1.829 | 2.962 | 1.829
10 | 13 | 15 | 0 | 0 | 0 | 0 | 0 | 0 | 0.62369 | 0.05856 | 0 | 0 | 0.27878 | 0.77592 | 0 | 0 | 3.4236 | 0 | 0 | 1.7369 | 1.6866 | 1.7369
10 | 13 | 16 | 0 | 0 | 0 | 0 | 0 | 0 | 0.62369 | 0.05856 | 0 | 0 | 0 | 0.77592 | 0 | 0 | 2.0056 | 0 | 0 | 1.4582 | 0.54739 | 1.4582
10 | 13 | 17 | 0 | 0 | 0 | 0 | 0 | 0 | 0.63179 | 0.05856 | 0 | 0 | 0.32736 | 0.69979 | 0 | 0 | 0.54609 | 0 | 0 | 0.54609 | 0 | 1.7175
10 | 13 | 18 | 0 | 0 | 0 | 0 | 0 | 0 | 0.63179 | 0.05856 | 0 | 0 | 0.55005 | 2.9534 | 0 | 0 | 0 | 0 | 0 | 0 | 0 | 4.1938
10 | 13 | 19 | 0 | 0 | 0 | 0 | 0 | 0 | 0.86944 | 0.05856 | 0 | 0 | 0.63905 | 5.3377 | 0 | 0 | 0 | 0 | 0 | 0 | 0 | 6.9048
10 | 13 | 20 | 0 | 0 | 0 | 0 | 0 | 0 | 0.86944 | 0.05856 | 0 | 0 | 1.5292 | 1.8925 | 0 | 7.6615 | 0 | 0 | 0 | 0 | 0 | 4.3496
10 | 13 | 21 | 0 | 0 | 0 | 0 | 0 | 0 | 0.63179 | 0.05856 | 0 | 0 | 0.52493 | 2.0584 | 0 | 0 | 0 | 0 | 0 | 0 | 0 | 3.2737
10 | 13 | 22 | 0 | 0 | 0 | 0 | 0 | 0 | 0.63179 | 0.05856 | 0 | 0 | 1.4098 | 2.7757 | 0 | 0 | 0 | 0 | 0 | 0 | 0 | 4.8759
10 | 13 | 23 | 0 | 0 | 0 | 0 | 0 | 0 | 0.86398 | 0.05856 | 0 | 0 | 1.6509 | 2.563 | 0 | 0 | 0 | 0 | 0 | 0 | 0 | 5.1364
10 | 13 | 24 | 0 | 0 | 0 | 0 | 0 | 0 | 0.88028 | 0.05856 | 0 | 0 | 1.6866 | 2.6967 | 0 | 0 | 0 | 0 | 0 | 0 | 0 | 5.3221 |  | 0 | 0 | 0 | 0 | 0 | 0 | 16.292 | 45.4426 | 0 | 0 | 13.6808 | 46.6987 | 0 | 11.5274 | 53.6154 | 0 | 0 | 27.4832 | 26.1322 | 122.1141 | 0 | 0 | 0 | 0 | 0 | 0 | 0 | 0
10 | 14 | 1 | 0 | 0 | 0 | 0 | 0 | 0 | 0.62369 | 0.05856 | 0 | 0 | 0 | 1.7685 | 0 | 0 | 0 | 0 | 0 | 0 | 0 | 2.4508
10 | 14 | 2 | 0 | 0 | 0 | 0 | 0 | 0 | 0.62369 | 0.05856 | 0 | 0 | 0 | 0.69979 | 0 | 0 | 0 | 0 | 0 | 0 | 0 | 1.382
10 | 14 | 3 | 0 | 0 | 0 | 0 | 0 | 0 | 0.62369 | 2.3815 | 0 | 0 | 0 | 0.77592 | 0 | 0 | 0 | 0 | 0 | 0 | 0 | 3.7811
10 | 14 | 4 | 0 | 0 | 0 | 0 | 0 | 0 | 0.62369 | 11.6596 | 0 | 0 | 0 | 0.77592 | 0 | 0 | 0 | 0 | 0 | 0 | 0 | 13.0592
10 | 14 | 5 | 0 | 0 | 0 | 0 | 0 | 0 | 0.62369 | 11.6596 | 0 | 0 | 0 | 0.69979 | 0 | 0 | 0 | 0 | 0 | 0 | 0 | 12.9831
10 | 14 | 6 | 0 | 0 | 0 | 0 | 0 | 0 | 0.62369 | 11.6596 | 0 | 0 | 0 | 0.77592 | 0 | 0 | 0.082743 | 0 | 0 | 0.082743 | 0 | 13.0592
10 | 14 | 7 | 0 | 0 | 0 | 0 | 0 | 0 | 0.62369 | 11.6596 | 0 | 0 | 0 | 0.77592 | 0 | 0 | 1.0449 | 0 | 0 | 1.0449 | 0 | 13.0592
10 | 14 | 8 | 0 | 0 | 0 | 0 | 0 | 0 | 0.63999 | 0.05856 | 0 | 0 | 0.28584 | 2.7074 | 0 | 0 | 1.9479 | 0 | 0 | 1.9479 | 0 | 3.6918
10 | 14 | 9 | 0 | 0 | 0 | 0 | 0 | 0 | 0.76696 | 0.05856 | 0 | 0 | 1.1474 | 3.6132 | 0 | 1.5783 | 3.046 | 0 | 0 | 3.046 | 0 | 5.5861
10 | 14 | 10 | 0 | 0 | 0 | 0 | 0 | 0 | 0.63179 | 0.05856 | 0 | 0 | 2.0252 | 3.1935 | 0 | 0 | 4.979 | 0 | 0 | 4.979 | 0 | 5.9091
10 | 14 | 11 | 0 | 0 | 0 | 0 | 0 | 0 | 0.63999 | 0.05856 | 0 | 0 | 1.8526 | 3.0588 | 0 | 0 | 4.2155 | 0 | 0 | 4.2155 | 0 | 5.61
10 | 14 | 12 | 0 | 0 | 0 | 0 | 0 | 0 | 0.63179 | 0.05856 | 0 | 0 | 1.5682 | 3.0812 | 0 | 1.6123 | 2.9432 | 0 | 0 | 2.9432 | 0 | 5.3398
10 | 14 | 13 | 0 | 0 | 0 | 0 | 0 | 0 | 0.75066 | 0.05856 | 0 | 0 | 1.342 | 3.6161 | 0 | 0 | 2.6081 | 0 | 0 | 2.6081 | 0 | 5.7673
10 | 14 | 14 | 0 | 0 | 0 | 0 | 0 | 0 | 0.63179 | 0.05856 | 0 | 0 | 0.84072 | 0.69979 | 0 | 0 | 2.2854 | 0 | 0 | 2.2309 | 0.054546 | 2.2309
10 | 14 | 15 | 0 | 0 | 0 | 0 | 0 | 0 | 0.62369 | 0.05856 | 0 | 0 | 0 | 0.77592 | 0 | 0 | 1.6371 | 0 | 0 | 1.4582 | 0.17897 | 1.4582
10 | 14 | 16 | 0 | 0 | 0 | 0 | 0 | 0 | 0.62369 | 0.05856 | 0 | 0 | 0 | 0.77592 | 0 | 0 | 0.94081 | 0 | 0 | 0.94081 | 0 | 1.4582
10 | 14 | 17 | 0 | 0 | 0 | 0 | 0 | 0 | 0.63999 | 0.05856 | 0 | 0 | 0.71995 | 5.3221 | 0 | 0 | 0.2775 | 0 | 0 | 0.2775 | 0 | 6.7406
10 | 14 | 18 | 0 | 0 | 0 | 0 | 0 | 0 | 0.86944 | 0.05856 | 0 | 0 | 1.2806 | 5.0625 | 0 | 0 | 0 | 0 | 0 | 0 | 0 | 7.2712
10 | 14 | 19 | 0 | 0 | 0 | 0 | 0 | 0 | 0.86944 | 0.05856 | 0 | 0 | 1.4712 | 4.3686 | 0 | 7.6615 | 0 | 0 | 0 | 0 | 0 | 6.7678
10 | 14 | 20 | 0 | 0 | 0 | 0 | 0 | 0 | 0.62369 | 0.05856 | 0 | 0 | 0.25912 | 2.0067 | 0 | 0 | 0 | 0 | 0 | 0 | 0 | 2.948
10 | 14 | 21 | 0 | 0 | 0 | 0 | 0 | 0 | 0.63179 | 0.05856 | 0 | 0 | 1.3193 | 2.1374 | 0 | 0 | 0 | 0 | 0 | 0 | 0 | 4.1471
10 | 14 | 22 | 0 | 0 | 0 | 0 | 0 | 0 | 0.86398 | 0.05856 | 0 | 0 | 1.5393 | 3.3818 | 0 | 0 | 0 | 0 | 0 | 0 | 0 | 5.8436
10 | 14 | 23 | 0 | 0 | 0 | 0 | 0 | 0 | 0.87208 | 0.05856 | 0 | 0 | 1.6509 | 2.9368 | 0 | 0 | 0 | 0 | 0 | 0 | 0 | 5.5183
10 | 14 | 24 | 0 | 0 | 0 | 0 | 0 | 0 | 0.74793 | 0.05856 | 0 | 0 | 1.3374 | 1.7685 | 0 | 0 | 0 | 0 | 0 | 0 | 0 | 3.9124 |  | 0 | 0 | 0 | 0 | 0 | 0 | 16.4245 | 50.1325 | 0 | 0 | 18.6398 | 54.778 | 0 | 10.8521 | 26.0081 | 0 | 0 | 25.7746 | 0.23352 | 139.9748 | 0 | 0 | 0 | 0 | 0 | 0 | 0 | 0
10 | 15 | 1 | 0 | 0 | 0 | 0 | 0 | 0 | 0.62369 | 0.05856 | 0 | 0 | 0 | 1.7685 | 0 | 0 | 0 | 0 | 0 | 0 | 0 | 2.4508
10 | 15 | 2 | 0 | 0 | 0 | 0 | 0 | 0 | 0.62369 | 0.05856 | 0 | 0 | 0 | 0.69979 | 0 | 0 | 0 | 0 | 0 | 0 | 0 | 1.382
10 | 15 | 3 | 0 | 0 | 0 | 0 | 0 | 0 | 0.62369 | 0.05856 | 0 | 0 | 0 | 0.77592 | 0 | 0 | 0 | 0 | 0 | 0 | 0 | 1.4582
10 | 15 | 4 | 0 | 0 | 0 | 0 | 0 | 0 | 0.62369 | 0.05856 | 0 | 0 | 0 | 0.77592 | 0 | 0 | 0 | 0 | 0 | 0 | 0 | 1.4582
10 | 15 | 5 | 0 | 0 | 0 | 0 | 0 | 0 | 0.62369 | 2.269 | 0 | 0 | 0 | 0.69979 | 0 | 0 | 0 | 0 | 0 | 0 | 0 | 3.5925
10 | 15 | 6 | 0 | 0 | 0 | 0 | 0 | 0 | 0.62369 | 12.424 | 0 | 0 | 0 | 0.77592 | 0 | 0 | 0.08284 | 0 | 0 | 0.08284 | 0 | 13.8236
10 | 15 | 7 | 0 | 0 | 0 | 0 | 0 | 0 | 0.63179 | 12.424 | 0 | 0 | 0.20329 | 1.6514 | 0 | 0 | 0.79873 | 0 | 0 | 0.79873 | 0 | 14.9105
10 | 15 | 8 | 0 | 0 | 0 | 0 | 0 | 0 | 0.63179 | 0.05856 | 0 | 0 | 0.54745 | 3.2149 | 0 | 0 | 1.7064 | 0 | 0 | 1.7064 | 0 | 4.4527
10 | 15 | 9 | 0 | 0 | 0 | 0 | 0 | 0 | 0.89384 | 0.05856 | 0 | 0 | 1.4507 | 4.4916 | 0 | 1.5783 | 3.7163 | 0 | 0 | 3.7163 | 0 | 6.8947
10 | 15 | 10 | 0 | 0 | 0 | 0 | 0 | 0 | 0.62369 | 0.05856 | 0 | 0 | 0.58363 | 0.77592 | 0 | 0 | 6.0558 | 0 | 0 | 2.0418 | 4.014 | 2.0418
10 | 15 | 11 | 0 | 0 | 0 | 0 | 0 | 0 | 0.62369 | 0.05856 | 0 | 0 | 0 | 0.69979 | 0 | 0 | 6.737 | 0 | 0 | 1.382 | 5.355 | 1.382
10 | 15 | 12 | 0 | 0 | 0 | 0 | 0 | 0 | 0.62369 | 0.05856 | 0 | 0 | 0 | 0.77592 | 0 | 0 | 6.787 | 0 | 0 | 1.4582 | 5.3288 | 1.4582
10 | 15 | 13 | 0 | 0 | 0 | 0 | 0 | 0 | 0.62369 | 0.05856 | 0 | 0 | 0 | 0.77592 | 0 | 0 | 6.352 | 0 | 0 | 1.4582 | 4.8938 | 1.4582
10 | 15 | 14 | 0 | 0 | 0 | 0 | 0 | 0 | 0.62369 | 0.05856 | 0 | 0 | 0 | 0.69979 | 0 | 0 | 9.5654 | 0 | 0 | 1.382 | 8.1833 | 1.382
10 | 15 | 15 | 0 | 0 | 0 | 0 | 0 | 0 | 0.62369 | 0.05856 | 0 | 0 | 0 | 0.77592 | 0 | 0 | 13.6987 | 0 | 0 | 1.4582 | 12.2405 | 1.4582
10 | 15 | 16 | 0 | 0 | 0 | 0 | 0 | 0 | 0.62369 | 0.05856 | 0 | 0 | 0 | 0.77592 | 0 | 0 | 5.6983 | 0 | 0 | 1.4582 | 4.2401 | 1.4582
10 | 15 | 17 | 0 | 0 | 0 | 0 | 0 | 0 | 0.62369 | 0.05856 | 0 | 0 | 0 | 0.69979 | 0 | 0 | 0.89949 | 0 | 0 | 0.89949 | 0 | 1.382
10 | 15 | 18 | 0 | 0 | 0 | 0 | 0 | 0 | 0.62369 | 0.05856 | 0 | 0 | 0 | 0.77592 | 0 | 0 | 0 | 0 | 0 | 0 | 0 | 1.4582
10 | 15 | 19 | 0 | 0 | 0 | 0 | 0 | 0 | 0.62369 | 0.05856 | 0 | 0 | 0 | 0.77592 | 0 | 0 | 0 | 0 | 0 | 0 | 0 | 1.4582
10 | 15 | 20 | 0 | 0 | 0 | 0 | 0 | 0 | 0.62369 | 0.05856 | 0 | 0 | 0 | 0.69979 | 0 | 0 | 0 | 0 | 0 | 0 | 0 | 1.382
10 | 15 | 21 | 0 | 0 | 0 | 0 | 0 | 0 | 0.63999 | 0.05856 | 0 | 0 | 0.35176 | 4.515 | 0 | 0 | 0 | 0 | 0 | 0 | 0 | 5.5653
10 | 15 | 22 | 0 | 0 | 0 | 0 | 0 | 0 | 0.63179 | 0.05856 | 0 | 0 | 0.93561 | 4.3403 | 0 | 0 | 0 | 0 | 0 | 0 | 0 | 5.9662
10 | 15 | 23 | 0 | 0 | 0 | 0 | 0 | 0 | 0.75603 | 0.05856 | 0 | 0 | 1.6509 | 0.93598 | 0 | 0 | 0 | 0 | 0 | 0 | 0 | 3.4014
10 | 15 | 24 | 0 | 0 | 0 | 0 | 0 | 0 | 0.86398 | 0.05856 | 0 | 0 | 1.3523 | 2.644 | 0 | 0 | 0 | 0 | 0 | 0 | 0 | 4.9188 |  | 0 | 0 | 0 | 0 | 0 | 0 | 15.6519 | 28.3467 | 0 | 0 | 7.0756 | 35.5196 | 0 | 1.5783 | 62.098 | 0 | 0 | 17.8423 | 44.2557 | 86.5938 | 0 | 0 | 0 | 0 | 0 | 0 | 0 | 0
10 | 16 | 1 | 0 | 0 | 0 | 0 | 0 | 0 | 0.62369 | 0.05856 | 0 | 0 | 0.45212 | 1.7685 | 0 | 0 | 0 | 0 | 0 | 0 | 0 | 2.9029
10 | 16 | 2 | 0 | 0 | 0 | 0 | 0 | 0 | 0.62369 | 0.05856 | 0 | 0 | 0 | 0.69979 | 0 | 0 | 0 | 0 | 0 | 0 | 0 | 1.382
10 | 16 | 3 | 0 | 0 | 0 | 0 | 0 | 0 | 0.62369 | 0.05856 | 0 | 0 | 0 | 0.77592 | 0 | 0 | 0 | 0 | 0 | 0 | 0 | 1.4582
10 | 16 | 4 | 0 | 0 | 0 | 0 | 0 | 0 | 0.62369 | 7.589 | 0 | 0 | 0 | 0.77592 | 0 | 0 | 0 | 0 | 0 | 0 | 0 | 8.9886
10 | 16 | 5 | 0 | 0 | 0 | 0 | 0 | 0 | 0.62369 | 11.7485 | 0 | 0 | 0 | 0.69979 | 0 | 0 | 0 | 0 | 0 | 0 | 0 | 13.072
10 | 16 | 6 | 0 | 0 | 0 | 0 | 0 | 0 | 0.62369 | 11.7485 | 0 | 0 | 0 | 0.77592 | 0 | 0 | 0.25709 | 0 | 0 | 0.25709 | 0 | 13.1481
10 | 16 | 7 | 0 | 0 | 0 | 0 | 0 | 0 | 0.75066 | 11.7485 | 0 | 0 | 0.20329 | 3.4463 | 0 | 2.2536 | 2.4374 | 0 | 0 | 2.4374 | 0 | 16.1488
10 | 16 | 8 | 0 | 0 | 0 | 0 | 0 | 0 | 0.63999 | 0.05856 | 0 | 0 | 0.9749 | 3.5809 | 0 | 0 | 10.4692 | 0 | 0 | 5.2544 | 5.2148 | 5.2544
10 | 16 | 9 | 0 | 0 | 0 | 0 | 0 | 0 | 0.63999 | 0.05856 | 0 | 0 | 0.7012 | 1.9901 | 0 | 0 | 16.6726 | 0 | 0 | 3.3898 | 13.2828 | 3.3898
10 | 16 | 10 | 0 | 0 | 0 | 0 | 0 | 0 | 0.62369 | 0.05856 | 0 | 0 | 1.5563 | 3.865 | 0 | 0 | 17.3196 | 0 | 0 | 6.1035 | 11.2161 | 6.1035
10 | 16 | 11 | 0 | 0 | 0 | 0 | 0 | 0 | 0.63179 | 0.05856 | 0 | 0 | 0.52601 | 0.69979 | 0 | 0 | 18.9297 | 0 | 0 | 1.9161 | 17.0135 | 1.9161
10 | 16 | 12 | 0 | 0 | 0 | 0 | 0 | 0 | 0.62369 | 0.05856 | 0 | 0 | 0.040062 | 0.77592 | 0 | 1.6123 | 22.3562 | 0 | 0 | 1.4982 | 20.858 | 1.4982
10 | 16 | 13 | 0 | 0 | 0 | 0 | 0 | 0 | 0.75066 | 0.05856 | 0 | 0 | 0.19158 | 3.6161 | 0 | 0 | 22.5401 | 0 | 0 | 4.6169 | 17.9232 | 4.6169
10 | 16 | 14 | 0 | 0 | 0 | 0 | 0 | 0 | 0.63179 | 0.05856 | 0 | 0 | 0.43882 | 0.69979 | 0 | 0 | 19.4626 | 0 | 0 | 1.829 | 17.6336 | 1.829
10 | 16 | 15 | 0 | 0 | 0 | 0 | 0 | 0 | 0.62369 | 0.05856 | 0 | 0 | 0.27878 | 0.77592 | 0 | 0 | 13.5458 | 0 | 0 | 1.7369 | 11.8088 | 1.7369
10 | 16 | 16 | 0 | 0 | 0 | 0 | 0 | 0 | 0.62369 | 0.05856 | 0 | 0 | 0 | 0.77592 | 0 | 0 | 6.1764 | 0 | 0 | 1.4582 | 4.7182 | 1.4582
10 | 16 | 17 | 0 | 0 | 0 | 0 | 0 | 0 | 0.63179 | 0.05856 | 0 | 0 | 0.32736 | 0.69979 | 0 | 0 | 1.6475 | 0 | 0 | 1.6475 | 0 | 1.7175
10 | 16 | 18 | 0 | 0 | 0 | 0 | 0 | 0 | 0.63179 | 0.05856 | 0 | 0 | 0.55005 | 2.9534 | 0 | 0 | 0 | 0 | 0 | 0 | 0 | 4.1938
10 | 16 | 19 | 0 | 0 | 0 | 0 | 0 | 0 | 0.86944 | 0.05856 | 0 | 0 | 0.63905 | 5.3377 | 0 | 0 | 0 | 0 | 0 | 0 | 0 | 6.9048
10 | 16 | 20 | 0 | 0 | 0 | 0 | 0 | 0 | 0.86944 | 0.05856 | 0 | 0 | 1.5292 | 1.8925 | 0 | 7.6615 | 0 | 0 | 0 | 0 | 0 | 4.3496
10 | 16 | 21 | 0 | 0 | 0 | 0 | 0 | 0 | 0.63179 | 0.05856 | 0 | 0 | 0.52493 | 2.0584 | 0 | 0 | 0 | 0 | 0 | 0 | 0 | 3.2737
10 | 16 | 22 | 0 | 0 | 0 | 0 | 0 | 0 | 0.63179 | 0.05856 | 0 | 0 | 1.4098 | 2.7757 | 0 | 0 | 0 | 0 | 0 | 0 | 0 | 4.8759
10 | 16 | 23 | 0 | 0 | 0 | 0 | 0 | 0 | 0.86398 | 0.05856 | 0 | 0 | 1.6509 | 2.563 | 0 | 0 | 0 | 0 | 0 | 0 | 0 | 5.1364
10 | 16 | 24 | 0 | 0 | 0 | 0 | 0 | 0 | 0.88028 | 0.05856 | 0 | 0 | 1.6866 | 2.6967 | 0 | 0 | 0 | 0 | 0 | 0 | 0 | 5.3221 |  | 0 | 0 | 0 | 0 | 0 | 0 | 16.292 | 44.0058 | 0 | 0 | 13.6808 | 46.6987 | 0 | 11.5274 | 151.8143 | 0 | 0 | 32.145 | 119.6692 | 120.6773 | 0 | 0 | 0 | 0 | 0 | 0 | 0 | 0
10 | 17 | 1 | 0 | 0 | 0 | 0 | 0 | 0 | 0.62369 | 0.05856 | 0 | 0 | 0.45212 | 1.7685 | 0 | 0 | 0 | 0 | 0 | 0 | 0 | 2.9029
10 | 17 | 2 | 0 | 0 | 0 | 0 | 0 | 0 | 0.62369 | 0.05856 | 0 | 0 | 0 | 0.69979 | 0 | 0 | 0 | 0 | 0 | 0 | 0 | 1.382
10 | 17 | 3 | 0 | 0 | 0 | 0 | 0 | 0 | 0.62369 | 0.05856 | 0 | 0 | 0 | 0.77592 | 0 | 0 | 0 | 0 | 0 | 0 | 0 | 1.4582
10 | 17 | 4 | 0 | 0 | 0 | 0 | 0 | 0 | 0.62369 | 1.2089 | 0 | 0 | 0 | 0.77592 | 0 | 0 | 0 | 0 | 0 | 0 | 0 | 2.6085
10 | 17 | 5 | 0 | 0 | 0 | 0 | 0 | 0 | 0.62369 | 11.7663 | 0 | 0 | 0 | 0.69979 | 0 | 0 | 0 | 0 | 0 | 0 | 0 | 13.0898
10 | 17 | 6 | 0 | 0 | 0 | 0 | 0 | 0 | 0.62369 | 11.972 | 0 | 0 | 0 | 0.77592 | 0 | 0 | 0.2597 | 0 | 0 | 0.2597 | 0 | 13.3716
10 | 17 | 7 | 0 | 0 | 0 | 0 | 0 | 0 | 0.75066 | 11.972 | 0 | 0 | 0.20329 | 3.4463 | 0 | 2.2536 | 2.8206 | 0 | 0 | 2.8206 | 0 | 16.3722
10 | 17 | 8 | 0 | 0 | 0 | 0 | 0 | 0 | 0.63999 | 0.05856 | 0 | 0 | 0.9749 | 3.5809 | 0 | 0 | 12.9819 | 0 | 0 | 5.2544 | 7.7275 | 5.2544
10 | 17 | 9 | 0 | 0 | 0 | 0 | 0 | 0 | 0.63999 | 0.05856 | 0 | 0 | 0.7012 | 1.9901 | 0 | 0 | 18.7041 | 0 | 0 | 3.3898 | 15.3143 | 3.3898
10 | 17 | 10 | 0 | 0 | 0 | 0 | 0 | 0 | 0.62369 | 0.05856 | 0 | 0 | 1.5563 | 3.865 | 0 | 0 | 22.377 | 0 | 0 | 6.1035 | 16.2735 | 6.1035
10 | 17 | 11 | 0 | 0 | 0 | 0 | 0 | 0 | 0.63179 | 0.05856 | 0 | 0 | 0.52601 | 0.69979 | 0 | 0 | 24.4308 | 0 | 0 | 1.9161 | 22.5147 | 1.9161
10 | 17 | 12 | 0 | 0 | 0 | 0 | 0 | 0 | 0.62369 | 0.05856 | 0 | 0 | 0.040062 | 0.77592 | 0 | 1.6123 | 24.6499 | 0 | 0 | 1.4982 | 23.1517 | 1.4982
10 | 17 | 13 | 0 | 0 | 0 | 0 | 0 | 0 | 0.75066 | 0.05856 | 0 | 0 | 0.19158 | 3.6161 | 0 | 0 | 23.0968 | 0 | 0 | 4.6169 | 18.4799 | 4.6169
10 | 17 | 14 | 0 | 0 | 0 | 0 | 0 | 0 | 0.63179 | 0.05856 | 0 | 0 | 0.43882 | 0.69979 | 0 | 0 | 20.0445 | 0 | 0 | 1.829 | 18.2155 | 1.829
10 | 17 | 15 | 0 | 0 | 0 | 0 | 0 | 0 | 0.62369 | 0.05856 | 0 | 0 | 0.27878 | 0.77592 | 0 | 0 | 15.1082 | 0 | 0 | 1.7369 | 13.3712 | 1.7369
10 | 17 | 16 | 0 | 0 | 0 | 0 | 0 | 0 | 0.62369 | 0.05856 | 0 | 0 | 0 | 0.77592 | 0 | 0 | 8.0868 | 0 | 0 | 1.4582 | 6.6287 | 1.4582
10 | 17 | 17 | 0 | 0 | 0 | 0 | 0 | 0 | 0.63179 | 0.05856 | 0 | 0 | 0.32736 | 0.69979 | 0 | 0 | 1.6183 | 0 | 0 | 1.6183 | 0 | 1.7175
10 | 17 | 18 | 0 | 0 | 0 | 0 | 0 | 0 | 0.63179 | 0.05856 | 0 | 0 | 0.55005 | 2.9534 | 0 | 0 | 0 | 0 | 0 | 0 | 0 | 4.1938
10 | 17 | 19 | 0 | 0 | 0 | 0 | 0 | 0 | 0.86944 | 0.05856 | 0 | 0 | 0.63905 | 5.3377 | 0 | 0 | 0 | 0 | 0 | 0 | 0 | 6.9048
10 | 17 | 20 | 0 | 0 | 0 | 0 | 0 | 0 | 0.86944 | 0.05856 | 0 | 0 | 1.5292 | 1.8925 | 0 | 7.6615 | 0 | 0 | 0 | 0 | 0 | 4.3496
10 | 17 | 21 | 0 | 0 | 0 | 0 | 0 | 0 | 0.63179 | 0.05856 | 0 | 0 | 0.52493 | 2.0584 | 0 | 0 | 0 | 0 | 0 | 0 | 0 | 3.2737
10 | 17 | 22 | 0 | 0 | 0 | 0 | 0 | 0 | 0.63179 | 0.05856 | 0 | 0 | 1.4098 | 2.7757 | 0 | 0 | 0 | 0 | 0 | 0 | 0 | 4.8759
10 | 17 | 23 | 0 | 0 | 0 | 0 | 0 | 0 | 0.86398 | 0.05856 | 0 | 0 | 1.6509 | 2.563 | 0 | 0 | 0 | 0 | 0 | 0 | 0 | 5.1364
10 | 17 | 24 | 0 | 0 | 0 | 0 | 0 | 0 | 0.88028 | 0.05856 | 0 | 0 | 1.6866 | 2.6967 | 0 | 0 | 0 | 0 | 0 | 0 | 0 | 5.3221 |  | 0 | 0 | 0 | 0 | 0 | 0 | 16.292 | 38.0903 | 0 | 0 | 13.6808 | 46.6987 | 0 | 11.5274 | 174.1786 | 0 | 0 | 32.5016 | 141.677 | 114.7618 | 0 | 0 | 0 | 0 | 0 | 0 | 0 | 0
10 | 18 | 1 | 0 | 0 | 0 | 0 | 0 | 0 | 0.62369 | 0.05856 | 0 | 0 | 0.45212 | 1.7685 | 0 | 0 | 0 | 0 | 0 | 0 | 0 | 2.9029
10 | 18 | 2 | 0 | 0 | 0 | 0 | 0 | 0 | 0.62369 | 0.05856 | 0 | 0 | 0 | 0.69979 | 0 | 0 | 0 | 0 | 0 | 0 | 0 | 1.382
10 | 18 | 3 | 0 | 0 | 0 | 0 | 0 | 0 | 0.62369 | 4.2362 | 0 | 0 | 0 | 0.77592 | 0 | 0 | 0 | 0 | 0 | 0 | 0 | 5.6358
10 | 18 | 4 | 0 | 0 | 0 | 0 | 0 | 0 | 0.62369 | 11.8012 | 0 | 0 | 0 | 0.77592 | 0 | 0 | 0 | 0 | 0 | 0 | 0 | 13.2008
10 | 18 | 5 | 0 | 0 | 0 | 0 | 0 | 0 | 0.62369 | 11.8012 | 0 | 0 | 0 | 0.69979 | 0 | 0 | 0 | 0 | 0 | 0 | 0 | 13.1247
10 | 18 | 6 | 0 | 0 | 0 | 0 | 0 | 0 | 0.62369 | 11.8012 | 0 | 0 | 0 | 0.77592 | 0 | 0 | 0.2597 | 0 | 0 | 0.2597 | 0 | 13.2008
10 | 18 | 7 | 0 | 0 | 0 | 0 | 0 | 0 | 0.75066 | 11.8012 | 0 | 0 | 0.20329 | 3.4463 | 0 | 2.2536 | 3.8758 | 0 | 0 | 3.8758 | 0 | 16.2015
10 | 18 | 8 | 0 | 0 | 0 | 0 | 0 | 0 | 0.63999 | 0.05856 | 0 | 0 | 0.9749 | 3.5809 | 0 | 0 | 12.8342 | 0 | 0 | 5.2544 | 7.5799 | 5.2544
10 | 18 | 9 | 0 | 0 | 0 | 0 | 0 | 0 | 0.63999 | 0.05856 | 0 | 0 | 0.7012 | 1.9901 | 0 | 0 | 18.6079 | 0 | 0 | 3.3898 | 15.2181 | 3.3898
10 | 18 | 10 | 0 | 0 | 0 | 0 | 0 | 0 | 0.62369 | 0.05856 | 0 | 0 | 1.5563 | 3.865 | 0 | 0 | 22.1724 | 0 | 0 | 6.1035 | 16.069 | 6.1035
10 | 18 | 11 | 0 | 0 | 0 | 0 | 0 | 0 | 0.63179 | 0.05856 | 0 | 0 | 0.52601 | 0.69979 | 0 | 0 | 24.1875 | 0 | 0 | 1.9161 | 22.2713 | 1.9161
10 | 18 | 12 | 0 | 0 | 0 | 0 | 0 | 0 | 0.62369 | 0.05856 | 0 | 0 | 0.040062 | 0.77592 | 0 | 1.6123 | 24.3511 | 0 | 0 | 1.4982 | 22.8529 | 1.4982
10 | 18 | 13 | 0 | 0 | 0 | 0 | 0 | 0 | 0.75066 | 0.05856 | 0 | 0 | 0.19158 | 3.6161 | 0 | 0 | 22.9341 | 0 | 0 | 4.6169 | 18.3173 | 4.6169
10 | 18 | 14 | 0 | 0 | 0 | 0 | 0 | 0 | 0.63179 | 0.05856 | 0 | 0 | 0.43882 | 0.69979 | 0 | 0 | 19.8554 | 0 | 0 | 1.829 | 18.0264 | 1.829
10 | 18 | 15 | 0 | 0 | 0 | 0 | 0 | 0 | 0.62369 | 0.05856 | 0 | 0 | 0.27878 | 0.77592 | 0 | 0 | 14.9072 | 0 | 0 | 1.7369 | 13.1702 | 1.7369
10 | 18 | 16 | 0 | 0 | 0 | 0 | 0 | 0 | 0.62369 | 0.05856 | 0 | 0 | 0 | 0.77592 | 0 | 0 | 6.6753 | 0 | 0 | 1.4582 | 5.2172 | 1.4582
10 | 18 | 17 | 0 | 0 | 0 | 0 | 0 | 0 | 0.63179 | 0.05856 | 0 | 0 | 0.32736 | 0.69979 | 0 | 0 | 1.1212 | 0 | 0 | 1.1212 | 0 | 1.7175
10 | 18 | 18 | 0 | 0 | 0 | 0 | 0 | 0 | 0.63179 | 0.05856 | 0 | 0 | 0.55005 | 2.9534 | 0 | 0 | 0 | 0 | 0 | 0 | 0 | 4.1938
10 | 18 | 19 | 0 | 0 | 0 | 0 | 0 | 0 | 0.86944 | 0.05856 | 0 | 0 | 0.63905 | 5.3377 | 0 | 0 | 0 | 0 | 0 | 0 | 0 | 6.9048
10 | 18 | 20 | 0 | 0 | 0 | 0 | 0 | 0 | 0.86944 | 0.05856 | 0 | 0 | 1.5292 | 1.8925 | 0 | 7.6615 | 0 | 0 | 0 | 0 | 0 | 4.3496
10 | 18 | 21 | 0 | 0 | 0 | 0 | 0 | 0 | 0.63179 | 0.05856 | 0 | 0 | 0.52493 | 2.0584 | 0 | 0 | 0 | 0 | 0 | 0 | 0 | 3.2737
10 | 18 | 22 | 0 | 0 | 0 | 0 | 0 | 0 | 0.63179 | 0.05856 | 0 | 0 | 1.4098 | 2.7757 | 0 | 0 | 0 | 0 | 0 | 0 | 0 | 4.8759
10 | 18 | 23 | 0 | 0 | 0 | 0 | 0 | 0 | 0.86398 | 0.05856 | 0 | 0 | 1.6509 | 2.563 | 0 | 0 | 0 | 0 | 0 | 0 | 0 | 5.1364
10 | 18 | 24 | 0 | 0 | 0 | 0 | 0 | 0 | 0.88028 | 0.05856 | 0 | 0 | 1.6866 | 2.6967 | 0 | 0 | 0 | 0 | 0 | 0 | 0 | 5.3221 |  | 0 | 0 | 0 | 0 | 0 | 0 | 16.292 | 52.5538 | 0 | 0 | 13.6808 | 46.6987 | 0 | 11.5274 | 171.7819 | 0 | 0 | 33.0597 | 138.7222 | 129.2253 | 0 | 0 | 0 | 0 | 0 | 0 | 0 | 0
10 | 19 | 1 | 0 | 0 | 0 | 0 | 0 | 0 | 0.62369 | 0.05856 | 0 | 0 | 0.45212 | 1.7685 | 0 | 0 | 0 | 0 | 0 | 0 | 0 | 2.9029
10 | 19 | 2 | 0 | 0 | 0 | 0 | 0 | 0 | 0.62369 | 0.05856 | 0 | 0 | 0 | 0.69979 | 0 | 0 | 0 | 0 | 0 | 0 | 0 | 1.382
10 | 19 | 3 | 0 | 0 | 0 | 0 | 0 | 0 | 0.62369 | 0.05856 | 0 | 0 | 0 | 0.77592 | 0 | 0 | 0 | 0 | 0 | 0 | 0 | 1.4582
10 | 19 | 4 | 0 | 0 | 0 | 0 | 0 | 0 | 0.62369 | 3.6202 | 0 | 0 | 0 | 0.77592 | 0 | 0 | 0 | 0 | 0 | 0 | 0 | 5.0198
10 | 19 | 5 | 0 | 0 | 0 | 0 | 0 | 0 | 0.62369 | 12.6096 | 0 | 0 | 0 | 0.69979 | 0 | 0 | 0 | 0 | 0 | 0 | 0 | 13.933
10 | 19 | 6 | 0 | 0 | 0 | 0 | 0 | 0 | 0.62369 | 12.6096 | 0 | 0 | 0 | 0.77592 | 0 | 0 | 0.083363 | 0 | 0 | 0.083363 | 0 | 14.0092
10 | 19 | 7 | 0 | 0 | 0 | 0 | 0 | 0 | 0.75066 | 12.6096 | 0 | 0 | 0.20329 | 3.4463 | 0 | 2.2536 | 1.4679 | 0 | 0 | 1.4679 | 0 | 17.0098
10 | 19 | 8 | 0 | 0 | 0 | 0 | 0 | 0 | 0.63999 | 0.05856 | 0 | 0 | 0.9749 | 3.5809 | 0 | 0 | 4.6606 | 0 | 0 | 4.6606 | 0 | 5.2544
10 | 19 | 9 | 0 | 0 | 0 | 0 | 0 | 0 | 0.63999 | 0.05856 | 0 | 0 | 0.7012 | 1.9901 | 0 | 0 | 4.5051 | 0 | 0 | 3.3898 | 1.1153 | 3.3898
10 | 19 | 10 | 0 | 0 | 0 | 0 | 0 | 0 | 0.62369 | 0.05856 | 0 | 0 | 1.5563 | 3.865 | 0 | 0 | 6.8662 | 0 | 0 | 6.1035 | 0.76276 | 6.1035
10 | 19 | 11 | 0 | 0 | 0 | 0 | 0 | 0 | 0.63179 | 0.05856 | 0 | 0 | 0.52601 | 0.69979 | 0 | 0 | 7.6496 | 0 | 0 | 1.9161 | 5.7334 | 1.9161
10 | 19 | 12 | 0 | 0 | 0 | 0 | 0 | 0 | 0.62369 | 0.05856 | 0 | 0 | 0.040062 | 0.77592 | 0 | 1.6123 | 6.4887 | 0 | 0 | 1.4982 | 4.9905 | 1.4982
10 | 19 | 13 | 0 | 0 | 0 | 0 | 0 | 0 | 0.75066 | 0.05856 | 0 | 0 | 0.19158 | 3.6161 | 0 | 0 | 9.7336 | 0 | 0 | 4.6169 | 5.1168 | 4.6169
10 | 19 | 14 | 0 | 0 | 0 | 0 | 0 | 0 | 0.63179 | 0.05856 | 0 | 0 | 0.43882 | 0.69979 | 0 | 0 | 16.0817 | 0 | 0 | 1.829 | 14.2528 | 1.829
10 | 19 | 15 | 0 | 0 | 0 | 0 | 0 | 0 | 0.62369 | 0.05856 | 0 | 0 | 0.27878 | 0.77592 | 0 | 0 | 6.2578 | 0 | 0 | 1.7369 | 4.5209 | 1.7369
10 | 19 | 16 | 0 | 0 | 0 | 0 | 0 | 0 | 0.62369 | 0.05856 | 0 | 0 | 0 | 0.77592 | 0 | 0 | 2.0609 | 0 | 0 | 1.4582 | 0.60272 | 1.4582
10 | 19 | 17 | 0 | 0 | 0 | 0 | 0 | 0 | 0.63179 | 0.05856 | 0 | 0 | 0.32736 | 0.69979 | 0 | 0 | 0.541 | 0 | 0 | 0.541 | 0 | 1.7175
10 | 19 | 18 | 0 | 0 | 0 | 0 | 0 | 0 | 0.63179 | 0.05856 | 0 | 0 | 0.55005 | 2.9534 | 0 | 0 | 0 | 0 | 0 | 0 | 0 | 4.1938
10 | 19 | 19 | 0 | 0 | 0 | 0 | 0 | 0 | 0.86944 | 0.05856 | 0 | 0 | 0.63905 | 5.3377 | 0 | 0 | 0 | 0 | 0 | 0 | 0 | 6.9048
10 | 19 | 20 | 0 | 0 | 0 | 0 | 0 | 0 | 0.86944 | 0.05856 | 0 | 0 | 1.5292 | 1.8925 | 0 | 7.6615 | 0 | 0 | 0 | 0 | 0 | 4.3496
10 | 19 | 21 | 0 | 0 | 0 | 0 | 0 | 0 | 0.63179 | 0.05856 | 0 | 0 | 0.52493 | 2.0584 | 0 | 0 | 0 | 0 | 0 | 0 | 0 | 3.2737
10 | 19 | 22 | 0 | 0 | 0 | 0 | 0 | 0 | 0.63179 | 0.05856 | 0 | 0 | 1.4098 | 2.7757 | 0 | 0 | 0 | 0 | 0 | 0 | 0 | 4.8759
10 | 19 | 23 | 0 | 0 | 0 | 0 | 0 | 0 | 0.86398 | 0.05856 | 0 | 0 | 1.6509 | 2.563 | 0 | 0 | 0 | 0 | 0 | 0 | 0 | 5.1364
10 | 19 | 24 | 0 | 0 | 0 | 0 | 0 | 0 | 0.88028 | 0.05856 | 0 | 0 | 1.6866 | 2.6967 | 0 | 0 | 0 | 0 | 0 | 0 | 0 | 5.3221 |  | 0 | 0 | 0 | 0 | 0 | 0 | 16.292 | 42.6201 | 0 | 0 | 13.6808 | 46.6987 | 0 | 11.5274 | 66.3966 | 0 | 0 | 29.3015 | 37.0952 | 119.2916 | 0 | 0 | 0 | 0 | 0 | 0 | 0 | 0
10 | 20 | 1 | 0 | 0 | 0 | 0 | 0 | 0 | 0.62369 | 0.05856 | 0 | 0 | 0.45212 | 1.7685 | 0 | 0 | 0 | 0 | 0 | 0 | 0 | 2.9029
10 | 20 | 2 | 0 | 0 | 0 | 0 | 0 | 0 | 0.62369 | 0.05856 | 0 | 0 | 0 | 0.69979 | 0 | 0 | 0 | 0 | 0 | 0 | 0 | 1.382
10 | 20 | 3 | 0 | 0 | 0 | 0 | 0 | 0 | 0.62369 | 0.05856 | 0 | 0 | 0 | 0.77592 | 0 | 0 | 0 | 0 | 0 | 0 | 0 | 1.4582
10 | 20 | 4 | 0 | 0 | 0 | 0 | 0 | 0 | 0.62369 | 10.0027 | 0 | 0 | 0 | 0.77592 | 0 | 0 | 0 | 0 | 0 | 0 | 0 | 11.4023
10 | 20 | 5 | 0 | 0 | 0 | 0 | 0 | 0 | 0.62369 | 12.3812 | 0 | 0 | 0 | 0.69979 | 0 | 0 | 0 | 0 | 0 | 0 | 0 | 13.7046
10 | 20 | 6 | 0 | 0 | 0 | 0 | 0 | 0 | 0.62369 | 12.3812 | 0 | 0 | 0 | 0.77592 | 0 | 0 | 0.083004 | 0 | 0 | 0.083004 | 0 | 13.7808
10 | 20 | 7 | 0 | 0 | 0 | 0 | 0 | 0 | 0.75066 | 12.3812 | 0 | 0 | 0.20329 | 3.4463 | 0 | 2.2536 | 1.626 | 0 | 0 | 1.626 | 0 | 16.7814
10 | 20 | 8 | 0 | 0 | 0 | 0 | 0 | 0 | 0.63999 | 0.05856 | 0 | 0 | 0.9749 | 3.5809 | 0 | 0 | 3.909 | 0 | 0 | 3.909 | 0 | 5.2544
10 | 20 | 9 | 0 | 0 | 0 | 0 | 0 | 0 | 0.63999 | 0.05856 | 0 | 0 | 0.7012 | 1.9901 | 0 | 0 | 5.0855 | 0 | 0 | 3.3898 | 1.6957 | 3.3898
10 | 20 | 10 | 0 | 0 | 0 | 0 | 0 | 0 | 0.62369 | 0.05856 | 0 | 0 | 1.5563 | 3.865 | 0 | 0 | 8.7052 | 0 | 0 | 6.1035 | 2.6017 | 6.1035
10 | 20 | 11 | 0 | 0 | 0 | 0 | 0 | 0 | 0.63179 | 0.05856 | 0 | 0 | 0.52601 | 0.69979 | 0 | 0 | 8.4046 | 0 | 0 | 1.9161 | 6.4884 | 1.9161
10 | 20 | 12 | 0 | 0 | 0 | 0 | 0 | 0 | 0.62369 | 0.05856 | 0 | 0 | 0.040062 | 0.77592 | 0 | 1.6123 | 14.1738 | 0 | 0 | 1.4982 | 12.6756 | 1.4982
10 | 20 | 13 | 0 | 0 | 0 | 0 | 0 | 0 | 0.75066 | 0.05856 | 0 | 0 | 0.19158 | 3.6161 | 0 | 0 | 13.3362 | 0 | 0 | 4.6169 | 8.7193 | 4.6169
10 | 20 | 14 | 0 | 0 | 0 | 0 | 0 | 0 | 0.63179 | 0.05856 | 0 | 0 | 0.43882 | 0.69979 | 0 | 0 | 14.1146 | 0 | 0 | 1.829 | 12.2857 | 1.829
10 | 20 | 15 | 0 | 0 | 0 | 0 | 0 | 0 | 0.62369 | 0.05856 | 0 | 0 | 0.27878 | 0.77592 | 0 | 0 | 9.8567 | 0 | 0 | 1.7369 | 8.1198 | 1.7369
10 | 20 | 16 | 0 | 0 | 0 | 0 | 0 | 0 | 0.62369 | 0.05856 | 0 | 0 | 0 | 0.77592 | 0 | 0 | 5.5368 | 0 | 0 | 1.4582 | 4.0787 | 1.4582
10 | 20 | 17 | 0 | 0 | 0 | 0 | 0 | 0 | 0.63179 | 0.05856 | 0 | 0 | 0.32736 | 0.69979 | 0 | 0 | 0.54056 | 0 | 0 | 0.54056 | 0 | 1.7175
10 | 20 | 18 | 0 | 0 | 0 | 0 | 0 | 0 | 0.63179 | 0.05856 | 0 | 0 | 0.55005 | 2.9534 | 0 | 0 | 0 | 0 | 0 | 0 | 0 | 4.1938
10 | 20 | 19 | 0 | 0 | 0 | 0 | 0 | 0 | 0.86944 | 0.05856 | 0 | 0 | 0.63905 | 5.3377 | 0 | 0 | 0 | 0 | 0 | 0 | 0 | 6.9048
10 | 20 | 20 | 0 | 0 | 0 | 0 | 0 | 0 | 0.86944 | 0.05856 | 0 | 0 | 1.5292 | 1.8925 | 0 | 7.6615 | 0 | 0 | 0 | 0 | 0 | 4.3496
10 | 20 | 21 | 0 | 0 | 0 | 0 | 0 | 0 | 0.63179 | 0.05856 | 0 | 0 | 0.52493 | 2.0584 | 0 | 0 | 0 | 0 | 0 | 0 | 0 | 3.2737
10 | 20 | 22 | 0 | 0 | 0 | 0 | 0 | 0 | 0.63179 | 0.05856 | 0 | 0 | 1.4098 | 2.7757 | 0 | 0 | 0 | 0 | 0 | 0 | 0 | 4.8759
10 | 20 | 23 | 0 | 0 | 0 | 0 | 0 | 0 | 0.86398 | 0.05856 | 0 | 0 | 1.6509 | 2.563 | 0 | 0 | 0 | 0 | 0 | 0 | 0 | 5.1364
10 | 20 | 24 | 0 | 0 | 0 | 0 | 0 | 0 | 0.88028 | 0.05856 | 0 | 0 | 1.6866 | 2.6967 | 0 | 0 | 0 | 0 | 0 | 0 | 0 | 5.3221 |  | 0 | 0 | 0 | 0 | 0 | 0 | 16.292 | 48.3174 | 0 | 0 | 13.6808 | 46.6987 | 0 | 11.5274 | 85.372 | 0 | 0 | 28.7072 | 56.6648 | 124.9889 | 0 | 0 | 0 | 0 | 0 | 0 | 0 | 0
10 | 21 | 1 | 0 | 0 | 0 | 0 | 0 | 0 | 0.62369 | 0.05856 | 0 | 0 | 0 | 1.7685 | 0 | 0 | 0 | 0 | 0 | 0 | 0 | 2.4508
10 | 21 | 2 | 0 | 0 | 0 | 0 | 0 | 0 | 0.62369 | 0.05856 | 0 | 0 | 0 | 0.69979 | 0 | 0 | 0 | 0 | 0 | 0 | 0 | 1.382
10 | 21 | 3 | 0 | 0 | 0 | 0 | 0 | 0 | 0.62369 | 6.1104 | 0 | 0 | 0 | 0.77592 | 0 | 0 | 0 | 0 | 0 | 0 | 0 | 7.51
10 | 21 | 4 | 0 | 0 | 0 | 0 | 0 | 0 | 0.62369 | 12.0457 | 0 | 0 | 0 | 0.77592 | 0 | 0 | 0 | 0 | 0 | 0 | 0 | 13.4453
10 | 21 | 5 | 0 | 0 | 0 | 0 | 0 | 0 | 0.62369 | 12.0457 | 0 | 0 | 0 | 0.69979 | 0 | 0 | 0 | 0 | 0 | 0 | 0 | 13.3692
10 | 21 | 6 | 0 | 0 | 0 | 0 | 0 | 0 | 0.62369 | 12.0457 | 0 | 0 | 0 | 0.77592 | 0 | 0 | 0.083624 | 0 | 0 | 0.083624 | 0 | 13.4453
10 | 21 | 7 | 0 | 0 | 0 | 0 | 0 | 0 | 0.62369 | 12.0457 | 0 | 0 | 0 | 0.77592 | 0 | 0 | 1.5262 | 0 | 0 | 1.5262 | 0 | 13.4453
10 | 21 | 8 | 0 | 0 | 0 | 0 | 0 | 0 | 0.63999 | 0.05856 | 0 | 0 | 0.28584 | 2.7074 | 0 | 0 | 3.6832 | 0 | 0 | 3.6832 | 0 | 3.6918
10 | 21 | 9 | 0 | 0 | 0 | 0 | 0 | 0 | 0.76696 | 0.05856 | 0 | 0 | 1.1474 | 3.6132 | 0 | 1.5783 | 7.4229 | 0 | 0 | 5.5861 | 1.8368 | 5.5861
10 | 21 | 10 | 0 | 0 | 0 | 0 | 0 | 0 | 0.63179 | 0.05856 | 0 | 0 | 2.0252 | 3.1935 | 0 | 0 | 12.1146 | 0 | 0 | 5.9091 | 6.2056 | 5.9091
10 | 21 | 11 | 0 | 0 | 0 | 0 | 0 | 0 | 0.63999 | 0.05856 | 0 | 0 | 1.8526 | 3.0588 | 0 | 0 | 7.8921 | 0 | 0 | 5.61 | 2.2822 | 5.61
10 | 21 | 12 | 0 | 0 | 0 | 0 | 0 | 0 | 0.63179 | 0.05856 | 0 | 0 | 1.5682 | 3.0812 | 0 | 1.6123 | 6.4866 | 0 | 0 | 5.3398 | 1.1468 | 5.3398
10 | 21 | 13 | 0 | 0 | 0 | 0 | 0 | 0 | 0.75066 | 0.05856 | 0 | 0 | 1.342 | 3.6161 | 0 | 0 | 13.0055 | 0 | 0 | 5.7673 | 7.2382 | 5.7673
10 | 21 | 14 | 0 | 0 | 0 | 0 | 0 | 0 | 0.63179 | 0.05856 | 0 | 0 | 0.84072 | 0.69979 | 0 | 0 | 7.4217 | 0 | 0 | 2.2309 | 5.1909 | 2.2309
10 | 21 | 15 | 0 | 0 | 0 | 0 | 0 | 0 | 0.62369 | 0.05856 | 0 | 0 | 0 | 0.77592 | 0 | 0 | 5.1043 | 0 | 0 | 1.4582 | 3.6462 | 1.4582
10 | 21 | 16 | 0 | 0 | 0 | 0 | 0 | 0 | 0.62369 | 0.05856 | 0 | 0 | 0 | 0.77592 | 0 | 0 | 4.0065 | 0 | 0 | 1.4582 | 2.5484 | 1.4582
10 | 21 | 17 | 0 | 0 | 0 | 0 | 0 | 0 | 0.63999 | 0.05856 | 0 | 0 | 0.71995 | 5.3221 | 0 | 0 | 0.45602 | 0 | 0 | 0.45602 | 0 | 6.7406
10 | 21 | 18 | 0 | 0 | 0 | 0 | 0 | 0 | 0.86944 | 0.05856 | 0 | 0 | 1.2806 | 5.0625 | 0 | 0 | 0 | 0 | 0 | 0 | 0 | 7.2712
10 | 21 | 19 | 0 | 0 | 0 | 0 | 0 | 0 | 0.86944 | 0.05856 | 0 | 0 | 1.4712 | 4.3686 | 0 | 7.6615 | 0 | 0 | 0 | 0 | 0 | 6.7678
10 | 21 | 20 | 0 | 0 | 0 | 0 | 0 | 0 | 0.62369 | 0.05856 | 0 | 0 | 0.25912 | 2.0067 | 0 | 0 | 0 | 0 | 0 | 0 | 0 | 2.948
10 | 21 | 21 | 0 | 0 | 0 | 0 | 0 | 0 | 0.63179 | 0.05856 | 0 | 0 | 1.3193 | 2.1374 | 0 | 0 | 0 | 0 | 0 | 0 | 0 | 4.1471
10 | 21 | 22 | 0 | 0 | 0 | 0 | 0 | 0 | 0.86398 | 0.05856 | 0 | 0 | 1.5393 | 3.3818 | 0 | 0 | 0 | 0 | 0 | 0 | 0 | 5.8436
10 | 21 | 23 | 0 | 0 | 0 | 0 | 0 | 0 | 0.87208 | 0.05856 | 0 | 0 | 1.6509 | 2.9368 | 0 | 0 | 0 | 0 | 0 | 0 | 0 | 5.5183
10 | 21 | 24 | 0 | 0 | 0 | 0 | 0 | 0 | 0.74793 | 0.05856 | 0 | 0 | 1.3374 | 1.7685 | 0 | 0 | 0 | 0 | 0 | 0 | 0 | 3.9124 |  | 0 | 0 | 0 | 0 | 0 | 0 | 16.4245 | 55.406 | 0 | 0 | 18.6398 | 54.778 | 0 | 10.8521 | 69.2032 | 0 | 0 | 39.1083 | 30.0949 | 145.2482 | 0 | 0 | 0 | 0 | 0 | 0 | 0 | 0
10 | 22 | 1 | 0 | 0 | 0 | 0 | 0 | 0 | 0.62369 | 0.05856 | 0 | 0 | 0 | 1.7685 | 0 | 0 | 0 | 0 | 0 | 0 | 0 | 2.4508
10 | 22 | 2 | 0 | 0 | 0 | 0 | 0 | 0 | 0.62369 | 2.0581 | 0 | 0 | 0 | 0.69979 | 0 | 0 | 0 | 0 | 0 | 0 | 0 | 3.3816
10 | 22 | 3 | 0 | 0 | 0 | 0 | 0 | 0 | 0.62369 | 12.01 | 0 | 0 | 0 | 0.77592 | 0 | 0 | 0 | 0 | 0 | 0 | 0 | 13.4097
10 | 22 | 4 | 0 | 0 | 0 | 0 | 0 | 0 | 0.62369 | 12.01 | 0 | 0 | 0 | 0.77592 | 0 | 0 | 0 | 0 | 0 | 0 | 0 | 13.4097
10 | 22 | 5 | 0 | 0 | 0 | 0 | 0 | 0 | 0.62369 | 12.01 | 0 | 0 | 0 | 0.69979 | 0 | 0 | 0 | 0 | 0 | 0 | 0 | 13.3335
10 | 22 | 6 | 0 | 0 | 0 | 0 | 0 | 0 | 0.62369 | 12.01 | 0 | 0 | 0 | 0.77592 | 0 | 0 | 0.085453 | 0 | 0 | 0.085453 | 0 | 13.4097
10 | 22 | 7 | 0 | 0 | 0 | 0 | 0 | 0 | 0.62369 | 12.01 | 0 | 0 | 0 | 0.77592 | 0 | 0 | 4.599 | 0 | 0 | 4.599 | 0 | 13.4097
10 | 22 | 8 | 0 | 0 | 0 | 0 | 0 | 0 | 0.63999 | 0.05856 | 0 | 0 | 0.28584 | 2.7074 | 0 | 0 | 13.0889 | 0 | 0 | 3.6918 | 9.3971 | 3.6918
10 | 22 | 9 | 0 | 0 | 0 | 0 | 0 | 0 | 0.76696 | 0.05856 | 0 | 0 | 1.1474 | 3.6132 | 0 | 1.5783 | 18.7892 | 0 | 0 | 5.5861 | 13.2031 | 5.5861
10 | 22 | 10 | 0 | 0 | 0 | 0 | 0 | 0 | 0.63179 | 0.05856 | 0 | 0 | 2.0252 | 3.1935 | 0 | 0 | 22.5285 | 0 | 0 | 5.9091 | 16.6194 | 5.9091
10 | 22 | 11 | 0 | 0 | 0 | 0 | 0 | 0 | 0.63999 | 0.05856 | 0 | 0 | 1.8526 | 3.0588 | 0 | 0 | 24.5434 | 0 | 0 | 5.61 | 18.9334 | 5.61
10 | 22 | 12 | 0 | 0 | 0 | 0 | 0 | 0 | 0.63179 | 0.05856 | 0 | 0 | 1.5682 | 3.0812 | 0 | 1.6123 | 24.7758 | 0 | 0 | 5.3398 | 19.4361 | 5.3398
10 | 22 | 13 | 0 | 0 | 0 | 0 | 0 | 0 | 0.75066 | 0.05856 | 0 | 0 | 1.342 | 3.6161 | 0 | 0 | 23.2506 | 0 | 0 | 5.7673 | 17.4834 | 5.7673
10 | 22 | 14 | 0 | 0 | 0 | 0 | 0 | 0 | 0.63179 | 0.05856 | 0 | 0 | 0.84072 | 0.69979 | 0 | 0 | 20.0055 | 0 | 0 | 2.2309 | 17.7746 | 2.2309
10 | 22 | 15 | 0 | 0 | 0 | 0 | 0 | 0 | 0.62369 | 0.05856 | 0 | 0 | 0 | 0.77592 | 0 | 0 | 14.9605 | 0 | 0 | 1.4582 | 13.5023 | 1.4582
10 | 22 | 16 | 0 | 0 | 0 | 0 | 0 | 0 | 0.62369 | 0.05856 | 0 | 0 | 0 | 0.77592 | 0 | 0 | 7.2061 | 0 | 0 | 1.4582 | 5.7479 | 1.4582
10 | 22 | 17 | 0 | 0 | 0 | 0 | 0 | 0 | 0.63999 | 0.05856 | 0 | 0 | 0.71995 | 5.3221 | 0 | 0 | 1.0983 | 0 | 0 | 1.0983 | 0 | 6.7406
10 | 22 | 18 | 0 | 0 | 0 | 0 | 0 | 0 | 0.86944 | 0.05856 | 0 | 0 | 1.2806 | 5.0625 | 0 | 0 | 0 | 0 | 0 | 0 | 0 | 7.2712
10 | 22 | 19 | 0 | 0 | 0 | 0 | 0 | 0 | 0.86944 | 0.05856 | 0 | 0 | 1.4712 | 4.3686 | 0 | 7.6615 | 0 | 0 | 0 | 0 | 0 | 6.7678
10 | 22 | 20 | 0 | 0 | 0 | 0 | 0 | 0 | 0.62369 | 0.05856 | 0 | 0 | 0.25912 | 2.0067 | 0 | 0 | 0 | 0 | 0 | 0 | 0 | 2.948
10 | 22 | 21 | 0 | 0 | 0 | 0 | 0 | 0 | 0.63179 | 0.05856 | 0 | 0 | 1.3193 | 2.1374 | 0 | 0 | 0 | 0 | 0 | 0 | 0 | 4.1471
10 | 22 | 22 | 0 | 0 | 0 | 0 | 0 | 0 | 0.86398 | 0.05856 | 0 | 0 | 1.5393 | 3.3818 | 0 | 0 | 0 | 0 | 0 | 0 | 0 | 5.8436
10 | 22 | 23 | 0 | 0 | 0 | 0 | 0 | 0 | 0.87208 | 0.05856 | 0 | 0 | 1.6509 | 2.9368 | 0 | 0 | 0 | 0 | 0 | 0 | 0 | 5.5183
10 | 22 | 24 | 0 | 0 | 0 | 0 | 0 | 0 | 0.74793 | 0.05856 | 0 | 0 | 1.3374 | 1.7685 | 0 | 0 | 0 | 0 | 0 | 0 | 0 | 3.9124 |  | 0 | 0 | 0 | 0 | 0 | 0 | 16.4245 | 63.1624 | 0 | 0 | 18.6398 | 54.778 | 0 | 10.8521 | 174.9312 | 0 | 0 | 42.8339 | 132.0973 | 153.0047 | 0 | 0 | 0 | 0 | 0 | 0 | 0 | 0
10 | 23 | 1 | 0 | 0 | 0 | 0 | 0 | 0 | 0.62369 | 0.05856 | 0 | 0 | 0.45212 | 1.7685 | 0 | 0 | 0 | 0 | 0 | 0 | 0 | 2.9029
10 | 23 | 2 | 0 | 0 | 0 | 0 | 0 | 0 | 0.62369 | 0.05856 | 0 | 0 | 0 | 0.69979 | 0 | 0 | 0 | 0 | 0 | 0 | 0 | 1.382
10 | 23 | 3 | 0 | 0 | 0 | 0 | 0 | 0 | 0.62369 | 0.57835 | 0 | 0 | 0 | 0.77592 | 0 | 0 | 0 | 0 | 0 | 0 | 0 | 1.978
10 | 23 | 4 | 0 | 0 | 0 | 0 | 0 | 0 | 0.62369 | 10.8495 | 0 | 0 | 0 | 0.77592 | 0 | 0 | 0 | 0 | 0 | 0 | 0 | 12.2491
10 | 23 | 5 | 0 | 0 | 0 | 0 | 0 | 0 | 0.62369 | 12.3407 | 0 | 0 | 0 | 0.69979 | 0 | 0 | 0 | 0 | 0 | 0 | 0 | 13.6642
10 | 23 | 6 | 0 | 0 | 0 | 0 | 0 | 0 | 0.62369 | 12.3407 | 0 | 0 | 0 | 0.77592 | 0 | 0 | 0.083298 | 0 | 0 | 0.083298 | 0 | 13.7403
10 | 23 | 7 | 0 | 0 | 0 | 0 | 0 | 0 | 0.75066 | 12.3407 | 0 | 0 | 0.20329 | 3.4463 | 0 | 2.2536 | 3.0032 | 0 | 0 | 3.0032 | 0 | 16.7409
10 | 23 | 8 | 0 | 0 | 0 | 0 | 0 | 0 | 0.63999 | 0.05856 | 0 | 0 | 0.9749 | 3.5809 | 0 | 0 | 10.8674 | 0 | 0 | 5.2544 | 5.613 | 5.2544
10 | 23 | 9 | 0 | 0 | 0 | 0 | 0 | 0 | 0.63999 | 0.05856 | 0 | 0 | 0.7012 | 1.9901 | 0 | 0 | 17.1635 | 0 | 0 | 3.3898 | 13.7737 | 3.3898
10 | 23 | 10 | 0 | 0 | 0 | 0 | 0 | 0 | 0.62369 | 0.05856 | 0 | 0 | 1.5563 | 3.865 | 0 | 0 | 15.7771 | 0 | 0 | 6.1035 | 9.6736 | 6.1035
10 | 23 | 11 | 0 | 0 | 0 | 0 | 0 | 0 | 0.63179 | 0.05856 | 0 | 0 | 0.52601 | 0.69979 | 0 | 0 | 17.5749 | 0 | 0 | 1.9161 | 15.6587 | 1.9161
10 | 23 | 12 | 0 | 0 | 0 | 0 | 0 | 0 | 0.62369 | 0.05856 | 0 | 0 | 0.040062 | 0.77592 | 0 | 1.6123 | 8.0294 | 0 | 0 | 1.4982 | 6.5312 | 1.4982
10 | 23 | 13 | 0 | 0 | 0 | 0 | 0 | 0 | 0.75066 | 0.05856 | 0 | 0 | 0.19158 | 3.6161 | 0 | 0 | 19.7197 | 0 | 0 | 4.6169 | 15.1028 | 4.6169
10 | 23 | 14 | 0 | 0 | 0 | 0 | 0 | 0 | 0.63179 | 0.05856 | 0 | 0 | 0.43882 | 0.69979 | 0 | 0 | 17.0524 | 0 | 0 | 1.829 | 15.2234 | 1.829
10 | 23 | 15 | 0 | 0 | 0 | 0 | 0 | 0 | 0.62369 | 0.05856 | 0 | 0 | 0.27878 | 0.77592 | 0 | 0 | 4.5683 | 0 | 0 | 1.7369 | 2.8314 | 1.7369
10 | 23 | 16 | 0 | 0 | 0 | 0 | 0 | 0 | 0.62369 | 0.05856 | 0 | 0 | 0 | 0.77592 | 0 | 0 | 2.6271 | 0 | 0 | 1.4582 | 1.1689 | 1.4582
10 | 23 | 17 | 0 | 0 | 0 | 0 | 0 | 0 | 0.63179 | 0.05856 | 0 | 0 | 0.32736 | 0.69979 | 0 | 0 | 0.53367 | 0 | 0 | 0.53367 | 0 | 1.7175
10 | 23 | 18 | 0 | 0 | 0 | 0 | 0 | 0 | 0.63179 | 0.05856 | 0 | 0 | 0.55005 | 2.9534 | 0 | 0 | 0 | 0 | 0 | 0 | 0 | 4.1938
10 | 23 | 19 | 0 | 0 | 0 | 0 | 0 | 0 | 0.86944 | 0.05856 | 0 | 0 | 0.63905 | 5.3377 | 0 | 0 | 0 | 0 | 0 | 0 | 0 | 6.9048
10 | 23 | 20 | 0 | 0 | 0 | 0 | 0 | 0 | 0.86944 | 0.05856 | 0 | 0 | 1.5292 | 1.8925 | 0 | 7.6615 | 0 | 0 | 0 | 0 | 0 | 4.3496
10 | 23 | 21 | 0 | 0 | 0 | 0 | 0 | 0 | 0.63179 | 0.05856 | 0 | 0 | 0.52493 | 2.0584 | 0 | 0 | 0 | 0 | 0 | 0 | 0 | 3.2737
10 | 23 | 22 | 0 | 0 | 0 | 0 | 0 | 0 | 0.63179 | 0.05856 | 0 | 0 | 1.4098 | 2.7757 | 0 | 0 | 0 | 0 | 0 | 0 | 0 | 4.8759
10 | 23 | 23 | 0 | 0 | 0 | 0 | 0 | 0 | 0.86398 | 0.05856 | 0 | 0 | 1.6509 | 2.563 | 0 | 0 | 0 | 0 | 0 | 0 | 0 | 5.1364
10 | 23 | 24 | 0 | 0 | 0 | 0 | 0 | 0 | 0.88028 | 0.05856 | 0 | 0 | 1.6866 | 2.6967 | 0 | 0 | 0 | 0 | 0 | 0 | 0 | 5.3221 |  | 0 | 0 | 0 | 0 | 0 | 0 | 16.292 | 49.5626 | 0 | 0 | 13.6808 | 46.6987 | 0 | 11.5274 | 116.9999 | 0 | 0 | 31.4232 | 85.5767 | 126.2341 | 0 | 0 | 0 | 0 | 0 | 0 | 0 | 0
10 | 24 | 1 | 0 | 0 | 0 | 0 | 0 | 0 | 0.62369 | 0.05856 | 0 | 0 | 0.45212 | 1.7685 | 0 | 0 | 0 | 0 | 0 | 0 | 0 | 2.9029
10 | 24 | 2 | 0 | 0 | 0 | 0 | 0 | 0 | 0.62369 | 0.05856 | 0 | 0 | 0 | 0.69979 | 0 | 0 | 0 | 0 | 0 | 0 | 0 | 1.382
10 | 24 | 3 | 0 | 0 | 0 | 0 | 0 | 0 | 0.62369 | 0.05856 | 0 | 0 | 0 | 0.77592 | 0 | 0 | 0 | 0 | 0 | 0 | 0 | 1.4582
10 | 24 | 4 | 0 | 0 | 0 | 0 | 0 | 0 | 0.62369 | 4.8502 | 0 | 0 | 0 | 0.77592 | 0 | 0 | 0 | 0 | 0 | 0 | 0 | 6.2498
10 | 24 | 5 | 0 | 0 | 0 | 0 | 0 | 0 | 0.62369 | 12.6405 | 0 | 0 | 0 | 0.69979 | 0 | 0 | 0 | 0 | 0 | 0 | 0 | 13.964
10 | 24 | 6 | 0 | 0 | 0 | 0 | 0 | 0 | 0.62369 | 12.6405 | 0 | 0 | 0 | 0.77592 | 0 | 0 | 0 | 0 | 0 | 0 | 0 | 14.0401
10 | 24 | 7 | 0 | 0 | 0 | 0 | 0 | 0 | 0.75066 | 12.6405 | 0 | 0 | 0.20329 | 3.4463 | 0 | 2.2536 | 0.63426 | 0 | 0 | 0.63426 | 0 | 17.0407
10 | 24 | 8 | 0 | 0 | 0 | 0 | 0 | 0 | 0.63999 | 0.05856 | 0 | 0 | 0.9749 | 3.5809 | 0 | 0 | 1.3312 | 0 | 0 | 1.3312 | 0 | 5.2544
10 | 24 | 9 | 0 | 0 | 0 | 0 | 0 | 0 | 0.63999 | 0.05856 | 0 | 0 | 0.7012 | 1.9901 | 0 | 0 | 2.1607 | 0 | 0 | 2.1607 | 0 | 3.3898
10 | 24 | 10 | 0 | 0 | 0 | 0 | 0 | 0 | 0.62369 | 0.05856 | 0 | 0 | 1.5563 | 3.865 | 0 | 0 | 3.8926 | 0 | 0 | 3.8926 | 0 | 6.1035
10 | 24 | 11 | 0 | 0 | 0 | 0 | 0 | 0 | 0.63179 | 0.05856 | 0 | 0 | 0.52601 | 0.69979 | 0 | 0 | 5.7567 | 0 | 0 | 1.9161 | 3.8406 | 1.9161
10 | 24 | 12 | 0 | 0 | 0 | 0 | 0 | 0 | 0.62369 | 0.05856 | 0 | 0 | 0.040062 | 0.77592 | 0 | 1.6123 | 5.9286 | 0 | 0 | 1.4982 | 4.4304 | 1.4982
10 | 24 | 13 | 0 | 0 | 0 | 0 | 0 | 0 | 0.75066 | 0.05856 | 0 | 0 | 0.19158 | 3.6161 | 0 | 0 | 5.3985 | 0 | 0 | 4.6169 | 0.78164 | 4.6169
10 | 24 | 14 | 0 | 0 | 0 | 0 | 0 | 0 | 0.63179 | 0.05856 | 0 | 0 | 0.43882 | 0.69979 | 0 | 0 | 6.61 | 0 | 0 | 1.829 | 4.7811 | 1.829
10 | 24 | 15 | 0 | 0 | 0 | 0 | 0 | 0 | 0.62369 | 0.05856 | 0 | 0 | 0.27878 | 0.77592 | 0 | 0 | 8.3254 | 0 | 0 | 1.7369 | 6.5885 | 1.7369
10 | 24 | 16 | 0 | 0 | 0 | 0 | 0 | 0 | 0.62369 | 0.05856 | 0 | 0 | 0 | 0.77592 | 0 | 0 | 2.4515 | 0 | 0 | 1.4582 | 0.99332 | 1.4582
10 | 24 | 17 | 0 | 0 | 0 | 0 | 0 | 0 | 0.63179 | 0.05856 | 0 | 0 | 0.32736 | 0.69979 | 0 | 0 | 0.31619 | 0 | 0 | 0.31619 | 0 | 1.7175
10 | 24 | 18 | 0 | 0 | 0 | 0 | 0 | 0 | 0.63179 | 0.05856 | 0 | 0 | 0.55005 | 2.9534 | 0 | 0 | 0 | 0 | 0 | 0 | 0 | 4.1938
10 | 24 | 19 | 0 | 0 | 0 | 0 | 0 | 0 | 0.86944 | 0.05856 | 0 | 0 | 0.63905 | 5.3377 | 0 | 0 | 0 | 0 | 0 | 0 | 0 | 6.9048
10 | 24 | 20 | 0 | 0 | 0 | 0 | 0 | 0 | 0.86944 | 0.05856 | 0 | 0 | 1.5292 | 1.8925 | 0 | 7.6615 | 0 | 0 | 0 | 0 | 0 | 4.3496
10 | 24 | 21 | 0 | 0 | 0 | 0 | 0 | 0 | 0.63179 | 0.05856 | 0 | 0 | 0.52493 | 2.0584 | 0 | 0 | 0 | 0 | 0 | 0 | 0 | 3.2737
10 | 24 | 22 | 0 | 0 | 0 | 0 | 0 | 0 | 0.63179 | 0.05856 | 0 | 0 | 1.4098 | 2.7757 | 0 | 0 | 0 | 0 | 0 | 0 | 0 | 4.8759
10 | 24 | 23 | 0 | 0 | 0 | 0 | 0 | 0 | 0.86398 | 0.05856 | 0 | 0 | 1.6509 | 2.563 | 0 | 0 | 0 | 0 | 0 | 0 | 0 | 5.1364
10 | 24 | 24 | 0 | 0 | 0 | 0 | 0 | 0 | 0.88028 | 0.05856 | 0 | 0 | 1.6866 | 2.6967 | 0 | 0 | 0 | 0 | 0 | 0 | 0 | 5.3221 |  | 0 | 0 | 0 | 0 | 0 | 0 | 16.292 | 43.9428 | 0 | 0 | 13.6808 | 46.6987 | 0 | 11.5274 | 42.8058 | 0 | 0 | 21.3903 | 21.4155 | 120.6143 | 0 | 0 | 0 | 0 | 0 | 0 | 0 | 0
10 | 25 | 1 | 0 | 0 | 0 | 0 | 0 | 0 | 0.62369 | 0.05856 | 0 | 0 | 0.45212 | 1.7685 | 0 | 0 | 0 | 0 | 0 | 0 | 0 | 2.9029
10 | 25 | 2 | 0 | 0 | 0 | 0 | 0 | 0 | 0.62369 | 0.05856 | 0 | 0 | 0 | 0.69979 | 0 | 0 | 0 | 0 | 0 | 0 | 0 | 1.382
10 | 25 | 3 | 0 | 0 | 0 | 0 | 0 | 0 | 0.62369 | 1.6262 | 0 | 0 | 0 | 0.77592 | 0 | 0 | 0 | 0 | 0 | 0 | 0 | 3.0258
10 | 25 | 4 | 0 | 0 | 0 | 0 | 0 | 0 | 0.62369 | 12.9382 | 0 | 0 | 0 | 0.77592 | 0 | 0 | 0 | 0 | 0 | 0 | 0 | 14.3378
10 | 25 | 5 | 0 | 0 | 0 | 0 | 0 | 0 | 0.62369 | 13.4351 | 0 | 0 | 0 | 0.69979 | 0 | 0 | 0 | 0 | 0 | 0 | 0 | 14.7585
10 | 25 | 6 | 0 | 0 | 0 | 0 | 0 | 0 | 0.62369 | 13.4351 | 0 | 0 | 0 | 0.77592 | 0 | 0 | 0.084342 | 0 | 0 | 0.084342 | 0 | 14.8347
10 | 25 | 7 | 0 | 0 | 0 | 0 | 0 | 0 | 0.75066 | 13.4351 | 0 | 0 | 0.20329 | 3.4463 | 0 | 2.2536 | 2.6726 | 0 | 0 | 2.6726 | 0 | 17.8353
10 | 25 | 8 | 0 | 0 | 0 | 0 | 0 | 0 | 0.63999 | 0.05856 | 0 | 0 | 0.9749 | 3.5809 | 0 | 0 | 11.5672 | 0 | 0 | 5.2544 | 6.3128 | 5.2544
10 | 25 | 9 | 0 | 0 | 0 | 0 | 0 | 0 | 0.63999 | 0.05856 | 0 | 0 | 0.7012 | 1.9901 | 0 | 0 | 10.4105 | 0 | 0 | 3.3898 | 7.0207 | 3.3898
10 | 25 | 10 | 0 | 0 | 0 | 0 | 0 | 0 | 0.62369 | 0.05856 | 0 | 0 | 1.5563 | 3.865 | 0 | 0 | 10.2679 | 0 | 0 | 6.1035 | 4.1644 | 6.1035
10 | 25 | 11 | 0 | 0 | 0 | 0 | 0 | 0 | 0.63179 | 0.05856 | 0 | 0 | 0.52601 | 0.69979 | 0 | 0 | 17.319 | 0 | 0 | 1.9161 | 15.4029 | 1.9161
10 | 25 | 12 | 0 | 0 | 0 | 0 | 0 | 0 | 0.62369 | 0.05856 | 0 | 0 | 0.040062 | 0.77592 | 0 | 1.6123 | 12.819 | 0 | 0 | 1.4982 | 11.3208 | 1.4982
10 | 25 | 13 | 0 | 0 | 0 | 0 | 0 | 0 | 0.75066 | 0.05856 | 0 | 0 | 0.19158 | 3.6161 | 0 | 0 | 13.5088 | 0 | 0 | 4.6169 | 8.8919 | 4.6169
10 | 25 | 14 | 0 | 0 | 0 | 0 | 0 | 0 | 0.63179 | 0.05856 | 0 | 0 | 0.43882 | 0.69979 | 0 | 0 | 7.6763 | 0 | 0 | 1.829 | 5.8473 | 1.829
10 | 25 | 15 | 0 | 0 | 0 | 0 | 0 | 0 | 0.62369 | 0.05856 | 0 | 0 | 0.27878 | 0.77592 | 0 | 0 | 4.0558 | 0 | 0 | 1.7369 | 2.3189 | 1.7369
10 | 25 | 16 | 0 | 0 | 0 | 0 | 0 | 0 | 0.62369 | 0.05856 | 0 | 0 | 0 | 0.77592 | 0 | 0 | 2.2421 | 0 | 0 | 1.4582 | 0.78393 | 1.4582
10 | 25 | 17 | 0 | 0 | 0 | 0 | 0 | 0 | 0.63179 | 0.05856 | 0 | 0 | 0.32736 | 0.69979 | 0 | 0 | 0.45488 | 0 | 0 | 0.45488 | 0 | 1.7175
10 | 25 | 18 | 0 | 0 | 0 | 0 | 0 | 0 | 0.63179 | 0.05856 | 0 | 0 | 0.55005 | 2.9534 | 0 | 0 | 0 | 0 | 0 | 0 | 0 | 4.1938
10 | 25 | 19 | 0 | 0 | 0 | 0 | 0 | 0 | 0.86944 | 0.05856 | 0 | 0 | 0.63905 | 5.3377 | 0 | 0 | 0 | 0 | 0 | 0 | 0 | 6.9048
10 | 25 | 20 | 0 | 0 | 0 | 0 | 0 | 0 | 0.86944 | 0.05856 | 0 | 0 | 1.5292 | 1.8925 | 0 | 7.6615 | 0 | 0 | 0 | 0 | 0 | 4.3496
10 | 25 | 21 | 0 | 0 | 0 | 0 | 0 | 0 | 0.63179 | 0.05856 | 0 | 0 | 0.52493 | 2.0584 | 0 | 0 | 0 | 0 | 0 | 0 | 0 | 3.2737
10 | 25 | 22 | 0 | 0 | 0 | 0 | 0 | 0 | 0.63179 | 0.05856 | 0 | 0 | 1.4098 | 2.7757 | 0 | 0 | 0 | 0 | 0 | 0 | 0 | 4.8759
10 | 25 | 23 | 0 | 0 | 0 | 0 | 0 | 0 | 0.86398 | 0.05856 | 0 | 0 | 1.6509 | 2.563 | 0 | 0 | 0 | 0 | 0 | 0 | 0 | 5.1364
10 | 25 | 24 | 0 | 0 | 0 | 0 | 0 | 0 | 0.88028 | 0.05856 | 0 | 0 | 1.6866 | 2.6967 | 0 | 0 | 0 | 0 | 0 | 0 | 0 | 5.3221 |  | 0 | 0 | 0 | 0 | 0 | 0 | 16.292 | 55.9823 | 0 | 0 | 13.6808 | 46.6987 | 0 | 11.5274 | 93.0785 | 0 | 0 | 31.0149 | 62.0637 | 132.6538 | 0 | 0 | 0 | 0 | 0 | 0 | 0 | 0
10 | 26 | 1 | 0 | 0 | 0 | 0 | 0 | 0 | 0.62369 | 0.05856 | 0 | 0 | 0.45212 | 1.7685 | 0 | 0 | 0 | 0 | 0 | 0 | 0 | 2.9029
10 | 26 | 2 | 0 | 0 | 0 | 0 | 0 | 0 | 0.62369 | 0.05856 | 0 | 0 | 0 | 0.69979 | 0 | 0 | 0 | 0 | 0 | 0 | 0 | 1.382
10 | 26 | 3 | 0 | 0 | 0 | 0 | 0 | 0 | 0.62369 | 1.8148 | 0 | 0 | 0 | 0.77592 | 0 | 0 | 0 | 0 | 0 | 0 | 0 | 3.2144
10 | 26 | 4 | 0 | 0 | 0 | 0 | 0 | 0 | 0.62369 | 13.0999 | 0 | 0 | 0 | 0.77592 | 0 | 0 | 0 | 0 | 0 | 0 | 0 | 14.4995
10 | 26 | 5 | 0 | 0 | 0 | 0 | 0 | 0 | 0.62369 | 13.2971 | 0 | 0 | 0 | 0.69979 | 0 | 0 | 0 | 0 | 0 | 0 | 0 | 14.6206
10 | 26 | 6 | 0 | 0 | 0 | 0 | 0 | 0 | 0.62369 | 13.2971 | 0 | 0 | 0 | 0.77592 | 0 | 0 | 0 | 0 | 0 | 0 | 0 | 14.6967
10 | 26 | 7 | 0 | 0 | 0 | 0 | 0 | 0 | 0.75066 | 13.2971 | 0 | 0 | 0.20329 | 3.4463 | 0 | 2.2536 | 2.1798 | 0 | 0 | 2.1798 | 0 | 17.6973
10 | 26 | 8 | 0 | 0 | 0 | 0 | 0 | 0 | 0.63999 | 0.05856 | 0 | 0 | 0.9749 | 3.5809 | 0 | 0 | 8.5714 | 0 | 0 | 5.2544 | 3.317 | 5.2544
10 | 26 | 9 | 0 | 0 | 0 | 0 | 0 | 0 | 0.63999 | 0.05856 | 0 | 0 | 0.7012 | 1.9901 | 0 | 0 | 8.7299 | 0 | 0 | 3.3898 | 5.3401 | 3.3898
10 | 26 | 10 | 0 | 0 | 0 | 0 | 0 | 0 | 0.62369 | 0.05856 | 0 | 0 | 1.5563 | 3.865 | 0 | 0 | 8.2848 | 0 | 0 | 6.1035 | 2.1813 | 6.1035
10 | 26 | 11 | 0 | 0 | 0 | 0 | 0 | 0 | 0.63179 | 0.05856 | 0 | 0 | 0.52601 | 0.69979 | 0 | 0 | 7.8064 | 0 | 0 | 1.9161 | 5.8903 | 1.9161
10 | 26 | 12 | 0 | 0 | 0 | 0 | 0 | 0 | 0.62369 | 0.05856 | 0 | 0 | 0.040062 | 0.77592 | 0 | 1.6123 | 6.5873 | 0 | 0 | 1.4982 | 5.0891 | 1.4982
10 | 26 | 13 | 0 | 0 | 0 | 0 | 0 | 0 | 0.75066 | 0.05856 | 0 | 0 | 0.19158 | 3.6161 | 0 | 0 | 9.8314 | 0 | 0 | 4.6169 | 5.2145 | 4.6169
10 | 26 | 14 | 0 | 0 | 0 | 0 | 0 | 0 | 0.63179 | 0.05856 | 0 | 0 | 0.43882 | 0.69979 | 0 | 0 | 10.8508 | 0 | 0 | 1.829 | 9.0219 | 1.829
10 | 26 | 15 | 0 | 0 | 0 | 0 | 0 | 0 | 0.62369 | 0.05856 | 0 | 0 | 0.27878 | 0.77592 | 0 | 0 | 3.5879 | 0 | 0 | 1.7369 | 1.8509 | 1.7369
10 | 26 | 16 | 0 | 0 | 0 | 0 | 0 | 0 | 0.62369 | 0.05856 | 0 | 0 | 0 | 0.77592 | 0 | 0 | 1.9062 | 0 | 0 | 1.4582 | 0.44805 | 1.4582
10 | 26 | 17 | 0 | 0 | 0 | 0 | 0 | 0 | 0.63179 | 0.05856 | 0 | 0 | 0.32736 | 0.69979 | 0 | 0 | 0.31783 | 0 | 0 | 0.31783 | 0 | 1.7175
10 | 26 | 18 | 0 | 0 | 0 | 0 | 0 | 0 | 0.63179 | 0.05856 | 0 | 0 | 0.55005 | 2.9534 | 0 | 0 | 0 | 0 | 0 | 0 | 0 | 4.1938
10 | 26 | 19 | 0 | 0 | 0 | 0 | 0 | 0 | 0.86944 | 0.05856 | 0 | 0 | 0.63905 | 5.3377 | 0 | 0 | 0 | 0 | 0 | 0 | 0 | 6.9048
10 | 26 | 20 | 0 | 0 | 0 | 0 | 0 | 0 | 0.86944 | 0.05856 | 0 | 0 | 1.5292 | 1.8925 | 0 | 7.6615 | 0 | 0 | 0 | 0 | 0 | 4.3496
10 | 26 | 21 | 0 | 0 | 0 | 0 | 0 | 0 | 0.63179 | 0.05856 | 0 | 0 | 0.52493 | 2.0584 | 0 | 0 | 0 | 0 | 0 | 0 | 0 | 3.2737
10 | 26 | 22 | 0 | 0 | 0 | 0 | 0 | 0 | 0.63179 | 0.05856 | 0 | 0 | 1.4098 | 2.7757 | 0 | 0 | 0 | 0 | 0 | 0 | 0 | 4.8759
10 | 26 | 23 | 0 | 0 | 0 | 0 | 0 | 0 | 0.86398 | 0.05856 | 0 | 0 | 1.6509 | 2.563 | 0 | 0 | 0 | 0 | 0 | 0 | 0 | 5.1364
10 | 26 | 24 | 0 | 0 | 0 | 0 | 0 | 0 | 0.88028 | 0.05856 | 0 | 0 | 1.6866 | 2.6967 | 0 | 0 | 0 | 0 | 0 | 0 | 0 | 5.3221 |  | 0 | 0 | 0 | 0 | 0 | 0 | 16.292 | 55.9185 | 0 | 0 | 13.6808 | 46.6987 | 0 | 11.5274 | 68.6537 | 0 | 0 | 30.3006 | 38.3531 | 132.59 | 0 | 0 | 0 | 0 | 0 | 0 | 0 | 0
10 | 27 | 1 | 0 | 0 | 0 | 0 | 0 | 0 | 0.62369 | 0.05856 | 0 | 0 | 0.45212 | 1.7685 | 0 | 0 | 0 | 0 | 0 | 0 | 0 | 2.9029
10 | 27 | 2 | 0 | 0 | 0 | 0 | 0 | 0 | 0.62369 | 0.05856 | 0 | 0 | 0 | 0.69979 | 0 | 0 | 0 | 0 | 0 | 0 | 0 | 1.382
10 | 27 | 3 | 0 | 0 | 0 | 0 | 0 | 0 | 0.62369 | 1.5828 | 0 | 0 | 0 | 0.77592 | 0 | 0 | 0 | 0 | 0 | 0 | 0 | 2.9824
10 | 27 | 4 | 0 | 0 | 0 | 0 | 0 | 0 | 0.62369 | 12.2418 | 0 | 0 | 0 | 0.77592 | 0 | 0 | 0 | 0 | 0 | 0 | 0 | 13.6414
10 | 27 | 5 | 0 | 0 | 0 | 0 | 0 | 0 | 0.62369 | 12.424 | 0 | 0 | 0 | 0.69979 | 0 | 0 | 0 | 0 | 0 | 0 | 0 | 13.7475
10 | 27 | 6 | 0 | 0 | 0 | 0 | 0 | 0 | 0.62369 | 12.424 | 0 | 0 | 0 | 0.77592 | 0 | 0 | 0 | 0 | 0 | 0 | 0 | 13.8236
10 | 27 | 7 | 0 | 0 | 0 | 0 | 0 | 0 | 0.75066 | 12.424 | 0 | 0 | 0.20329 | 3.4463 | 0 | 2.2536 | 1.5399 | 0 | 0 | 1.5399 | 0 | 16.8242
10 | 27 | 8 | 0 | 0 | 0 | 0 | 0 | 0 | 0.63999 | 0.05856 | 0 | 0 | 0.9749 | 3.5809 | 0 | 0 | 3.7651 | 0 | 0 | 3.7651 | 0 | 5.2544
10 | 27 | 9 | 0 | 0 | 0 | 0 | 0 | 0 | 0.63999 | 0.05856 | 0 | 0 | 0.7012 | 1.9901 | 0 | 0 | 4.9202 | 0 | 0 | 3.3898 | 1.5304 | 3.3898
10 | 27 | 10 | 0 | 0 | 0 | 0 | 0 | 0 | 0.62369 | 0.05856 | 0 | 0 | 1.5563 | 3.865 | 0 | 0 | 14.2004 | 0 | 0 | 6.1035 | 8.0969 | 6.1035
10 | 27 | 11 | 0 | 0 | 0 | 0 | 0 | 0 | 0.63179 | 0.05856 | 0 | 0 | 0.52601 | 0.69979 | 0 | 0 | 6.7945 | 0 | 0 | 1.9161 | 4.8784 | 1.9161
10 | 27 | 12 | 0 | 0 | 0 | 0 | 0 | 0 | 0.62369 | 0.05856 | 0 | 0 | 0.040062 | 0.77592 | 0 | 1.6123 | 14.1168 | 0 | 0 | 1.4982 | 12.6186 | 1.4982
10 | 27 | 13 | 0 | 0 | 0 | 0 | 0 | 0 | 0.75066 | 0.05856 | 0 | 0 | 0.19158 | 3.6161 | 0 | 0 | 6.3346 | 0 | 0 | 4.6169 | 1.7177 | 4.6169
10 | 27 | 14 | 0 | 0 | 0 | 0 | 0 | 0 | 0.63179 | 0.05856 | 0 | 0 | 0.43882 | 0.69979 | 0 | 0 | 13.9651 | 0 | 0 | 1.829 | 12.1361 | 1.829
10 | 27 | 15 | 0 | 0 | 0 | 0 | 0 | 0 | 0.62369 | 0.05856 | 0 | 0 | 0.27878 | 0.77592 | 0 | 0 | 9.2106 | 0 | 0 | 1.7369 | 7.4737 | 1.7369
10 | 27 | 16 | 0 | 0 | 0 | 0 | 0 | 0 | 0.62369 | 0.05856 | 0 | 0 | 0 | 0.77592 | 0 | 0 | 5.1656 | 0 | 0 | 1.4582 | 3.7074 | 1.4582
10 | 27 | 17 | 0 | 0 | 0 | 0 | 0 | 0 | 0.63179 | 0.05856 | 0 | 0 | 0.32736 | 0.69979 | 0 | 0 | 0.45306 | 0 | 0 | 0.45306 | 0 | 1.7175
10 | 27 | 18 | 0 | 0 | 0 | 0 | 0 | 0 | 0.63179 | 0.05856 | 0 | 0 | 0.55005 | 2.9534 | 0 | 0 | 0 | 0 | 0 | 0 | 0 | 4.1938
10 | 27 | 19 | 0 | 0 | 0 | 0 | 0 | 0 | 0.86944 | 0.05856 | 0 | 0 | 0.63905 | 5.3377 | 0 | 0 | 0 | 0 | 0 | 0 | 0 | 6.9048
10 | 27 | 20 | 0 | 0 | 0 | 0 | 0 | 0 | 0.86944 | 0.05856 | 0 | 0 | 1.5292 | 1.8925 | 0 | 7.6615 | 0 | 0 | 0 | 0 | 0 | 4.3496
10 | 27 | 21 | 0 | 0 | 0 | 0 | 0 | 0 | 0.63179 | 0.05856 | 0 | 0 | 0.52493 | 2.0584 | 0 | 0 | 0 | 0 | 0 | 0 | 0 | 3.2737
10 | 27 | 22 | 0 | 0 | 0 | 0 | 0 | 0 | 0.63179 | 0.05856 | 0 | 0 | 1.4098 | 2.7757 | 0 | 0 | 0 | 0 | 0 | 0 | 0 | 4.8759
10 | 27 | 23 | 0 | 0 | 0 | 0 | 0 | 0 | 0.86398 | 0.05856 | 0 | 0 | 1.6509 | 2.563 | 0 | 0 | 0 | 0 | 0 | 0 | 0 | 5.1364
10 | 27 | 24 | 0 | 0 | 0 | 0 | 0 | 0 | 0.88028 | 0.05856 | 0 | 0 | 1.6866 | 2.6967 | 0 | 0 | 0 | 0 | 0 | 0 | 0 | 5.3221 |  | 0 | 0 | 0 | 0 | 0 | 0 | 16.292 | 52.2091 | 0 | 0 | 13.6808 | 46.6987 | 0 | 11.5274 | 80.4658 | 0 | 0 | 28.3066 | 52.1592 | 128.8806 | 0 | 0 | 0 | 0 | 0 | 0 | 0 | 0
10 | 28 | 1 | 0 | 0 | 0 | 0 | 0 | 0 | 0.62369 | 0.05856 | 0 | 0 | 0 | 1.7685 | 0 | 0 | 0 | 0 | 0 | 0 | 0 | 2.4508
10 | 28 | 2 | 0 | 0 | 0 | 0 | 0 | 0 | 0.62369 | 0.43797 | 0 | 0 | 0 | 0.69979 | 0 | 0 | 0 | 0 | 0 | 0 | 0 | 1.7614
10 | 28 | 3 | 0 | 0 | 0 | 0 | 0 | 0 | 0.62369 | 10.6619 | 0 | 0 | 0 | 0.77592 | 0 | 0 | 0 | 0 | 0 | 0 | 0 | 12.0615
10 | 28 | 4 | 0 | 0 | 0 | 0 | 0 | 0 | 0.62369 | 12.9164 | 0 | 0 | 0 | 0.77592 | 0 | 0 | 0 | 0 | 0 | 0 | 0 | 14.3161
10 | 28 | 5 | 0 | 0 | 0 | 0 | 0 | 0 | 0.62369 | 12.9164 | 0 | 0 | 0 | 0.69979 | 0 | 0 | 0 | 0 | 0 | 0 | 0 | 14.2399
10 | 28 | 6 | 0 | 0 | 0 | 0 | 0 | 0 | 0.62369 | 12.9164 | 0 | 0 | 0 | 0.77592 | 0 | 0 | 0.086138 | 0 | 0 | 0.086138 | 0 | 14.3161
10 | 28 | 7 | 0 | 0 | 0 | 0 | 0 | 0 | 0.62369 | 12.9164 | 0 | 0 | 0 | 0.77592 | 0 | 0 | 4.9753 | 0 | 0 | 4.9753 | 0 | 14.3161
10 | 28 | 8 | 0 | 0 | 0 | 0 | 0 | 0 | 0.63999 | 0.05856 | 0 | 0 | 0.28584 | 2.7074 | 0 | 0 | 12.8959 | 0 | 0 | 3.6918 | 9.2041 | 3.6918
10 | 28 | 9 | 0 | 0 | 0 | 0 | 0 | 0 | 0.76696 | 0.05856 | 0 | 0 | 1.1474 | 3.6132 | 0 | 1.5783 | 18.7504 | 0 | 0 | 5.5861 | 13.1643 | 5.5861
10 | 28 | 10 | 0 | 0 | 0 | 0 | 0 | 0 | 0.63179 | 0.05856 | 0 | 0 | 2.0252 | 3.1935 | 0 | 0 | 22.7492 | 0 | 0 | 5.9091 | 16.8401 | 5.9091
10 | 28 | 11 | 0 | 0 | 0 | 0 | 0 | 0 | 0.63999 | 0.05856 | 0 | 0 | 1.8526 | 3.0588 | 0 | 0 | 24.7084 | 0 | 0 | 5.61 | 19.0985 | 5.61
10 | 28 | 12 | 0 | 0 | 0 | 0 | 0 | 0 | 0.63179 | 0.05856 | 0 | 0 | 1.5682 | 3.0812 | 0 | 1.6123 | 24.9295 | 0 | 0 | 5.3398 | 19.5897 | 5.3398
10 | 28 | 13 | 0 | 0 | 0 | 0 | 0 | 0 | 0.75066 | 0.05856 | 0 | 0 | 1.342 | 3.6161 | 0 | 0 | 23.3378 | 0 | 0 | 5.7673 | 17.5706 | 5.7673
10 | 28 | 14 | 0 | 0 | 0 | 0 | 0 | 0 | 0.63179 | 0.05856 | 0 | 0 | 0.84072 | 0.69979 | 0 | 0 | 20.1 | 0 | 0 | 2.2309 | 17.8692 | 2.2309
10 | 28 | 15 | 0 | 0 | 0 | 0 | 0 | 0 | 0.62369 | 0.05856 | 0 | 0 | 0 | 0.77592 | 0 | 0 | 14.6984 | 0 | 0 | 1.4582 | 13.2402 | 1.4582
10 | 28 | 16 | 0 | 0 | 0 | 0 | 0 | 0 | 0.62369 | 0.05856 | 0 | 0 | 0 | 0.77592 | 0 | 0 | 6.8556 | 0 | 0 | 1.4582 | 5.3975 | 1.4582
10 | 28 | 17 | 0 | 0 | 0 | 0 | 0 | 0 | 0.63999 | 0.05856 | 0 | 0 | 0.71995 | 5.3221 | 0 | 0 | 0.53189 | 0 | 0 | 0.53189 | 0 | 6.7406
10 | 28 | 18 | 0 | 0 | 0 | 0 | 0 | 0 | 0.86944 | 0.05856 | 0 | 0 | 1.2806 | 5.0625 | 0 | 0 | 0 | 0 | 0 | 0 | 0 | 7.2712
10 | 28 | 19 | 0 | 0 | 0 | 0 | 0 | 0 | 0.86944 | 0.05856 | 0 | 0 | 1.4712 | 4.3686 | 0 | 7.6615 | 0 | 0 | 0 | 0 | 0 | 6.7678
10 | 28 | 20 | 0 | 0 | 0 | 0 | 0 | 0 | 0.62369 | 0.05856 | 0 | 0 | 0.25912 | 2.0067 | 0 | 0 | 0 | 0 | 0 | 0 | 0 | 2.948
10 | 28 | 21 | 0 | 0 | 0 | 0 | 0 | 0 | 0.63179 | 0.05856 | 0 | 0 | 1.3193 | 2.1374 | 0 | 0 | 0 | 0 | 0 | 0 | 0 | 4.1471
10 | 28 | 22 | 0 | 0 | 0 | 0 | 0 | 0 | 0.86398 | 0.05856 | 0 | 0 | 1.5393 | 3.3818 | 0 | 0 | 0 | 0 | 0 | 0 | 0 | 5.8436
10 | 28 | 23 | 0 | 0 | 0 | 0 | 0 | 0 | 0.87208 | 0.05856 | 0 | 0 | 1.6509 | 2.9368 | 0 | 0 | 0 | 0 | 0 | 0 | 0 | 5.5183
10 | 28 | 24 | 0 | 0 | 0 | 0 | 0 | 0 | 0.74793 | 0.05856 | 0 | 0 | 1.3374 | 1.7685 | 0 | 0 | 0 | 0 | 0 | 0 | 0 | 3.9124 |  | 0 | 0 | 0 | 0 | 0 | 0 | 16.4245 | 63.8197 | 0 | 0 | 18.6398 | 54.778 | 0 | 10.8521 | 174.6186 | 0 | 0 | 42.6444 | 131.9742 | 153.662 | 0 | 0 | 0 | 0 | 0 | 0 | 0 | 0
10 | 29 | 1 | 0 | 0 | 0 | 0 | 0 | 0 | 0.62369 | 0.05856 | 0 | 0 | 0 | 1.7685 | 0 | 0 | 0 | 0 | 0 | 0 | 0 | 2.4508
10 | 29 | 2 | 0 | 0 | 0 | 0 | 0 | 0 | 0.62369 | 0.05856 | 0 | 0 | 0 | 0.69979 | 0 | 0 | 0 | 0 | 0 | 0 | 0 | 1.382
10 | 29 | 3 | 0 | 0 | 0 | 0 | 0 | 0 | 0.62369 | 0.05856 | 0 | 0 | 0 | 0.77592 | 0 | 0 | 0 | 0 | 0 | 0 | 0 | 1.4582
10 | 29 | 4 | 0 | 0 | 0 | 0 | 0 | 0 | 0.62369 | 0.05856 | 0 | 0 | 0 | 0.77592 | 0 | 0 | 0 | 0 | 0 | 0 | 0 | 1.4582
10 | 29 | 5 | 0 | 0 | 0 | 0 | 0 | 0 | 0.62369 | 6.3222 | 0 | 0 | 0 | 0.69979 | 0 | 0 | 0 | 0 | 0 | 0 | 0 | 7.6457
10 | 29 | 6 | 0 | 0 | 0 | 0 | 0 | 0 | 0.62369 | 12.9045 | 0 | 0 | 0 | 0.77592 | 0 | 0 | 0 | 0 | 0 | 0 | 0 | 14.3042
10 | 29 | 7 | 0 | 0 | 0 | 0 | 0 | 0 | 0.63179 | 12.9045 | 0 | 0 | 0.20329 | 1.6514 | 0 | 0 | 1.3967 | 0 | 0 | 1.3967 | 0 | 15.391
10 | 29 | 8 | 0 | 0 | 0 | 0 | 0 | 0 | 0.63179 | 0.05856 | 0 | 0 | 0.54745 | 3.2149 | 0 | 0 | 3.9374 | 0 | 0 | 3.9374 | 0 | 4.4527
10 | 29 | 9 | 0 | 0 | 0 | 0 | 0 | 0 | 0.89384 | 0.05856 | 0 | 0 | 1.4507 | 4.4916 | 0 | 1.5783 | 9.0373 | 0 | 0 | 6.8947 | 2.1426 | 6.8947
10 | 29 | 10 | 0 | 0 | 0 | 0 | 0 | 0 | 0.62369 | 0.05856 | 0 | 0 | 0.58363 | 0.77592 | 0 | 0 | 8.5037 | 0 | 0 | 2.0418 | 6.4619 | 2.0418
10 | 29 | 11 | 0 | 0 | 0 | 0 | 0 | 0 | 0.62369 | 0.05856 | 0 | 0 | 0 | 0.69979 | 0 | 0 | 12.0597 | 0 | 0 | 1.382 | 10.6777 | 1.382
10 | 29 | 12 | 0 | 0 | 0 | 0 | 0 | 0 | 0.62369 | 0.05856 | 0 | 0 | 0 | 0.77592 | 0 | 0 | 13.9009 | 0 | 0 | 1.4582 | 12.4428 | 1.4582
10 | 29 | 13 | 0 | 0 | 0 | 0 | 0 | 0 | 0.62369 | 0.05856 | 0 | 0 | 0 | 0.77592 | 0 | 0 | 12.995 | 0 | 0 | 1.4582 | 11.5368 | 1.4582
10 | 29 | 14 | 0 | 0 | 0 | 0 | 0 | 0 | 0.62369 | 0.05856 | 0 | 0 | 0 | 0.69979 | 0 | 0 | 14.7832 | 0 | 0 | 1.382 | 13.4012 | 1.382
10 | 29 | 15 | 0 | 0 | 0 | 0 | 0 | 0 | 0.62369 | 0.05856 | 0 | 0 | 0 | 0.77592 | 0 | 0 | 7.6294 | 0 | 0 | 1.4582 | 6.1712 | 1.4582
10 | 29 | 16 | 0 | 0 | 0 | 0 | 0 | 0 | 0.62369 | 0.05856 | 0 | 0 | 0 | 0.77592 | 0 | 0 | 2.141 | 0 | 0 | 1.4582 | 0.6828 | 1.4582
10 | 29 | 17 | 0 | 0 | 0 | 0 | 0 | 0 | 0.62369 | 0.05856 | 0 | 0 | 0 | 0.69979 | 0 | 0 | 0.31492 | 0 | 0 | 0.31492 | 0 | 1.382
10 | 29 | 18 | 0 | 0 | 0 | 0 | 0 | 0 | 0.62369 | 0.05856 | 0 | 0 | 0 | 0.77592 | 0 | 0 | 0 | 0 | 0 | 0 | 0 | 1.4582
10 | 29 | 19 | 0 | 0 | 0 | 0 | 0 | 0 | 0.62369 | 0.05856 | 0 | 0 | 0 | 0.77592 | 0 | 0 | 0 | 0 | 0 | 0 | 0 | 1.4582
10 | 29 | 20 | 0 | 0 | 0 | 0 | 0 | 0 | 0.62369 | 0.05856 | 0 | 0 | 0 | 0.69979 | 0 | 0 | 0 | 0 | 0 | 0 | 0 | 1.382
10 | 29 | 21 | 0 | 0 | 0 | 0 | 0 | 0 | 0.63999 | 0.05856 | 0 | 0 | 0.35176 | 4.515 | 0 | 0 | 0 | 0 | 0 | 0 | 0 | 5.5653
10 | 29 | 22 | 0 | 0 | 0 | 0 | 0 | 0 | 0.63179 | 0.05856 | 0 | 0 | 0.93561 | 4.3403 | 0 | 0 | 0 | 0 | 0 | 0 | 0 | 5.9662
10 | 29 | 23 | 0 | 0 | 0 | 0 | 0 | 0 | 0.75603 | 0.05856 | 0 | 0 | 1.6509 | 0.93598 | 0 | 0 | 0 | 0 | 0 | 0 | 0 | 3.4014
10 | 29 | 24 | 0 | 0 | 0 | 0 | 0 | 0 | 0.86398 | 0.05856 | 0 | 0 | 1.3523 | 2.644 | 0 | 0 | 0 | 0 | 0 | 0 | 0 | 4.9188 |  | 0 | 0 | 0 | 0 | 0 | 0 | 15.6519 | 33.3611 | 0 | 0 | 7.0756 | 35.5196 | 0 | 1.5783 | 86.6992 | 0 | 0 | 23.1822 | 63.517 | 91.6081 | 0 | 0 | 0 | 0 | 0 | 0 | 0 | 0
10 | 30 | 1 | 0 | 0 | 0 | 0 | 0 | 0 | 0.62369 | 0.05856 | 0 | 0 | 0.45212 | 1.7685 | 0 | 0 | 0 | 0 | 0 | 0 | 0 | 2.9029
10 | 30 | 2 | 0 | 0 | 0 | 0 | 0 | 0 | 0.62369 | 0.05856 | 0 | 0 | 0 | 0.69979 | 0 | 0 | 0 | 0 | 0 | 0 | 0 | 1.382
10 | 30 | 3 | 0 | 0 | 0 | 0 | 0 | 0 | 0.62369 | 4.0045 | 0 | 0 | 0 | 0.77592 | 0 | 0 | 0 | 0 | 0 | 0 | 0 | 5.4041
10 | 30 | 4 | 0 | 0 | 0 | 0 | 0 | 0 | 0.62369 | 13.5278 | 0 | 0 | 0 | 0.77592 | 0 | 0 | 0 | 0 | 0 | 0 | 0 | 14.9275
10 | 30 | 5 | 0 | 0 | 0 | 0 | 0 | 0 | 0.62369 | 13.5278 | 0 | 0 | 0 | 0.69979 | 0 | 0 | 0 | 0 | 0 | 0 | 0 | 14.8513
10 | 30 | 6 | 0 | 0 | 0 | 0 | 0 | 0 | 0.62369 | 13.5278 | 0 | 0 | 0 | 0.77592 | 0 | 0 | 0 | 0 | 0 | 0 | 0 | 14.9275
10 | 30 | 7 | 0 | 0 | 0 | 0 | 0 | 0 | 0.75066 | 13.5278 | 0 | 0 | 0.20329 | 3.4463 | 0 | 2.2536 | 1.529 | 0 | 0 | 1.529 | 0 | 17.9281
10 | 30 | 8 | 0 | 0 | 0 | 0 | 0 | 0 | 0.63999 | 0.05856 | 0 | 0 | 0.9749 | 3.5809 | 0 | 0 | 5.8921 | 0 | 0 | 5.2544 | 0.63766 | 5.2544
10 | 30 | 9 | 0 | 0 | 0 | 0 | 0 | 0 | 0.63999 | 0.05856 | 0 | 0 | 0.7012 | 1.9901 | 0 | 0 | 13.8761 | 0 | 0 | 3.3898 | 10.4863 | 3.3898
10 | 30 | 10 | 0 | 0 | 0 | 0 | 0 | 0 | 0.62369 | 0.05856 | 0 | 0 | 1.5563 | 3.865 | 0 | 0 | 20.6616 | 0 | 0 | 6.1035 | 14.5581 | 6.1035
10 | 30 | 11 | 0 | 0 | 0 | 0 | 0 | 0 | 0.63179 | 0.05856 | 0 | 0 | 0.52601 | 0.69979 | 0 | 0 | 17.1697 | 0 | 0 | 1.9161 | 15.2535 | 1.9161
10 | 30 | 12 | 0 | 0 | 0 | 0 | 0 | 0 | 0.62369 | 0.05856 | 0 | 0 | 0.040062 | 0.77592 | 0 | 1.6123 | 14.1308 | 0 | 0 | 1.4982 | 12.6326 | 1.4982
10 | 30 | 13 | 0 | 0 | 0 | 0 | 0 | 0 | 0.75066 | 0.05856 | 0 | 0 | 0.19158 | 3.6161 | 0 | 0 | 16.2015 | 0 | 0 | 4.6169 | 11.5846 | 4.6169
10 | 30 | 14 | 0 | 0 | 0 | 0 | 0 | 0 | 0.63179 | 0.05856 | 0 | 0 | 0.43882 | 0.69979 | 0 | 0 | 11.8072 | 0 | 0 | 1.829 | 9.9783 | 1.829
10 | 30 | 15 | 0 | 0 | 0 | 0 | 0 | 0 | 0.62369 | 0.05856 | 0 | 0 | 0.27878 | 0.77592 | 0 | 0 | 2.9618 | 0 | 0 | 1.7369 | 1.2249 | 1.7369
10 | 30 | 16 | 0 | 0 | 0 | 0 | 0 | 0 | 0.62369 | 0.05856 | 0 | 0 | 0 | 0.77592 | 0 | 0 | 2.1997 | 0 | 0 | 1.4582 | 0.74158 | 1.4582
10 | 30 | 17 | 0 | 0 | 0 | 0 | 0 | 0 | 0.63179 | 0.05856 | 0 | 0 | 0.32736 | 0.69979 | 0 | 0 | 0.31254 | 0 | 0 | 0.31254 | 0 | 1.7175
10 | 30 | 18 | 0 | 0 | 0 | 0 | 0 | 0 | 0.63179 | 0.05856 | 0 | 0 | 0.55005 | 2.9534 | 0 | 0 | 0 | 0 | 0 | 0 | 0 | 4.1938
10 | 30 | 19 | 0 | 0 | 0 | 0 | 0 | 0 | 0.86944 | 0.05856 | 0 | 0 | 0.63905 | 5.3377 | 0 | 0 | 0 | 0 | 0 | 0 | 0 | 6.9048
10 | 30 | 20 | 0 | 0 | 0 | 0 | 0 | 0 | 0.86944 | 0.05856 | 0 | 0 | 1.5292 | 1.8925 | 0 | 7.6615 | 0 | 0 | 0 | 0 | 0 | 4.3496
10 | 30 | 21 | 0 | 0 | 0 | 0 | 0 | 0 | 0.63179 | 0.05856 | 0 | 0 | 0.52493 | 2.0584 | 0 | 0 | 0 | 0 | 0 | 0 | 0 | 3.2737
10 | 30 | 22 | 0 | 0 | 0 | 0 | 0 | 0 | 0.63179 | 0.05856 | 0 | 0 | 1.4098 | 2.7757 | 0 | 0 | 0 | 0 | 0 | 0 | 0 | 4.8759
10 | 30 | 23 | 0 | 0 | 0 | 0 | 0 | 0 | 0.86398 | 0.05856 | 0 | 0 | 1.6509 | 2.563 | 0 | 0 | 0 | 0 | 0 | 0 | 0 | 5.1364
10 | 30 | 24 | 0 | 0 | 0 | 0 | 0 | 0 | 0.88028 | 0.05856 | 0 | 0 | 1.6866 | 2.6967 | 0 | 0 | 0 | 0 | 0 | 0 | 0 | 5.3221 |  | 0 | 0 | 0 | 0 | 0 | 0 | 16.292 | 59.2286 | 0 | 0 | 13.6808 | 46.6987 | 0 | 11.5274 | 106.742 | 0 | 0 | 29.6445 | 77.0975 | 135.9 | 0 | 0 | 0 | 0 | 0 | 0 | 0 | 0
10 | 31 | 1 | 0 | 0 | 0 | 0 | 0 | 0 | 0.62369 | 0.05856 | 0 | 0 | 0.45212 | 1.7685 | 0 | 0 | 0 | 0 | 0 | 0 | 0 | 2.9029
10 | 31 | 2 | 0 | 0 | 0 | 0 | 0 | 0 | 0.62369 | 0.05856 | 0 | 0 | 0 | 0.69979 | 0 | 0 | 0 | 0 | 0 | 0 | 0 | 1.382
10 | 31 | 3 | 0 | 0 | 0 | 0 | 0 | 0 | 0.62369 | 0.05856 | 0 | 0 | 0 | 0.77592 | 0 | 0 | 0 | 0 | 0 | 0 | 0 | 1.4582
10 | 31 | 4 | 0 | 0 | 0 | 0 | 0 | 0 | 0.62369 | 8.5712 | 0 | 0 | 0 | 0.77592 | 0 | 0 | 0 | 0 | 0 | 0 | 0 | 9.9708
10 | 31 | 5 | 0 | 0 | 0 | 0 | 0 | 0 | 0.62369 | 13.6755 | 0 | 0 | 0 | 0.69979 | 0 | 0 | 0 | 0 | 0 | 0 | 0 | 14.999
10 | 31 | 6 | 0 | 0 | 0 | 0 | 0 | 0 | 0.62369 | 13.6755 | 0 | 0 | 0 | 0.77592 | 0 | 0 | 0 | 0 | 0 | 0 | 0 | 15.0751
10 | 31 | 7 | 0 | 0 | 0 | 0 | 0 | 0 | 0.75066 | 13.6755 | 0 | 0 | 0.20329 | 3.4463 | 0 | 2.2536 | 4.1846 | 0 | 0 | 4.1846 | 0 | 18.0757
10 | 31 | 8 | 0 | 0 | 0 | 0 | 0 | 0 | 0.63999 | 0.05856 | 0 | 0 | 0.9749 | 3.5809 | 0 | 0 | 12.0057 | 0 | 0 | 5.2544 | 6.7513 | 5.2544
10 | 31 | 9 | 0 | 0 | 0 | 0 | 0 | 0 | 0.63999 | 0.05856 | 0 | 0 | 0.7012 | 1.9901 | 0 | 0 | 18.0259 | 0 | 0 | 3.3898 | 14.6361 | 3.3898
10 | 31 | 10 | 0 | 0 | 0 | 0 | 0 | 0 | 0.62369 | 0.05856 | 0 | 0 | 1.5563 | 3.865 | 0 | 0 | 21.8642 | 0 | 0 | 6.1035 | 15.7608 | 6.1035
10 | 31 | 11 | 0 | 0 | 0 | 0 | 0 | 0 | 0.63179 | 0.05856 | 0 | 0 | 0.52601 | 0.69979 | 0 | 0 | 23.8904 | 0 | 0 | 1.9161 | 21.9743 | 1.9161
10 | 31 | 12 | 0 | 0 | 0 | 0 | 0 | 0 | 0.62369 | 0.05856 | 0 | 0 | 0.040062 | 0.77592 | 0 | 1.6123 | 22.396 | 0 | 0 | 1.4982 | 20.8978 | 1.4982
10 | 31 | 13 | 0 | 0 | 0 | 0 | 0 | 0 | 0.75066 | 0.05856 | 0 | 0 | 0.19158 | 3.6161 | 0 | 0 | 13.5248 | 0 | 0 | 4.6169 | 8.908 | 4.6169
10 | 31 | 14 | 0 | 0 | 0 | 0 | 0 | 0 | 0.63179 | 0.05856 | 0 | 0 | 0.43882 | 0.69979 | 0 | 0 | 19.2968 | 0 | 0 | 1.829 | 17.4679 | 1.829
10 | 31 | 15 | 0 | 0 | 0 | 0 | 0 | 0 | 0.62369 | 0.05856 | 0 | 0 | 0.27878 | 0.77592 | 0 | 0 | 12.0138 | 0 | 0 | 1.7369 | 10.2769 | 1.7369
10 | 31 | 16 | 0 | 0 | 0 | 0 | 0 | 0 | 0.62369 | 0.05856 | 0 | 0 | 0 | 0.77592 | 0 | 0 | 5.6083 | 0 | 0 | 1.4582 | 4.1502 | 1.4582
10 | 31 | 17 | 0 | 0 | 0 | 0 | 0 | 0 | 0.63179 | 0.05856 | 0 | 0 | 0.32736 | 0.69979 | 0 | 0 | 0.73032 | 0 | 0 | 0.73032 | 0 | 1.7175
10 | 31 | 18 | 0 | 0 | 0 | 0 | 0 | 0 | 0.63179 | 0.05856 | 0 | 0 | 0.55005 | 2.9534 | 0 | 0 | 0 | 0 | 0 | 0 | 0 | 4.1938
10 | 31 | 19 | 0 | 0 | 0 | 0 | 0 | 0 | 0.86944 | 0.05856 | 0 | 0 | 0.63905 | 5.3377 | 0 | 0 | 0 | 0 | 0 | 0 | 0 | 6.9048
10 | 31 | 20 | 0 | 0 | 0 | 0 | 0 | 0 | 0.86944 | 0.05856 | 0 | 0 | 1.5292 | 1.8925 | 0 | 7.6615 | 0 | 0 | 0 | 0 | 0 | 4.3496
10 | 31 | 21 | 0 | 0 | 0 | 0 | 0 | 0 | 0.63179 | 0.05856 | 0 | 0 | 0.52493 | 2.0584 | 0 | 0 | 0 | 0 | 0 | 0 | 0 | 3.2737
10 | 31 | 22 | 0 | 0 | 0 | 0 | 0 | 0 | 0.63179 | 0.05856 | 0 | 0 | 1.4098 | 2.7757 | 0 | 0 | 0 | 0 | 0 | 0 | 0 | 4.8759
10 | 31 | 23 | 0 | 0 | 0 | 0 | 0 | 0 | 0.86398 | 0.05856 | 0 | 0 | 1.6509 | 2.563 | 0 | 0 | 0 | 0 | 0 | 0 | 0 | 5.1364
10 | 31 | 24 | 0 | 0 | 0 | 0 | 0 | 0 | 0.88028 | 0.05856 | 0 | 0 | 1.6866 | 2.6967 | 0 | 0 | 0 | 0 | 0 | 0 | 0 | 5.3221 |  | 0 | 0 | 0 | 0 | 0 | 0 | 16.292 | 50.769 | 0 | 0 | 13.6808 | 46.6987 | 0 | 11.5274 | 153.541 | 0 | 0 | 32.7179 | 120.8231 | 127.4405 | 0 | 0 | 0 | 0 | 0 | 0 | 0 | 0
11 | 1 | 1 | 0 | 0 | 0 | 0 | 0 | 0 | 0.62369 | 0.05856 | 0 | 0 | 0.45212 | 1.7685 | 0 | 0 | 0 | 0 | 0 | 0 | 0 | 2.9029
11 | 1 | 2 | 0 | 0 | 0 | 0 | 0 | 0 | 0.62369 | 1.9723 | 0 | 0 | 0 | 0.69979 | 0 | 0 | 0 | 0 | 0 | 0 | 0 | 3.2958
11 | 1 | 3 | 0 | 0 | 0 | 0 | 0 | 0 | 0.62369 | 12.6654 | 0 | 0 | 0 | 0.77592 | 0 | 0 | 0 | 0 | 0 | 0 | 0 | 14.065
11 | 1 | 4 | 0 | 0 | 0 | 0 | 0 | 0 | 0.62369 | 12.8903 | 0 | 0 | 0 | 0.77592 | 0 | 0 | 0 | 0 | 0 | 0 | 0 | 14.2899
11 | 1 | 5 | 0 | 0 | 0 | 0 | 0 | 0 | 0.62369 | 12.8903 | 0 | 0 | 0 | 0.69979 | 0 | 0 | 0 | 0 | 0 | 0 | 0 | 14.2138
11 | 1 | 6 | 0 | 0 | 0 | 0 | 0 | 0 | 0.62369 | 12.8903 | 0 | 0 | 0 | 0.77592 | 0 | 0 | 0 | 0 | 0 | 0 | 0 | 14.2899
11 | 1 | 7 | 0 | 0 | 0 | 0 | 0 | 0 | 0.75066 | 12.8903 | 0 | 0 | 0.20329 | 3.4463 | 0 | 2.2536 | 1.1827 | 0 | 0 | 1.1827 | 0 | 17.2905
11 | 1 | 8 | 0 | 0 | 0 | 0 | 0 | 0 | 0.63999 | 0.05856 | 0 | 0 | 0.9749 | 3.5809 | 0 | 0 | 2.91 | 0 | 0 | 2.91 | 0 | 5.2544
11 | 1 | 9 | 0 | 0 | 0 | 0 | 0 | 0 | 0.63999 | 0.05856 | 0 | 0 | 0.7012 | 1.9901 | 0 | 0 | 4.4079 | 0 | 0 | 3.3898 | 1.0181 | 3.3898
11 | 1 | 10 | 0 | 0 | 0 | 0 | 0 | 0 | 0.62369 | 0.05856 | 0 | 0 | 1.5563 | 3.865 | 0 | 0 | 10.77 | 0 | 0 | 6.1035 | 4.6665 | 6.1035
11 | 1 | 11 | 0 | 0 | 0 | 0 | 0 | 0 | 0.63179 | 0.05856 | 0 | 0 | 0.52601 | 0.69979 | 0 | 0 | 16.463 | 0 | 0 | 1.9161 | 14.5469 | 1.9161
11 | 1 | 12 | 0 | 0 | 0 | 0 | 0 | 0 | 0.62369 | 0.05856 | 0 | 0 | 0.040062 | 0.77592 | 0 | 1.6123 | 20.5442 | 0 | 0 | 1.4982 | 19.046 | 1.4982
11 | 1 | 13 | 0 | 0 | 0 | 0 | 0 | 0 | 0.75066 | 0.05856 | 0 | 0 | 0.19158 | 3.6161 | 0 | 0 | 9.5841 | 0 | 0 | 4.6169 | 4.9672 | 4.6169
11 | 1 | 14 | 0 | 0 | 0 | 0 | 0 | 0 | 0.63179 | 0.05856 | 0 | 0 | 0.43882 | 0.69979 | 0 | 0 | 5.9133 | 0 | 0 | 1.829 | 4.0843 | 1.829
11 | 1 | 15 | 0 | 0 | 0 | 0 | 0 | 0 | 0.62369 | 0.05856 | 0 | 0 | 0.27878 | 0.77592 | 0 | 0 | 3.3528 | 0 | 0 | 1.7369 | 1.6159 | 1.7369
11 | 1 | 16 | 0 | 0 | 0 | 0 | 0 | 0 | 0.62369 | 0.05856 | 0 | 0 | 0 | 0.77592 | 0 | 0 | 1.7627 | 0 | 0 | 1.4582 | 0.30449 | 1.4582
11 | 1 | 17 | 0 | 0 | 0 | 0 | 0 | 0 | 0.63179 | 0.05856 | 0 | 0 | 0.32736 | 0.69979 | 0 | 0 | 0.25549 | 0 | 0 | 0.25549 | 0 | 1.7175
11 | 1 | 18 | 0 | 0 | 0 | 0 | 0 | 0 | 0.63179 | 0.05856 | 0 | 0 | 0.55005 | 2.9534 | 0 | 0 | 0 | 0 | 0 | 0 | 0 | 4.1938
11 | 1 | 19 | 0 | 0 | 0 | 0 | 0 | 0 | 0.86944 | 0.05856 | 0 | 0 | 0.63905 | 5.3377 | 0 | 0 | 0 | 0 | 0 | 0 | 0 | 6.9048
11 | 1 | 20 | 0 | 0 | 0 | 0 | 0 | 0 | 0.86944 | 0.05856 | 0 | 0 | 1.5292 | 1.8925 | 0 | 7.6615 | 0 | 0 | 0 | 0 | 0 | 4.3496
11 | 1 | 21 | 0 | 0 | 0 | 0 | 0 | 0 | 0.63179 | 0.05856 | 0 | 0 | 0.52493 | 2.0584 | 0 | 0 | 0 | 0 | 0 | 0 | 0 | 3.2737
11 | 1 | 22 | 0 | 0 | 0 | 0 | 0 | 0 | 0.63179 | 0.05856 | 0 | 0 | 1.4098 | 2.7757 | 0 | 0 | 0 | 0 | 0 | 0 | 0 | 4.8759
11 | 1 | 23 | 0 | 0 | 0 | 0 | 0 | 0 | 0.86398 | 0.05856 | 0 | 0 | 1.6509 | 2.563 | 0 | 0 | 0 | 0 | 0 | 0 | 0 | 5.1364
11 | 1 | 24 | 0 | 0 | 0 | 0 | 0 | 0 | 0.88028 | 0.05856 | 0 | 0 | 1.6866 | 2.6967 | 0 | 0 | 0 | 0 | 0 | 0 | 0 | 5.3221 |  | 0 | 0 | 0 | 0 | 0 | 0 | 16.292 | 67.2529 | 0 | 0 | 13.6808 | 46.6987 | 0 | 11.5274 | 77.1462 | 0 | 0 | 26.8969 | 50.2493 | 143.9244 | 0 | 0 | 0 | 0 | 0 | 0 | 0 | 0
11 | 2 | 1 | 0 | 0 | 0 | 0 | 0 | 0 | 0.62369 | 0.05856 | 0 | 0 | 0.45212 | 1.7685 | 0 | 0 | 0 | 0 | 0 | 0 | 0 | 2.9029
11 | 2 | 2 | 0 | 0 | 0 | 0 | 0 | 0 | 0.62369 | 0.05856 | 0 | 0 | 0 | 0.69979 | 0 | 0 | 0 | 0 | 0 | 0 | 0 | 1.382
11 | 2 | 3 | 0 | 0 | 0 | 0 | 0 | 0 | 0.62369 | 0.05856 | 0 | 0 | 0 | 0.77592 | 0 | 0 | 0 | 0 | 0 | 0 | 0 | 1.4582
11 | 2 | 4 | 0 | 0 | 0 | 0 | 0 | 0 | 0.62369 | 10.5921 | 0 | 0 | 0 | 0.77592 | 0 | 0 | 0 | 0 | 0 | 0 | 0 | 11.9917
11 | 2 | 5 | 0 | 0 | 0 | 0 | 0 | 0 | 0.62369 | 13.5136 | 0 | 0 | 0 | 0.69979 | 0 | 0 | 0 | 0 | 0 | 0 | 0 | 14.8371
11 | 2 | 6 | 0 | 0 | 0 | 0 | 0 | 0 | 0.62369 | 13.5136 | 0 | 0 | 0 | 0.77592 | 0 | 0 | 0 | 0 | 0 | 0 | 0 | 14.9132
11 | 2 | 7 | 0 | 0 | 0 | 0 | 0 | 0 | 0.75066 | 13.5136 | 0 | 0 | 0.20329 | 3.4463 | 0 | 2.2536 | 4.491 | 0 | 0 | 4.491 | 0 | 17.9138
11 | 2 | 8 | 0 | 0 | 0 | 0 | 0 | 0 | 0.63999 | 0.05856 | 0 | 0 | 0.9749 | 3.5809 | 0 | 0 | 12.4242 | 0 | 0 | 5.2544 | 7.1698 | 5.2544
11 | 2 | 9 | 0 | 0 | 0 | 0 | 0 | 0 | 0.63999 | 0.05856 | 0 | 0 | 0.7012 | 1.9901 | 0 | 0 | 18.407 | 0 | 0 | 3.3898 | 15.0171 | 3.3898
11 | 2 | 10 | 0 | 0 | 0 | 0 | 0 | 0 | 0.62369 | 0.05856 | 0 | 0 | 1.5563 | 3.865 | 0 | 0 | 22.3641 | 0 | 0 | 6.1035 | 16.2606 | 6.1035
11 | 2 | 11 | 0 | 0 | 0 | 0 | 0 | 0 | 0.63179 | 0.05856 | 0 | 0 | 0.52601 | 0.69979 | 0 | 0 | 24.3687 | 0 | 0 | 1.9161 | 22.4525 | 1.9161
11 | 2 | 12 | 0 | 0 | 0 | 0 | 0 | 0 | 0.62369 | 0.05856 | 0 | 0 | 0.040062 | 0.77592 | 0 | 1.6123 | 24.407 | 0 | 0 | 1.4982 | 22.9088 | 1.4982
11 | 2 | 13 | 0 | 0 | 0 | 0 | 0 | 0 | 0.75066 | 0.05856 | 0 | 0 | 0.19158 | 3.6161 | 0 | 0 | 22.9728 | 0 | 0 | 4.6169 | 18.3559 | 4.6169
11 | 2 | 14 | 0 | 0 | 0 | 0 | 0 | 0 | 0.63179 | 0.05856 | 0 | 0 | 0.43882 | 0.69979 | 0 | 0 | 19.6262 | 0 | 0 | 1.829 | 17.7973 | 1.829
11 | 2 | 15 | 0 | 0 | 0 | 0 | 0 | 0 | 0.62369 | 0.05856 | 0 | 0 | 0.27878 | 0.77592 | 0 | 0 | 11.9115 | 0 | 0 | 1.7369 | 10.1746 | 1.7369
11 | 2 | 16 | 0 | 0 | 0 | 0 | 0 | 0 | 0.62369 | 0.05856 | 0 | 0 | 0 | 0.77592 | 0 | 0 | 6.0104 | 0 | 0 | 1.4582 | 4.5523 | 1.4582
11 | 2 | 17 | 0 | 0 | 0 | 0 | 0 | 0 | 0.63179 | 0.05856 | 0 | 0 | 0.32736 | 0.69979 | 0 | 0 | 0.72888 | 0 | 0 | 0.72888 | 0 | 1.7175
11 | 2 | 18 | 0 | 0 | 0 | 0 | 0 | 0 | 0.63179 | 0.05856 | 0 | 0 | 0.55005 | 2.9534 | 0 | 0 | 0 | 0 | 0 | 0 | 0 | 4.1938
11 | 2 | 19 | 0 | 0 | 0 | 0 | 0 | 0 | 0.86944 | 0.05856 | 0 | 0 | 0.63905 | 5.3377 | 0 | 0 | 0 | 0 | 0 | 0 | 0 | 6.9048
11 | 2 | 20 | 0 | 0 | 0 | 0 | 0 | 0 | 0.86944 | 0.05856 | 0 | 0 | 1.5292 | 1.8925 | 0 | 7.6615 | 0 | 0 | 0 | 0 | 0 | 4.3496
11 | 2 | 21 | 0 | 0 | 0 | 0 | 0 | 0 | 0.63179 | 0.05856 | 0 | 0 | 0.52493 | 2.0584 | 0 | 0 | 0 | 0 | 0 | 0 | 0 | 3.2737
11 | 2 | 22 | 0 | 0 | 0 | 0 | 0 | 0 | 0.63179 | 0.05856 | 0 | 0 | 1.4098 | 2.7757 | 0 | 0 | 0 | 0 | 0 | 0 | 0 | 4.8759
11 | 2 | 23 | 0 | 0 | 0 | 0 | 0 | 0 | 0.86398 | 0.05856 | 0 | 0 | 1.6509 | 2.563 | 0 | 0 | 0 | 0 | 0 | 0 | 0 | 5.1364
11 | 2 | 24 | 0 | 0 | 0 | 0 | 0 | 0 | 0.88028 | 0.05856 | 0 | 0 | 1.6866 | 2.6967 | 0 | 0 | 0 | 0 | 0 | 0 | 0 | 5.3221 |  | 0 | 0 | 0 | 0 | 0 | 0 | 16.292 | 52.304 | 0 | 0 | 13.6808 | 46.6987 | 0 | 11.5274 | 167.7117 | 0 | 0 | 33.0229 | 134.6888 | 128.9755 | 0 | 0 | 0 | 0 | 0 | 0 | 0 | 0
11 | 3 | 1 | 0 | 0 | 0 | 0 | 0 | 0 | 0.62369 | 0.05856 | 0 | 0 | 0 | 1.7685 | 0 | 0 | 0 | 0 | 0 | 0 | 0 | 2.4508
11 | 3 | 2 | 0 | 0 | 0 | 0 | 0 | 0 | 0.62369 | 3.2653 | 0 | 0 | 0 | 0.69979 | 0 | 0 | 0 | 0 | 0 | 0 | 0 | 4.5887
11 | 3 | 3 | 0 | 0 | 0 | 0 | 0 | 0 | 0.62369 | 13.6327 | 0 | 0 | 0 | 0.77592 | 0 | 0 | 0 | 0 | 0 | 0 | 0 | 15.0323
11 | 3 | 4 | 0 | 0 | 0 | 0 | 0 | 0 | 0.62369 | 13.6327 | 0 | 0 | 0 | 0.77592 | 0 | 0 | 0 | 0 | 0 | 0 | 0 | 15.0323
11 | 3 | 5 | 0 | 0 | 0 | 0 | 0 | 0 | 0.62369 | 13.6327 | 0 | 0 | 0 | 0.69979 | 0 | 0 | 0 | 0 | 0 | 0 | 0 | 14.9562
11 | 3 | 6 | 0 | 0 | 0 | 0 | 0 | 0 | 0.62369 | 13.6327 | 0 | 0 | 0 | 0.77592 | 0 | 0 | 0 | 0 | 0 | 0 | 0 | 15.0323
11 | 3 | 7 | 0 | 0 | 0 | 0 | 0 | 0 | 0.62369 | 13.6327 | 0 | 0 | 0 | 0.77592 | 0 | 0 | 2.0499 | 0 | 0 | 2.0499 | 0 | 15.0323
11 | 3 | 8 | 0 | 0 | 0 | 0 | 0 | 0 | 0.63999 | 0.05856 | 0 | 0 | 0.28584 | 2.7074 | 0 | 0 | 11.8928 | 0 | 0 | 3.6918 | 8.201 | 3.6918
11 | 3 | 9 | 0 | 0 | 0 | 0 | 0 | 0 | 0.76696 | 0.05856 | 0 | 0 | 1.1474 | 3.6132 | 0 | 1.5783 | 18.0823 | 0 | 0 | 5.5861 | 12.4962 | 5.5861
11 | 3 | 10 | 0 | 0 | 0 | 0 | 0 | 0 | 0.63179 | 0.05856 | 0 | 0 | 2.0252 | 3.1935 | 0 | 0 | 21.78 | 0 | 0 | 5.9091 | 15.871 | 5.9091
11 | 3 | 11 | 0 | 0 | 0 | 0 | 0 | 0 | 0.63999 | 0.05856 | 0 | 0 | 1.8526 | 3.0588 | 0 | 0 | 23.7971 | 0 | 0 | 5.61 | 18.1871 | 5.61
11 | 3 | 12 | 0 | 0 | 0 | 0 | 0 | 0 | 0.63179 | 0.05856 | 0 | 0 | 1.5682 | 3.0812 | 0 | 1.6123 | 23.9169 | 0 | 0 | 5.3398 | 18.5771 | 5.3398
11 | 3 | 13 | 0 | 0 | 0 | 0 | 0 | 0 | 0.75066 | 0.05856 | 0 | 0 | 1.342 | 3.6161 | 0 | 0 | 22.3006 | 0 | 0 | 5.7673 | 16.5334 | 5.7673
11 | 3 | 14 | 0 | 0 | 0 | 0 | 0 | 0 | 0.63179 | 0.05856 | 0 | 0 | 0.84072 | 0.69979 | 0 | 0 | 13.3494 | 0 | 0 | 2.2309 | 11.1186 | 2.2309
11 | 3 | 15 | 0 | 0 | 0 | 0 | 0 | 0 | 0.62369 | 0.05856 | 0 | 0 | 0 | 0.77592 | 0 | 0 | 8.2056 | 0 | 0 | 1.4582 | 6.7474 | 1.4582
11 | 3 | 16 | 0 | 0 | 0 | 0 | 0 | 0 | 0.62369 | 0.05856 | 0 | 0 | 0 | 0.77592 | 0 | 0 | 3.478 | 0 | 0 | 1.4582 | 2.0199 | 1.4582
11 | 3 | 17 | 0 | 0 | 0 | 0 | 0 | 0 | 0.63999 | 0.05856 | 0 | 0 | 0.71995 | 5.3221 | 0 | 0 | 0.46656 | 0 | 0 | 0.46656 | 0 | 6.7406
11 | 3 | 18 | 0 | 0 | 0 | 0 | 0 | 0 | 0.86944 | 0.05856 | 0 | 0 | 1.2806 | 5.0625 | 0 | 0 | 0 | 0 | 0 | 0 | 0 | 7.2712
11 | 3 | 19 | 0 | 0 | 0 | 0 | 0 | 0 | 0.86944 | 0.05856 | 0 | 0 | 1.4712 | 4.3686 | 0 | 7.6615 | 0 | 0 | 0 | 0 | 0 | 6.7678
11 | 3 | 20 | 0 | 0 | 0 | 0 | 0 | 0 | 0.62369 | 0.05856 | 0 | 0 | 0.25912 | 2.0067 | 0 | 0 | 0 | 0 | 0 | 0 | 0 | 2.948
11 | 3 | 21 | 0 | 0 | 0 | 0 | 0 | 0 | 0.63179 | 0.05856 | 0 | 0 | 1.3193 | 2.1374 | 0 | 0 | 0 | 0 | 0 | 0 | 0 | 4.1471
11 | 3 | 22 | 0 | 0 | 0 | 0 | 0 | 0 | 0.86398 | 0.05856 | 0 | 0 | 1.5393 | 3.3818 | 0 | 0 | 0 | 0 | 0 | 0 | 0 | 5.8436
11 | 3 | 23 | 0 | 0 | 0 | 0 | 0 | 0 | 0.87208 | 0.05856 | 0 | 0 | 1.6509 | 2.9368 | 0 | 0 | 0 | 0 | 0 | 0 | 0 | 5.5183
11 | 3 | 24 | 0 | 0 | 0 | 0 | 0 | 0 | 0.74793 | 0.05856 | 0 | 0 | 1.3374 | 1.7685 | 0 | 0 | 0 | 0 | 0 | 0 | 0 | 3.9124 |  | 0 | 0 | 0 | 0 | 0 | 0 | 16.4245 | 72.4829 | 0 | 0 | 18.6398 | 54.778 | 0 | 10.8521 | 149.3192 | 0 | 0 | 39.5676 | 109.7516 | 162.3251 | 0 | 0 | 0 | 0 | 0 | 0 | 0 | 0
11 | 4 | 1 | 0 | 0 | 0 | 0 | 0 | 0 | 0.62369 | 0.05856 | 0 | 0 | 0 | 1.7685 | 0 | 0 | 0 | 0 | 0 | 0 | 0 | 2.4508
11 | 4 | 2 | 0 | 0 | 0 | 0 | 0 | 0 | 0.62369 | 2.3897 | 0 | 0 | 0 | 0.69979 | 0 | 0 | 0 | 0 | 0 | 0 | 0 | 3.7132
11 | 4 | 3 | 0 | 0 | 0 | 0 | 0 | 0 | 0.62369 | 12.5263 | 0 | 0 | 0 | 0.77592 | 0 | 0 | 0 | 0 | 0 | 0 | 0 | 13.9259
11 | 4 | 4 | 0 | 0 | 0 | 0 | 0 | 0 | 0.62369 | 12.5263 | 0 | 0 | 0 | 0.77592 | 0 | 0 | 0 | 0 | 0 | 0 | 0 | 13.9259
11 | 4 | 5 | 0 | 0 | 0 | 0 | 0 | 0 | 0.62369 | 12.5263 | 0 | 0 | 0 | 0.69979 | 0 | 0 | 0 | 0 | 0 | 0 | 0 | 13.8498
11 | 4 | 6 | 0 | 0 | 0 | 0 | 0 | 0 | 0.62369 | 12.5263 | 0 | 0 | 0 | 0.77592 | 0 | 0 | 0 | 0 | 0 | 0 | 0 | 13.9259
11 | 4 | 7 | 0 | 0 | 0 | 0 | 0 | 0 | 0.62369 | 12.5263 | 0 | 0 | 0 | 0.77592 | 0 | 0 | 3.0868 | 0 | 0 | 3.0868 | 0 | 13.9259
11 | 4 | 8 | 3.8817 | 0 | 0 | 0 | 0 | 0 | 0.63999 | 0.05856 | 0 | 0 | 0.28584 | 2.7074 | 0 | 0 | 7.0154 | 0 | 0 | 7.0154 | 0 | 7.5735
11 | 4 | 9 | 0 | 0 | 0 | 0 | 0 | 0 | 0.76696 | 0.05856 | 0 | 0 | 1.1474 | 3.6132 | 0 | 1.5783 | 17.5404 | 0 | 0 | 5.5861 | 11.9543 | 5.5861
11 | 4 | 10 | 0 | 0 | 0 | 0 | 0 | 0 | 0.63179 | 0.05856 | 0 | 0 | 2.0252 | 3.1935 | 0 | 0 | 18.1173 | 0 | 0 | 5.9091 | 12.2082 | 5.9091
11 | 4 | 11 | 0 | 0 | 0 | 0 | 0 | 0 | 0.63999 | 0.05856 | 0 | 0 | 1.8526 | 3.0588 | 0 | 0 | 21.6103 | 0 | 0 | 5.61 | 16.0003 | 5.61
11 | 4 | 12 | 0 | 0 | 0 | 0 | 0 | 0 | 0.63179 | 0.05856 | 0 | 0 | 1.5682 | 3.0812 | 0 | 1.6123 | 15.2716 | 0 | 0 | 5.3398 | 9.9319 | 5.3398
11 | 4 | 13 | 0 | 0 | 0 | 0 | 0 | 0 | 0.75066 | 0.05856 | 0 | 0 | 1.342 | 3.6161 | 0 | 0 | 14.4557 | 0 | 0 | 5.7673 | 8.6884 | 5.7673
11 | 4 | 14 | 0 | 0 | 0 | 0 | 0 | 0 | 0.63179 | 0.05856 | 0 | 0 | 0.84072 | 0.69979 | 0 | 0 | 14.4312 | 0 | 0 | 2.2309 | 12.2004 | 2.2309
11 | 4 | 15 | 0 | 0 | 0 | 0 | 0 | 0 | 0.62369 | 0.05856 | 0 | 0 | 0 | 0.77592 | 0 | 0 | 12.447 | 0 | 0 | 1.4582 | 10.9888 | 1.4582
11 | 4 | 16 | 0 | 0 | 0 | 0 | 0 | 0 | 0.62369 | 0.05856 | 0 | 0 | 0 | 0.77592 | 0 | 0 | 6.1664 | 0 | 0 | 1.4582 | 4.7083 | 1.4582
11 | 4 | 17 | 0 | 0 | 0 | 0 | 0 | 0 | 0.63999 | 0.05856 | 0 | 0 | 0.71995 | 5.3221 | 0 | 0 | 0.4736 | 0 | 0 | 0.4736 | 0 | 6.7406
11 | 4 | 18 | 0 | 0 | 0 | 0 | 0 | 0 | 0.86944 | 0.05856 | 0 | 0 | 1.2806 | 5.0625 | 0 | 0 | 0 | 0 | 0 | 0 | 0 | 7.2712
11 | 4 | 19 | 0 | 0 | 0 | 0 | 0 | 0 | 0.86944 | 0.05856 | 0 | 0 | 1.4712 | 4.3686 | 0 | 7.6615 | 0 | 0 | 0 | 0 | 0 | 6.7678
11 | 4 | 20 | 0 | 0 | 0 | 0 | 0 | 0 | 0.62369 | 0.05856 | 0 | 0 | 0.25912 | 2.0067 | 0 | 0 | 0 | 0 | 0 | 0 | 0 | 2.948
11 | 4 | 21 | 0 | 0 | 0 | 0 | 0 | 0 | 0.63179 | 0.05856 | 0 | 0 | 1.3193 | 2.1374 | 0 | 0 | 0 | 0 | 0 | 0 | 0 | 4.1471
11 | 4 | 22 | 0 | 0 | 0 | 0 | 0 | 0 | 0.86398 | 0.05856 | 0 | 0 | 1.5393 | 3.3818 | 0 | 0 | 0 | 0 | 0 | 0 | 0 | 5.8436
11 | 4 | 23 | 0 | 0 | 0 | 0 | 0 | 0 | 0.87208 | 0.05856 | 0 | 0 | 1.6509 | 2.9368 | 0 | 0 | 0 | 0 | 0 | 0 | 0 | 5.5183
11 | 4 | 24 | 0 | 0 | 0 | 0 | 0 | 0 | 0.74793 | 0.05856 | 0 | 0 | 1.3374 | 1.7685 | 0 | 0 | 0 | 0 | 0 | 0 | 0 | 3.9124 |  | 3.8817 | 0 | 0 | 0 | 0 | 0 | 16.4245 | 66.0753 | 0 | 0 | 18.6398 | 54.778 | 0 | 10.8521 | 130.6155 | 0 | 0 | 43.935 | 86.6805 | 159.7992 | 0 | 0 | 0 | 0 | 0 | 0 | 0 | 0
11 | 5 | 1 | 0 | 0 | 0 | 0 | 0 | 0 | 0.62369 | 0.48929 | 0 | 0 | 0 | 1.7685 | 0 | 0 | 0 | 0 | 0 | 0 | 0 | 2.8815
11 | 5 | 2 | 0 | 0 | 0 | 0 | 0 | 0 | 0.62369 | 10.1304 | 0 | 0 | 0 | 0.69979 | 0 | 0 | 0 | 0 | 0 | 0 | 0 | 11.4539
11 | 5 | 3 | 0 | 0 | 0 | 0 | 0 | 0 | 0.62369 | 12.4264 | 0 | 0 | 0 | 0.77592 | 0 | 0 | 0 | 0 | 0 | 0 | 0 | 13.826
11 | 5 | 4 | 0 | 0 | 0 | 0 | 0 | 0 | 0.62369 | 12.4264 | 0 | 0 | 0 | 0.77592 | 0 | 0 | 0 | 0 | 0 | 0 | 0 | 13.826
11 | 5 | 5 | 0 | 0 | 0 | 0 | 0 | 0 | 0.62369 | 12.4264 | 0 | 0 | 0 | 0.69979 | 0 | 0 | 0 | 0 | 0 | 0 | 0 | 13.7498
11 | 5 | 6 | 0 | 0 | 0 | 0 | 0 | 0 | 0.62369 | 12.4264 | 0 | 0 | 0 | 0.77592 | 0 | 0 | 0 | 0 | 0 | 0 | 0 | 13.826
11 | 5 | 7 | 0 | 0 | 0 | 0 | 0 | 0 | 0.62369 | 12.4264 | 0 | 0 | 0 | 0.77592 | 0 | 0 | 1.8142 | 0 | 0 | 1.8142 | 0 | 13.826
11 | 5 | 8 | 3.9206 | 0 | 0 | 0 | 0 | 0 | 0.63999 | 0.05856 | 0 | 0 | 0.28584 | 2.7074 | 0 | 0 | 4.6618 | 0 | 0 | 4.6618 | 0 | 7.6124
11 | 5 | 9 | 1.5759 | 0 | 0 | 0 | 0 | 0 | 0.76696 | 0.05856 | 0 | 0 | 1.1474 | 3.6132 | 0 | 1.5783 | 4.0669 | 0 | 0 | 4.0669 | 0 | 7.162
11 | 5 | 10 | 0 | 0 | 0 | 0 | 0 | 0 | 0.63179 | 0.05856 | 0 | 0 | 2.0252 | 3.1935 | 0 | 0 | 7.6195 | 0 | 0 | 5.9091 | 1.7105 | 5.9091
11 | 5 | 11 | 0 | 0 | 0 | 0 | 0 | 0 | 0.63999 | 0.05856 | 0 | 0 | 1.8526 | 3.0588 | 0 | 0 | 5.7734 | 0 | 0 | 5.61 | 0.16346 | 5.61
11 | 5 | 12 | 0 | 0 | 0 | 0 | 0 | 0 | 0.63179 | 0.05856 | 0 | 0 | 1.5682 | 3.0812 | 0 | 1.6123 | 7.1905 | 0 | 0 | 5.3398 | 1.8507 | 5.3398
11 | 5 | 13 | 0 | 0 | 0 | 0 | 0 | 0 | 0.75066 | 0.05856 | 0 | 0 | 1.342 | 3.6161 | 0 | 0 | 6.6225 | 0 | 0 | 5.7673 | 0.85526 | 5.7673
11 | 5 | 14 | 0 | 0 | 0 | 0 | 0 | 0 | 0.63179 | 0.05856 | 0 | 0 | 0.84072 | 0.69979 | 0 | 0 | 5.4041 | 0 | 0 | 2.2309 | 3.1733 | 2.2309
11 | 5 | 15 | 0 | 0 | 0 | 0 | 0 | 0 | 0.62369 | 0.05856 | 0 | 0 | 0 | 0.77592 | 0 | 0 | 3.0679 | 0 | 0 | 1.4582 | 1.6097 | 1.4582
11 | 5 | 16 | 0 | 0 | 0 | 0 | 0 | 0 | 0.62369 | 0.05856 | 0 | 0 | 0 | 0.77592 | 0 | 0 | 2.675 | 0 | 0 | 1.4582 | 1.2168 | 1.4582
11 | 5 | 17 | 0 | 0 | 0 | 0 | 0 | 0 | 0.63999 | 0.05856 | 0 | 0 | 0.71995 | 5.3221 | 0 | 0 | 0.21427 | 0 | 0 | 0.21427 | 0 | 6.7406
11 | 5 | 18 | 0 | 0 | 0 | 0 | 0 | 0 | 0.86944 | 0.05856 | 0 | 0 | 1.2806 | 5.0625 | 0 | 0 | 0 | 0 | 0 | 0 | 0 | 7.2712
11 | 5 | 19 | 0 | 0 | 0 | 0 | 0 | 0 | 0.86944 | 0.05856 | 0 | 0 | 1.4712 | 4.3686 | 0 | 7.6615 | 0 | 0 | 0 | 0 | 0 | 6.7678
11 | 5 | 20 | 0 | 0 | 0 | 0 | 0 | 0 | 0.62369 | 0.05856 | 0 | 0 | 0.25912 | 2.0067 | 0 | 0 | 0 | 0 | 0 | 0 | 0 | 2.948
11 | 5 | 21 | 0 | 0 | 0 | 0 | 0 | 0 | 0.63179 | 0.05856 | 0 | 0 | 1.3193 | 2.1374 | 0 | 0 | 0 | 0 | 0 | 0 | 0 | 4.1471
11 | 5 | 22 | 0 | 0 | 0 | 0 | 0 | 0 | 0.86398 | 0.05856 | 0 | 0 | 1.5393 | 3.3818 | 0 | 0 | 0 | 0 | 0 | 0 | 0 | 5.8436
11 | 5 | 23 | 0 | 0 | 0 | 0 | 0 | 0 | 0.87208 | 0.05856 | 0 | 0 | 1.6509 | 2.9368 | 0 | 0 | 0 | 0 | 0 | 0 | 0 | 5.5183
11 | 5 | 24 | 0 | 0 | 0 | 0 | 0 | 0 | 0.74793 | 0.05856 | 0 | 0 | 1.3374 | 1.7685 | 0 | 0 | 0 | 0 | 0 | 0 | 0 | 3.9124 |  | 5.4965 | 0 | 0 | 0 | 0 | 0 | 16.4245 | 73.7471 | 0 | 0 | 18.6398 | 54.778 | 0 | 10.8521 | 49.1101 | 0 | 0 | 38.5303 | 10.5798 | 169.0858 | 0 | 0 | 0 | 0 | 0 | 0 | 0 | 0
11 | 6 | 1 | 0 | 0 | 0 | 0 | 0 | 0 | 0.62369 | 0.05856 | 0 | 0 | 0.45212 | 1.7685 | 0 | 0 | 0 | 0 | 0 | 0 | 0 | 2.9029
11 | 6 | 2 | 0 | 0 | 0 | 0 | 0 | 0 | 0.62369 | 0.05856 | 0 | 0 | 0 | 0.69979 | 0 | 0 | 0 | 0 | 0 | 0 | 0 | 1.382
11 | 6 | 3 | 0 | 0 | 0 | 0 | 0 | 0 | 0.62369 | 3.7264 | 0 | 0 | 0 | 0.77592 | 0 | 0 | 0 | 0 | 0 | 0 | 0 | 5.126
11 | 6 | 4 | 0 | 0 | 0 | 0 | 0 | 0 | 0.62369 | 11.8045 | 0 | 0 | 0 | 0.77592 | 0 | 0 | 0 | 0 | 0 | 0 | 0 | 13.2041
11 | 6 | 5 | 0 | 0 | 0 | 0 | 0 | 0 | 0.62369 | 11.8045 | 0 | 0 | 0 | 0.69979 | 0 | 0 | 0 | 0 | 0 | 0 | 0 | 13.128
11 | 6 | 6 | 1.2952 | 0 | 0 | 0 | 0 | 0 | 0.62369 | 11.8045 | 0 | 0 | 0 | 0.77592 | 0 | 0 | 0 | 0 | 0 | 0 | 0 | 14.4993
11 | 6 | 7 | 0 | 0 | 0 | 0 | 0 | 0 | 0.75066 | 11.8045 | 0 | 0 | 0.20329 | 3.4463 | 0 | 2.2536 | 3.1606 | 0 | 0 | 3.1606 | 0 | 16.2047
11 | 6 | 8 | 0 | 0 | 0 | 0 | 0 | 0 | 0.63999 | 0.05856 | 0 | 0 | 0.9749 | 3.5809 | 0 | 0 | 9.2906 | 0 | 0 | 5.2544 | 4.0362 | 5.2544
11 | 6 | 9 | 0 | 0 | 0 | 0 | 0 | 0 | 0.63999 | 0.05856 | 0 | 0 | 0.7012 | 1.9901 | 0 | 0 | 11.5403 | 0 | 0 | 3.3898 | 8.1504 | 3.3898
11 | 6 | 10 | 0 | 0 | 0 | 0 | 0 | 0 | 0.62369 | 0.05856 | 0 | 0 | 1.5563 | 3.865 | 0 | 0 | 16.8904 | 0 | 0 | 6.1035 | 10.787 | 6.1035
11 | 6 | 11 | 0 | 0 | 0 | 0 | 0 | 0 | 0.63179 | 0.05856 | 0 | 0 | 0.52601 | 0.69979 | 0 | 0 | 18.729 | 0 | 0 | 1.9161 | 16.8128 | 1.9161
11 | 6 | 12 | 0 | 0 | 0 | 0 | 0 | 0 | 0.62369 | 0.05856 | 0 | 0 | 0.040062 | 0.77592 | 0 | 1.6123 | 15.4407 | 0 | 0 | 1.4982 | 13.9424 | 1.4982
11 | 6 | 13 | 0 | 0 | 0 | 0 | 0 | 0 | 0.75066 | 0.05856 | 0 | 0 | 0.19158 | 3.6161 | 0 | 0 | 22.6767 | 0 | 0 | 4.6169 | 18.0598 | 4.6169
11 | 6 | 14 | 0 | 0 | 0 | 0 | 0 | 0 | 0.63179 | 0.05856 | 0 | 0 | 0.43882 | 0.69979 | 0 | 0 | 16.3472 | 0 | 0 | 1.829 | 14.5182 | 1.829
11 | 6 | 15 | 0 | 0 | 0 | 0 | 0 | 0 | 0.62369 | 0.05856 | 0 | 0 | 0.27878 | 0.77592 | 0 | 0 | 11.0061 | 0 | 0 | 1.7369 | 9.2692 | 1.7369
11 | 6 | 16 | 0 | 0 | 0 | 0 | 0 | 0 | 0.62369 | 0.05856 | 0 | 0 | 0 | 0.77592 | 0 | 0 | 3.2002 | 0 | 0 | 1.4582 | 1.742 | 1.4582
11 | 6 | 17 | 0 | 0 | 0 | 0 | 0 | 0 | 0.63179 | 0.05856 | 0 | 0 | 0.32736 | 0.69979 | 0 | 0 | 0.21278 | 0 | 0 | 0.21278 | 0 | 1.7175
11 | 6 | 18 | 0 | 0 | 0 | 0 | 0 | 0 | 0.63179 | 0.05856 | 0 | 0 | 0.55005 | 2.9534 | 0 | 0 | 0 | 0 | 0 | 0 | 0 | 4.1938
11 | 6 | 19 | 0 | 0 | 0 | 0 | 0 | 0 | 0.86944 | 0.05856 | 0 | 0 | 0.63905 | 5.3377 | 0 | 0 | 0 | 0 | 0 | 0 | 0 | 6.9048
11 | 6 | 20 | 0 | 0 | 0 | 0 | 0 | 0 | 0.86944 | 0.05856 | 0 | 0 | 1.5292 | 1.8925 | 0 | 7.6615 | 0 | 0 | 0 | 0 | 0 | 4.3496
11 | 6 | 21 | 0 | 0 | 0 | 0 | 0 | 0 | 0.63179 | 0.05856 | 0 | 0 | 0.52493 | 2.0584 | 0 | 0 | 0 | 0 | 0 | 0 | 0 | 3.2737
11 | 6 | 22 | 0 | 0 | 0 | 0 | 0 | 0 | 0.63179 | 0.05856 | 0 | 0 | 1.4098 | 2.7757 | 0 | 0 | 0 | 0 | 0 | 0 | 0 | 4.8759
11 | 6 | 23 | 0 | 0 | 0 | 0 | 0 | 0 | 0.86398 | 0.05856 | 0 | 0 | 1.6509 | 2.563 | 0 | 0 | 0 | 0 | 0 | 0 | 0 | 5.1364
11 | 6 | 24 | 0 | 0 | 0 | 0 | 0 | 0 | 0.88028 | 0.05856 | 0 | 0 | 1.6866 | 2.6967 | 0 | 0 | 0 | 0 | 0 | 0 | 0 | 5.3221 |  | 1.2952 | 0 | 0 | 0 | 0 | 0 | 16.292 | 52.0572 | 0 | 0 | 13.6808 | 46.6987 | 0 | 11.5274 | 128.4945 | 0 | 0 | 31.1764 | 97.3182 | 130.0239 | 0 | 0 | 0 | 0 | 0 | 0 | 0 | 0
11 | 7 | 1 | 0 | 0 | 0 | 0 | 0 | 0 | 0.62369 | 0.05856 | 0 | 0 | 0.45212 | 1.7685 | 0 | 0 | 0 | 0 | 0 | 0 | 0 | 2.9029
11 | 7 | 2 | 0 | 0 | 0 | 0 | 0 | 0 | 0.62369 | 0.05856 | 0 | 0 | 0 | 0.69979 | 0 | 0 | 0 | 0 | 0 | 0 | 0 | 1.382
11 | 7 | 3 | 0 | 0 | 0 | 0 | 0 | 0 | 0.62369 | 0.05856 | 0 | 0 | 0 | 0.77592 | 0 | 0 | 0 | 0 | 0 | 0 | 0 | 1.4582
11 | 7 | 4 | 0 | 0 | 0 | 0 | 0 | 0 | 0.62369 | 6.7031 | 0 | 0 | 0 | 0.77592 | 0 | 0 | 0 | 0 | 0 | 0 | 0 | 8.1027
11 | 7 | 5 | 0 | 0 | 0 | 0 | 0 | 0 | 0.62369 | 11.7699 | 0 | 0 | 0 | 0.69979 | 0 | 0 | 0 | 0 | 0 | 0 | 0 | 13.0934
11 | 7 | 6 | 1.2668 | 0 | 0 | 0 | 0 | 0 | 0.62369 | 11.7699 | 0 | 0 | 0 | 0.77592 | 0 | 0 | 0 | 0 | 0 | 0 | 0 | 14.4363
11 | 7 | 7 | 0 | 0 | 0 | 0 | 0 | 0 | 0.75066 | 11.7699 | 0 | 0 | 0.20329 | 3.4463 | 0 | 2.2536 | 2.5199 | 0 | 0 | 2.5199 | 0 | 16.1702
11 | 7 | 8 | 0 | 0 | 0 | 0 | 0 | 0 | 0.63999 | 0.05856 | 0 | 0 | 0.9749 | 3.5809 | 0 | 0 | 11.1942 | 0 | 0 | 5.2544 | 5.9398 | 5.2544
11 | 7 | 9 | 0 | 0 | 0 | 0 | 0 | 0 | 0.63999 | 0.05856 | 0 | 0 | 0.7012 | 1.9901 | 0 | 0 | 17.4135 | 0 | 0 | 3.3898 | 14.0236 | 3.3898
11 | 7 | 10 | 0 | 0 | 0 | 0 | 0 | 0 | 0.62369 | 0.05856 | 0 | 0 | 1.5563 | 3.865 | 0 | 0 | 21.119 | 0 | 0 | 6.1035 | 15.0156 | 6.1035
11 | 7 | 11 | 0 | 0 | 0 | 0 | 0 | 0 | 0.63179 | 0.05856 | 0 | 0 | 0.52601 | 0.69979 | 0 | 0 | 21.2972 | 0 | 0 | 1.9161 | 19.381 | 1.9161
11 | 7 | 12 | 0 | 0 | 0 | 0 | 0 | 0 | 0.62369 | 0.05856 | 0 | 0 | 0.040062 | 0.77592 | 0 | 1.6123 | 11.7487 | 0 | 0 | 1.4982 | 10.2505 | 1.4982
11 | 7 | 13 | 0 | 0 | 0 | 0 | 0 | 0 | 0.75066 | 0.05856 | 0 | 0 | 0.19158 | 3.6161 | 0 | 0 | 15.0329 | 0 | 0 | 4.6169 | 10.416 | 4.6169
11 | 7 | 14 | 0 | 0 | 0 | 0 | 0 | 0 | 0.63179 | 0.05856 | 0 | 0 | 0.43882 | 0.69979 | 0 | 0 | 7.9012 | 0 | 0 | 1.829 | 6.0722 | 1.829
11 | 7 | 15 | 0 | 0 | 0 | 0 | 0 | 0 | 0.62369 | 0.05856 | 0 | 0 | 0.27878 | 0.77592 | 0 | 0 | 9.6404 | 0 | 0 | 1.7369 | 7.9035 | 1.7369
11 | 7 | 16 | 0 | 0 | 0 | 0 | 0 | 0 | 0.62369 | 0.05856 | 0 | 0 | 0 | 0.77592 | 0 | 0 | 2.2589 | 0 | 0 | 1.4582 | 0.80075 | 1.4582
11 | 7 | 17 | 0 | 0 | 0 | 0 | 0 | 0 | 0.63179 | 0.05856 | 0 | 0 | 0.32736 | 0.69979 | 0 | 0 | 0.21054 | 0 | 0 | 0.21054 | 0 | 1.7175
11 | 7 | 18 | 0 | 0 | 0 | 0 | 0 | 0 | 0.63179 | 0.05856 | 0 | 0 | 0.55005 | 2.9534 | 0 | 0 | 0 | 0 | 0 | 0 | 0 | 4.1938
11 | 7 | 19 | 0 | 0 | 0 | 0 | 0 | 0 | 0.86944 | 0.05856 | 0 | 0 | 0.63905 | 5.3377 | 0 | 0 | 0 | 0 | 0 | 0 | 0 | 6.9048
11 | 7 | 20 | 0 | 0 | 0 | 0 | 0 | 0 | 0.86944 | 0.05856 | 0 | 0 | 1.5292 | 1.8925 | 0 | 7.6615 | 0 | 0 | 0 | 0 | 0 | 4.3496
11 | 7 | 21 | 0 | 0 | 0 | 0 | 0 | 0 | 0.63179 | 0.05856 | 0 | 0 | 0.52493 | 2.0584 | 0 | 0 | 0 | 0 | 0 | 0 | 0 | 3.2737
11 | 7 | 22 | 0 | 0 | 0 | 0 | 0 | 0 | 0.63179 | 0.05856 | 0 | 0 | 1.4098 | 2.7757 | 0 | 0 | 0 | 0 | 0 | 0 | 0 | 4.8759
11 | 7 | 23 | 0 | 0 | 0 | 0 | 0 | 0 | 0.86398 | 0.05856 | 0 | 0 | 1.6509 | 2.563 | 0 | 0 | 0 | 0 | 0 | 0 | 0 | 5.1364
11 | 7 | 24 | 0 | 0 | 0 | 0 | 0 | 0 | 0.88028 | 0.05856 | 0 | 0 | 1.6866 | 2.6967 | 0 | 0 | 0 | 0 | 0 | 0 | 0 | 5.3221 |  | 1.2668 | 0 | 0 | 0 | 0 | 0 | 16.292 | 43.1842 | 0 | 0 | 13.6808 | 46.6987 | 0 | 11.5274 | 120.3365 | 0 | 0 | 30.5335 | 89.803 | 121.1224 | 0 | 0 | 0 | 0 | 0 | 0 | 0 | 0
11 | 8 | 1 | 0 | 0 | 0 | 0 | 0 | 0 | 0.62369 | 0.05856 | 0 | 0 | 0.45212 | 1.7685 | 0 | 0 | 0 | 0 | 0 | 0 | 0 | 2.9029
11 | 8 | 2 | 0 | 0 | 0 | 0 | 0 | 0 | 0.62369 | 0.05856 | 0 | 0 | 0 | 0.69979 | 0 | 0 | 0 | 0 | 0 | 0 | 0 | 1.382
11 | 8 | 3 | 0 | 0 | 0 | 0 | 0 | 0 | 0.62369 | 3.8579 | 0 | 0 | 0 | 0.77592 | 0 | 0 | 0 | 0 | 0 | 0 | 0 | 5.2575
11 | 8 | 4 | 0 | 0 | 0 | 0 | 0 | 0 | 0.62369 | 12.4264 | 0 | 0 | 0 | 0.77592 | 0 | 0 | 0 | 0 | 0 | 0 | 0 | 13.826
11 | 8 | 5 | 0 | 0 | 0 | 0 | 0 | 0 | 0.62369 | 12.4264 | 0 | 0 | 0 | 0.69979 | 0 | 0 | 0 | 0 | 0 | 0 | 0 | 13.7498
11 | 8 | 6 | 4.9492 | 0 | 0 | 0 | 0 | 0 | 0.62369 | 12.4264 | 0 | 0 | 0 | 0.77592 | 0 | 0 | 0 | 0 | 0 | 0 | 0 | 18.7751
11 | 8 | 7 | 1.4907 | 0 | 0 | 0 | 0 | 0 | 0.75066 | 12.4264 | 0 | 0 | 0.20329 | 3.4463 | 0 | 2.2536 | 0.77389 | 0 | 0 | 0.77389 | 0 | 18.3173
11 | 8 | 8 | 0 | 0 | 0 | 0 | 0 | 0 | 0.63999 | 0.05856 | 0 | 0 | 0.9749 | 3.5809 | 0 | 0 | 2.0658 | 0 | 0 | 2.0658 | 0 | 5.2544
11 | 8 | 9 | 0 | 0 | 0 | 0 | 0 | 0 | 0.63999 | 0.05856 | 0 | 0 | 0.7012 | 1.9901 | 0 | 0 | 2.3961 | 0 | 0 | 2.3961 | 0 | 3.3898
11 | 8 | 10 | 0 | 0 | 0 | 0 | 0 | 0 | 0.62369 | 0.05856 | 0 | 0 | 1.5563 | 3.865 | 0 | 0 | 2.2129 | 0 | 0 | 2.2129 | 0 | 6.1035
11 | 8 | 11 | 0 | 0 | 0 | 0 | 0 | 0 | 0.63179 | 0.05856 | 0 | 0 | 0.52601 | 0.69979 | 0 | 0 | 2.4012 | 0 | 0 | 1.9161 | 0.48506 | 1.9161
11 | 8 | 12 | 0 | 0 | 0 | 0 | 0 | 0 | 0.62369 | 0.05856 | 0 | 0 | 0.040062 | 0.77592 | 0 | 1.6123 | 2.4841 | 0 | 0 | 1.4982 | 0.98587 | 1.4982
11 | 8 | 13 | 0 | 0 | 0 | 0 | 0 | 0 | 0.75066 | 0.05856 | 0 | 0 | 0.19158 | 3.6161 | 0 | 0 | 2.3096 | 0 | 0 | 2.3096 | 0 | 4.6169
11 | 8 | 14 | 0 | 0 | 0 | 0 | 0 | 0 | 0.63179 | 0.05856 | 0 | 0 | 0.43882 | 0.69979 | 0 | 0 | 1.8775 | 0 | 0 | 1.829 | 0.048574 | 1.829
11 | 8 | 15 | 0 | 0 | 0 | 0 | 0 | 0 | 0.62369 | 0.05856 | 0 | 0 | 0.27878 | 0.77592 | 0 | 0 | 1.8702 | 0 | 0 | 1.7369 | 0.13329 | 1.7369
11 | 8 | 16 | 0 | 0 | 0 | 0 | 0 | 0 | 0.62369 | 0.05856 | 0 | 0 | 0 | 0.77592 | 0 | 0 | 1.2702 | 0 | 0 | 1.2702 | 0 | 1.4582
11 | 8 | 17 | 0 | 0 | 0 | 0 | 0 | 0 | 0.63179 | 0.05856 | 0 | 0 | 0.32736 | 0.69979 | 0 | 0 | 0.083689 | 0 | 0 | 0.083689 | 0 | 1.7175
11 | 8 | 18 | 0 | 0 | 0 | 0 | 0 | 0 | 0.63179 | 0.05856 | 0 | 0 | 0.55005 | 2.9534 | 0 | 0 | 0 | 0 | 0 | 0 | 0 | 4.1938
11 | 8 | 19 | 0 | 0 | 0 | 0 | 0 | 0 | 0.86944 | 0.05856 | 0 | 0 | 0.63905 | 5.3377 | 0 | 0 | 0 | 0 | 0 | 0 | 0 | 6.9048
11 | 8 | 20 | 0 | 0 | 0 | 0 | 0 | 0 | 0.86944 | 0.05856 | 0 | 0 | 1.5292 | 1.8925 | 0 | 7.6615 | 0 | 0 | 0 | 0 | 0 | 4.3496
11 | 8 | 21 | 0 | 0 | 0 | 0 | 0 | 0 | 0.63179 | 0.05856 | 0 | 0 | 0.52493 | 2.0584 | 0 | 0 | 0 | 0 | 0 | 0 | 0 | 3.2737
11 | 8 | 22 | 0 | 0 | 0 | 0 | 0 | 0 | 0.63179 | 0.05856 | 0 | 0 | 1.4098 | 2.7757 | 0 | 0 | 0 | 0 | 0 | 0 | 0 | 4.8759
11 | 8 | 23 | 0 | 0 | 0 | 0 | 0 | 0 | 0.86398 | 0.05856 | 0 | 0 | 1.6509 | 2.563 | 0 | 0 | 0 | 0 | 0 | 0 | 0 | 5.1364
11 | 8 | 24 | 0 | 0 | 0 | 0 | 0 | 0 | 0.88028 | 0.05856 | 0 | 0 | 1.6866 | 2.6967 | 0 | 0 | 0 | 0 | 0 | 0 | 0 | 5.3221 |  | 6.4399 | 0 | 0 | 0 | 0 | 0 | 16.292 | 54.676 | 0 | 0 | 13.6808 | 46.6987 | 0 | 11.5274 | 19.7452 | 0 | 0 | 18.0924 | 1.6528 | 137.7874 | 0 | 0 | 0 | 0 | 0 | 0 | 0 | 0
11 | 9 | 1 | 0 | 0 | 0 | 0 | 0 | 0 | 0.62369 | 0.05856 | 0 | 0 | 0.45212 | 1.7685 | 0 | 0 | 0 | 0 | 0 | 0 | 0 | 2.9029
11 | 9 | 2 | 0 | 0 | 0 | 0 | 0 | 0 | 0.62369 | 0.05856 | 0 | 0 | 0 | 0.69979 | 0 | 0 | 0 | 0 | 0 | 0 | 0 | 1.382
11 | 9 | 3 | 0 | 0 | 0 | 0 | 0 | 0 | 0.62369 | 4.2502 | 0 | 0 | 0 | 0.77592 | 0 | 0 | 0 | 0 | 0 | 0 | 0 | 5.6498
11 | 9 | 4 | 0 | 0 | 0 | 0 | 0 | 0 | 0.62369 | 12.3193 | 0 | 0 | 0 | 0.77592 | 0 | 0 | 0 | 0 | 0 | 0 | 0 | 13.7189
11 | 9 | 5 | 0 | 0 | 0 | 0 | 0 | 0 | 0.62369 | 12.3193 | 0 | 0 | 0 | 0.69979 | 0 | 0 | 0 | 0 | 0 | 0 | 0 | 13.6428
11 | 9 | 6 | 3.0082 | 0 | 0 | 0 | 0 | 0 | 0.62369 | 12.3193 | 0 | 0 | 0 | 0.77592 | 0 | 0 | 0 | 0 | 0 | 0 | 0 | 16.7271
11 | 9 | 7 | 1.3466 | 0 | 0 | 0 | 0 | 0 | 0.75066 | 12.3193 | 0 | 0 | 0.20329 | 3.4463 | 0 | 2.2536 | 2.3988 | 0 | 0 | 2.3988 | 0 | 18.0662
11 | 9 | 8 | 1.3079 | 0 | 0 | 0 | 0 | 0 | 0.63999 | 0.05856 | 0 | 0 | 0.9749 | 3.5809 | 0 | 0 | 5.9542 | 0 | 0 | 5.9542 | 0 | 6.5623
11 | 9 | 9 | 1.251 | 0 | 0 | 0 | 0 | 0 | 0.63999 | 0.05856 | 0 | 0 | 0.7012 | 1.9901 | 0 | 0 | 16.6261 | 0 | 0 | 4.6408 | 11.9853 | 4.6408
11 | 9 | 10 | 0 | 0 | 0 | 0 | 0 | 0 | 0.62369 | 0.05856 | 0 | 0 | 1.5563 | 3.865 | 0 | 0 | 21.7339 | 0 | 0 | 6.1035 | 15.6304 | 6.1035
11 | 9 | 11 | 0 | 0 | 0 | 0 | 0 | 0 | 0.63179 | 0.05856 | 0 | 0 | 0.52601 | 0.69979 | 0 | 0 | 23.8642 | 0 | 0 | 1.9161 | 21.948 | 1.9161
11 | 9 | 12 | 1.4349 | 0 | 0 | 0 | 0 | 0 | 0.62369 | 0.05856 | 0 | 0 | 0.040062 | 0.77592 | 0 | 1.6123 | 24.0385 | 0 | 0 | 2.9331 | 21.1054 | 2.9331
11 | 9 | 13 | 1.0078 | 0 | 0 | 0 | 0 | 0 | 0.75066 | 0.05856 | 0 | 0 | 0.19158 | 3.6161 | 0 | 0 | 22.5729 | 0 | 0 | 5.6247 | 16.9481 | 5.6247
11 | 9 | 14 | 0 | 0 | 0 | 0 | 0 | 0 | 0.63179 | 0.05856 | 0 | 0 | 0.43882 | 0.69979 | 0 | 0 | 19.2639 | 0 | 0 | 1.829 | 17.435 | 1.829
11 | 9 | 15 | 0 | 0 | 0 | 0 | 0 | 0 | 0.62369 | 0.05856 | 0 | 0 | 0.27878 | 0.77592 | 0 | 0 | 13.7023 | 0 | 0 | 1.7369 | 11.9654 | 1.7369
11 | 9 | 16 | 1.1994 | 0 | 0 | 0 | 0 | 0 | 0.62369 | 0.05856 | 0 | 0 | 0 | 0.77592 | 0 | 0 | 6.5371 | 0 | 0 | 2.6576 | 3.8795 | 2.6576
11 | 9 | 17 | 1.0664 | 0 | 0 | 0 | 0 | 0 | 0.63179 | 0.05856 | 0 | 0 | 0.32736 | 0.69979 | 0 | 0 | 0.21344 | 0 | 0 | 0.21344 | 0 | 2.7839
11 | 9 | 18 | 2.8385 | 0 | 0 | 0 | 0 | 0 | 0.63179 | 0.05856 | 0 | 0 | 0.55005 | 2.9534 | 0 | 0 | 0 | 0 | 0 | 0 | 0 | 7.0323
11 | 9 | 19 | 1.1445 | 0 | 0 | 0 | 0 | 0 | 0.86944 | 0.05856 | 0 | 0 | 0.63905 | 5.3377 | 0 | 0 | 0 | 0 | 0 | 0 | 0 | 8.0493
11 | 9 | 20 | 2.6416 | 0 | 0 | 0 | 0 | 0 | 0.86944 | 0.05856 | 0 | 0 | 1.5292 | 1.8925 | 0 | 7.6615 | 0 | 0 | 0 | 0 | 0 | 6.9912
11 | 9 | 21 | 2.8 | 0 | 0 | 0 | 0 | 0 | 0.63179 | 0.05856 | 0 | 0 | 0.52493 | 2.0584 | 0 | 0 | 0 | 0 | 0 | 0 | 0 | 6.0737
11 | 9 | 22 | 4.5155 | 0 | 0 | 0 | 0 | 0 | 0.63179 | 0.05856 | 0 | 0 | 1.4098 | 2.7757 | 0 | 0 | 0 | 0 | 0 | 0 | 0 | 9.3914
11 | 9 | 23 | 3.0428 | 0 | 0 | 0 | 0 | 0 | 0.86398 | 0.05856 | 0 | 0 | 1.6509 | 2.563 | 0 | 0 | 0 | 0 | 0 | 0 | 0 | 8.1792
11 | 9 | 24 | 0 | 0 | 0 | 0 | 0 | 0 | 0.88028 | 0.05856 | 0 | 0 | 1.6866 | 2.6967 | 0 | 0 | 0 | 0 | 0 | 0 | 0 | 5.3221 |  | 28.6052 | 0 | 0 | 0 | 0 | 0 | 16.292 | 54.6401 | 0 | 0 | 13.6808 | 46.6987 | 0 | 11.5274 | 156.9053 | 0 | 0 | 36.0082 | 120.8971 | 159.9168 | 0 | 0 | 0 | 0 | 0 | 0 | 0 | 0
11 | 10 | 1 | 0 | 0 | 0 | 0 | 0 | 0 | 0.62369 | 0.05856 | 0 | 0 | 0.45212 | 1.7685 | 0 | 0 | 0 | 0 | 0 | 0 | 0 | 2.9029
11 | 10 | 2 | 0 | 0 | 0 | 0 | 0 | 0 | 0.62369 | 0.05856 | 0 | 0 | 0 | 0.69979 | 0 | 0 | 0 | 0 | 0 | 0 | 0 | 1.382
11 | 10 | 3 | 0 | 0 | 0 | 0 | 0 | 0 | 0.62369 | 4.6315 | 0 | 0 | 0 | 0.77592 | 0 | 0 | 0 | 0 | 0 | 0 | 0 | 6.0311
11 | 10 | 4 | 0 | 0 | 0 | 0 | 0 | 0 | 0.62369 | 12.6619 | 0 | 0 | 0 | 0.77592 | 0 | 0 | 0 | 0 | 0 | 0 | 0 | 14.0615
11 | 10 | 5 | 0 | 0 | 0 | 0 | 0 | 0 | 0.62369 | 12.6619 | 0 | 0 | 0 | 0.69979 | 0 | 0 | 0 | 0 | 0 | 0 | 0 | 13.9854
11 | 10 | 6 | 8.2359 | 0 | 0 | 0 | 0 | 0 | 0.62369 | 12.6619 | 0 | 0 | 0 | 0.77592 | 0 | 0 | 0 | 0 | 0 | 0 | 0 | 22.2974
11 | 10 | 7 | 2.3967 | 0 | 0 | 0 | 0 | 0 | 0.75066 | 12.6619 | 0 | 0 | 0.20329 | 3.4463 | 0 | 2.2536 | 3.681 | 0 | 0 | 3.681 | 0 | 19.4588
11 | 10 | 8 | 0 | 0 | 0 | 0 | 0 | 0 | 0.63999 | 0.05856 | 0 | 0 | 0.9749 | 3.5809 | 0 | 0 | 10.6231 | 0 | 0 | 5.2544 | 5.3687 | 5.2544
11 | 10 | 9 | 0 | 0 | 0 | 0 | 0 | 0 | 0.63999 | 0.05856 | 0 | 0 | 0.7012 | 1.9901 | 0 | 0 | 9.5417 | 0 | 0 | 3.3898 | 6.1519 | 3.3898
11 | 10 | 10 | 0 | 0 | 0 | 0 | 0 | 0 | 0.62369 | 0.05856 | 0 | 0 | 1.5563 | 3.865 | 0 | 0 | 20.3253 | 0 | 0 | 6.1035 | 14.2218 | 6.1035
11 | 10 | 11 | 0 | 0 | 0 | 0 | 0 | 0 | 0.63179 | 0.05856 | 0 | 0 | 0.52601 | 0.69979 | 0 | 0 | 23.9313 | 0 | 0 | 1.9161 | 22.0152 | 1.9161
11 | 10 | 12 | 0 | 0 | 0 | 0 | 0 | 0 | 0.62369 | 0.05856 | 0 | 0 | 0.040062 | 0.77592 | 0 | 1.6123 | 24.1677 | 0 | 0 | 1.4982 | 22.6695 | 1.4982
11 | 10 | 13 | 0 | 0 | 0 | 0 | 0 | 0 | 0.75066 | 0.05856 | 0 | 0 | 0.19158 | 3.6161 | 0 | 0 | 22.5736 | 0 | 0 | 4.6169 | 17.9568 | 4.6169
11 | 10 | 14 | 0 | 0 | 0 | 0 | 0 | 0 | 0.63179 | 0.05856 | 0 | 0 | 0.43882 | 0.69979 | 0 | 0 | 19.1764 | 0 | 0 | 1.829 | 17.3475 | 1.829
11 | 10 | 15 | 0 | 0 | 0 | 0 | 0 | 0 | 0.62369 | 0.05856 | 0 | 0 | 0.27878 | 0.77592 | 0 | 0 | 12.4691 | 0 | 0 | 1.7369 | 10.7322 | 1.7369
11 | 10 | 16 | 0 | 0 | 0 | 0 | 0 | 0 | 0.62369 | 0.05856 | 0 | 0 | 0 | 0.77592 | 0 | 0 | 3.6069 | 0 | 0 | 1.4582 | 2.1487 | 1.4582
11 | 10 | 17 | 0 | 0 | 0 | 0 | 0 | 0 | 0.63179 | 0.05856 | 0 | 0 | 0.32736 | 0.69979 | 0 | 0 | 0.21302 | 0 | 0 | 0.21302 | 0 | 1.7175
11 | 10 | 18 | 0 | 0 | 0 | 0 | 0 | 0 | 0.63179 | 0.05856 | 0 | 0 | 0.55005 | 2.9534 | 0 | 0 | 0 | 0 | 0 | 0 | 0 | 4.1938
11 | 10 | 19 | 0 | 0 | 0 | 0 | 0 | 0 | 0.86944 | 0.05856 | 0 | 0 | 0.63905 | 5.3377 | 0 | 0 | 0 | 0 | 0 | 0 | 0 | 6.9048
11 | 10 | 20 | 0 | 0 | 0 | 0 | 0 | 0 | 0.86944 | 0.05856 | 0 | 0 | 1.5292 | 1.8925 | 0 | 7.6615 | 0 | 0 | 0 | 0 | 0 | 4.3496
11 | 10 | 21 | 2.8887 | 0 | 0 | 0 | 0 | 0 | 0.63179 | 0.05856 | 0 | 0 | 0.52493 | 2.0584 | 0 | 0 | 0 | 0 | 0 | 0 | 0 | 6.1623
11 | 10 | 22 | 4.9173 | 0 | 0 | 0 | 0 | 0 | 0.63179 | 0.05856 | 0 | 0 | 1.4098 | 2.7757 | 0 | 0 | 0 | 0 | 0 | 0 | 0 | 9.7932
11 | 10 | 23 | 3.6766 | 0 | 0 | 0 | 0 | 0 | 0.86398 | 0.05856 | 0 | 0 | 1.6509 | 2.563 | 0 | 0 | 0 | 0 | 0 | 0 | 0 | 8.8129
11 | 10 | 24 | 0 | 0 | 0 | 0 | 0 | 0 | 0.88028 | 0.05856 | 0 | 0 | 1.6866 | 2.6967 | 0 | 0 | 0 | 0 | 0 | 0 | 0 | 5.3221 |  | 22.1153 | 0 | 0 | 0 | 0 | 0 | 16.292 | 56.3917 | 0 | 0 | 13.6808 | 46.6987 | 0 | 11.5274 | 150.3093 | 0 | 0 | 31.697 | 118.6122 | 155.1784 | 0 | 0 | 0 | 0 | 0 | 0 | 0 | 0
11 | 11 | 1 | 0 | 0 | 0 | 0 | 0 | 0 | 0.62369 | 0.05856 | 0 | 0 | 0 | 1.7685 | 0 | 0 | 0 | 0 | 0 | 0 | 0 | 2.4508
11 | 11 | 2 | 0 | 0 | 0 | 0 | 0 | 0 | 0.62369 | 1.671 | 0 | 0 | 0 | 0.69979 | 0 | 0 | 0 | 0 | 0 | 0 | 0 | 2.9945
11 | 11 | 3 | 0 | 0 | 0 | 0 | 0 | 0 | 0.62369 | 12.5601 | 0 | 0 | 0 | 0.77592 | 0 | 0 | 0 | 0 | 0 | 0 | 0 | 13.9597
11 | 11 | 4 | 0 | 0 | 0 | 0 | 0 | 0 | 0.62369 | 13.4113 | 0 | 0 | 0 | 0.77592 | 0 | 0 | 0 | 0 | 0 | 0 | 0 | 14.8109
11 | 11 | 5 | 0 | 0 | 0 | 0 | 0 | 0 | 0.62369 | 13.4113 | 0 | 0 | 0 | 0.69979 | 0 | 0 | 0 | 0 | 0 | 0 | 0 | 14.7348
11 | 11 | 6 | 0 | 0 | 0 | 0 | 0 | 0 | 0.62369 | 13.4113 | 0 | 0 | 0 | 0.77592 | 0 | 0 | 0 | 0 | 0 | 0 | 0 | 14.8109
11 | 11 | 7 | 0 | 0 | 0 | 0 | 0 | 0 | 0.62369 | 13.4113 | 0 | 0 | 0 | 0.77592 | 0 | 0 | 3.2376 | 0 | 0 | 3.2376 | 0 | 14.8109
11 | 11 | 8 | 14.5196 | 0 | 0 | 0 | 0 | 0 | 0.63999 | 0.05856 | 0 | 0 | 0.28584 | 2.7074 | 0 | 0 | 10.8691 | 0 | 0 | 10.8691 | 0 | 18.2114
11 | 11 | 9 | 7.6897 | 0 | 0 | 0 | 0 | 0 | 0.76696 | 0.05856 | 0 | 0 | 1.1474 | 3.6132 | 0 | 1.5783 | 17.1109 | 0 | 0 | 13.2758 | 3.8351 | 13.2758
11 | 11 | 10 | 5.0396 | 0 | 0 | 0 | 0 | 0 | 0.63179 | 0.05856 | 0 | 0 | 2.0252 | 3.1935 | 0 | 0 | 14.0798 | 0 | 0 | 10.9487 | 3.1311 | 10.9487
11 | 11 | 11 | 4.3717 | 0 | 0 | 0 | 0 | 0 | 0.63999 | 0.05856 | 0 | 0 | 1.8526 | 3.0588 | 0 | 0 | 9.9169 | 0 | 0 | 9.9169 | 0 | 9.9817
11 | 11 | 12 | 0 | 0 | 0 | 0 | 0 | 0 | 0.63179 | 0.05856 | 0 | 0 | 1.5682 | 3.0812 | 0 | 1.6123 | 14.5047 | 0 | 0 | 5.3398 | 9.1649 | 5.3398
11 | 11 | 13 | 0 | 0 | 0 | 0 | 0 | 0 | 0.75066 | 0.05856 | 0 | 0 | 1.342 | 3.6161 | 0 | 0 | 8.122 | 0 | 0 | 5.7673 | 2.3547 | 5.7673
11 | 11 | 14 | 0 | 0 | 0 | 0 | 0 | 0 | 0.63179 | 0.05856 | 0 | 0 | 0.84072 | 0.69979 | 0 | 0 | 11.0454 | 0 | 0 | 2.2309 | 8.8145 | 2.2309
11 | 11 | 15 | 0 | 0 | 0 | 0 | 0 | 0 | 0.62369 | 0.05856 | 0 | 0 | 0 | 0.77592 | 0 | 0 | 7.0531 | 0 | 0 | 1.4582 | 5.595 | 1.4582
11 | 11 | 16 | 0 | 0 | 0 | 0 | 0 | 0 | 0.62369 | 0.05856 | 0 | 0 | 0 | 0.77592 | 0 | 0 | 2.8092 | 0 | 0 | 1.4582 | 1.351 | 1.4582
11 | 11 | 17 | 0 | 0 | 0 | 0 | 0 | 0 | 0.63999 | 0.05856 | 0 | 0 | 0.71995 | 5.3221 | 0 | 0 | 0.08444 | 0 | 0 | 0.08444 | 0 | 6.7406
11 | 11 | 18 | 0 | 0 | 0 | 0 | 0 | 0 | 0.86944 | 0.05856 | 0 | 0 | 1.2806 | 5.0625 | 0 | 0 | 0 | 0 | 0 | 0 | 0 | 7.2712
11 | 11 | 19 | 0 | 0 | 0 | 0 | 0 | 0 | 0.86944 | 0.05856 | 0 | 0 | 1.4712 | 4.3686 | 0 | 7.6615 | 0 | 0 | 0 | 0 | 0 | 6.7678
11 | 11 | 20 | 4.2489 | 0 | 0 | 0 | 0 | 0 | 0.62369 | 0.05856 | 0 | 0 | 0.25912 | 2.0067 | 0 | 0 | 0 | 0 | 0 | 0 | 0 | 7.197
11 | 11 | 21 | 4.3937 | 0 | 0 | 0 | 0 | 0 | 0.63179 | 0.05856 | 0 | 0 | 1.3193 | 2.1374 | 0 | 0 | 0 | 0 | 0 | 0 | 0 | 8.5408
11 | 11 | 22 | 4.6578 | 0 | 0 | 0 | 0 | 0 | 0.86398 | 0.05856 | 0 | 0 | 1.5393 | 3.3818 | 0 | 0 | 0 | 0 | 0 | 0 | 0 | 10.5014
11 | 11 | 23 | 0 | 0 | 0 | 0 | 0 | 0 | 0.87208 | 0.05856 | 0 | 0 | 1.6509 | 2.9368 | 0 | 0 | 0 | 0 | 0 | 0 | 0 | 5.5183
11 | 11 | 24 | 0 | 0 | 0 | 0 | 0 | 0 | 0.74793 | 0.05856 | 0 | 0 | 1.3374 | 1.7685 | 0 | 0 | 0 | 0 | 0 | 0 | 0 | 3.9124 |  | 44.921 | 0 | 0 | 0 | 0 | 0 | 16.4245 | 68.9303 | 0 | 0 | 18.6398 | 54.778 | 0 | 10.8521 | 98.8332 | 0 | 0 | 64.5868 | 34.2464 | 203.6936 | 0 | 0 | 0 | 0 | 0 | 0 | 0 | 0
11 | 12 | 1 | 0 | 0 | 0 | 0 | 0 | 0 | 0.62369 | 0.05856 | 0 | 0 | 0 | 1.7685 | 0 | 0 | 0 | 0 | 0 | 0 | 0 | 2.4508
11 | 12 | 2 | 0 | 0 | 0 | 0 | 0 | 0 | 0.62369 | 0.05856 | 0 | 0 | 0 | 0.69979 | 0 | 0 | 0 | 0 | 0 | 0 | 0 | 1.382
11 | 12 | 3 | 0 | 0 | 0 | 0 | 0 | 0 | 0.62369 | 0.05856 | 0 | 0 | 0 | 0.77592 | 0 | 0 | 0 | 0 | 0 | 0 | 0 | 1.4582
11 | 12 | 4 | 0 | 0 | 0 | 0 | 0 | 0 | 0.62369 | 0.05856 | 0 | 0 | 0 | 0.77592 | 0 | 0 | 0 | 0 | 0 | 0 | 0 | 1.4582
11 | 12 | 5 | 0 | 0 | 0 | 0 | 0 | 0 | 0.62369 | 6.9132 | 0 | 0 | 0 | 0.69979 | 0 | 0 | 0 | 0 | 0 | 0 | 0 | 8.2367
11 | 12 | 6 | 0 | 0 | 0 | 0 | 0 | 0 | 0.62369 | 12.8641 | 0 | 0 | 0 | 0.77592 | 0 | 0 | 0 | 0 | 0 | 0 | 0 | 14.2637
11 | 12 | 7 | 0 | 0 | 0 | 0 | 0 | 0 | 0.63179 | 12.8641 | 0 | 0 | 0.20329 | 1.6514 | 0 | 0 | 3.9968 | 0 | 0 | 3.9968 | 0 | 15.3506
11 | 12 | 8 | 7.496 | 0 | 0 | 0 | 0 | 0 | 0.63179 | 0.05856 | 0 | 0 | 0.54745 | 3.2149 | 0 | 0 | 11.36 | 0 | 0 | 11.36 | 0 | 11.9487
11 | 12 | 9 | 1.6021 | 0 | 0 | 0 | 0 | 0 | 0.89384 | 0.05856 | 0 | 0 | 1.4507 | 4.4916 | 0 | 1.5783 | 17.8987 | 0 | 0 | 8.4967 | 9.402 | 8.4967
11 | 12 | 10 | 0 | 0 | 0 | 0 | 0 | 0 | 0.62369 | 0.05856 | 0 | 0 | 0.58363 | 0.77592 | 0 | 0 | 21.8869 | 0 | 0 | 2.0418 | 19.8451 | 2.0418
11 | 12 | 11 | 0 | 0 | 0 | 0 | 0 | 0 | 0.62369 | 0.05856 | 0 | 0 | 0 | 0.69979 | 0 | 0 | 24.1311 | 0 | 0 | 1.382 | 22.749 | 1.382
11 | 12 | 12 | 0 | 0 | 0 | 0 | 0 | 0 | 0.62369 | 0.05856 | 0 | 0 | 0 | 0.77592 | 0 | 0 | 20.6881 | 0 | 0 | 1.4582 | 19.23 | 1.4582
11 | 12 | 13 | 0 | 0 | 0 | 0 | 0 | 0 | 0.62369 | 0.05856 | 0 | 0 | 0 | 0.77592 | 0 | 0 | 20.9708 | 0 | 0 | 1.4582 | 19.5127 | 1.4582
11 | 12 | 14 | 0 | 0 | 0 | 0 | 0 | 0 | 0.62369 | 0.05856 | 0 | 0 | 0 | 0.69979 | 0 | 0 | 8.8124 | 0 | 0 | 1.382 | 7.4304 | 1.382
11 | 12 | 15 | 0 | 0 | 0 | 0 | 0 | 0 | 0.62369 | 0.05856 | 0 | 0 | 0 | 0.77592 | 0 | 0 | 6.815 | 0 | 0 | 1.4582 | 5.3569 | 1.4582
11 | 12 | 16 | 0 | 0 | 0 | 0 | 0 | 0 | 0.62369 | 0.05856 | 0 | 0 | 0 | 0.77592 | 0 | 0 | 4.402 | 0 | 0 | 1.4582 | 2.9439 | 1.4582
11 | 12 | 17 | 0 | 0 | 0 | 0 | 0 | 0 | 0.62369 | 0.05856 | 0 | 0 | 0 | 0.69979 | 0 | 0 | 0.084767 | 0 | 0 | 0.084767 | 0 | 1.382
11 | 12 | 18 | 0 | 0 | 0 | 0 | 0 | 0 | 0.62369 | 0.05856 | 0 | 0 | 0 | 0.77592 | 0 | 0 | 0 | 0 | 0 | 0 | 0 | 1.4582
11 | 12 | 19 | 0 | 0 | 0 | 0 | 0 | 0 | 0.62369 | 0.05856 | 0 | 0 | 0 | 0.77592 | 0 | 0 | 0 | 0 | 0 | 0 | 0 | 1.4582
11 | 12 | 20 | 0 | 0 | 0 | 0 | 0 | 0 | 0.62369 | 0.05856 | 0 | 0 | 0 | 0.69979 | 0 | 0 | 0 | 0 | 0 | 0 | 0 | 1.382
11 | 12 | 21 | 0 | 0 | 0 | 0 | 0 | 0 | 0.63999 | 0.05856 | 0 | 0 | 0.35176 | 4.515 | 0 | 0 | 0 | 0 | 0 | 0 | 0 | 5.5653
11 | 12 | 22 | 0 | 0 | 0 | 0 | 0 | 0 | 0.63179 | 0.05856 | 0 | 0 | 0.93561 | 4.3403 | 0 | 0 | 0 | 0 | 0 | 0 | 0 | 5.9662
11 | 12 | 23 | 0 | 0 | 0 | 0 | 0 | 0 | 0.75603 | 0.05856 | 0 | 0 | 1.6509 | 0.93598 | 0 | 0 | 0 | 0 | 0 | 0 | 0 | 3.4014
11 | 12 | 24 | 0 | 0 | 0 | 0 | 0 | 0 | 0.86398 | 0.05856 | 0 | 0 | 1.3523 | 2.644 | 0 | 0 | 0 | 0 | 0 | 0 | 0 | 4.9188 |  | 9.0981 | 0 | 0 | 0 | 0 | 0 | 15.6519 | 33.8712 | 0 | 0 | 7.0756 | 35.5196 | 0 | 1.5783 | 141.0467 | 0 | 0 | 34.5768 | 106.4699 | 101.2163 | 0 | 0 | 0 | 0 | 0 | 0 | 0 | 0
11 | 13 | 1 | 0 | 0 | 0 | 0 | 0 | 0 | 0.62369 | 0.05856 | 0 | 0 | 0.45212 | 1.7685 | 0 | 0 | 0 | 0 | 0 | 0 | 0 | 2.9029
11 | 13 | 2 | 0 | 0 | 0 | 0 | 0 | 0 | 0.62369 | 0.05856 | 0 | 0 | 0 | 0.69979 | 0 | 0 | 0 | 0 | 0 | 0 | 0 | 1.382
11 | 13 | 3 | 0 | 0 | 0 | 0 | 0 | 0 | 0.62369 | 3.6296 | 0 | 0 | 0 | 0.77592 | 0 | 0 | 0 | 0 | 0 | 0 | 0 | 5.0292
11 | 13 | 4 | 0 | 0 | 0 | 0 | 0 | 0 | 0.62369 | 12.9093 | 0 | 0 | 0 | 0.77592 | 0 | 0 | 0 | 0 | 0 | 0 | 0 | 14.3089
11 | 13 | 5 | 0 | 0 | 0 | 0 | 0 | 0 | 0.62369 | 12.9093 | 0 | 0 | 0 | 0.69979 | 0 | 0 | 0 | 0 | 0 | 0 | 0 | 14.2328
11 | 13 | 6 | 7.3441 | 0 | 0 | 0 | 0 | 0 | 0.62369 | 12.9093 | 0 | 0 | 0 | 0.77592 | 0 | 0 | 0 | 0 | 0 | 0 | 0 | 21.653
11 | 13 | 7 | 2.5785 | 0 | 0 | 0 | 0 | 0 | 0.75066 | 12.9093 | 0 | 0 | 0.20329 | 3.4463 | 0 | 2.2536 | 2.4013 | 0 | 0 | 2.4013 | 0 | 19.888
11 | 13 | 8 | 2.1666 | 0 | 0 | 0 | 0 | 0 | 0.63999 | 0.05856 | 0 | 0 | 0.9749 | 3.5809 | 0 | 0 | 11.2296 | 0 | 0 | 7.421 | 3.8086 | 7.421
11 | 13 | 9 | 1.7152 | 0 | 0 | 0 | 0 | 0 | 0.63999 | 0.05856 | 0 | 0 | 0.7012 | 1.9901 | 0 | 0 | 11.8343 | 0 | 0 | 5.105 | 6.7293 | 5.105
11 | 13 | 10 | 0 | 0 | 0 | 0 | 0 | 0 | 0.62369 | 0.05856 | 0 | 0 | 1.5563 | 3.865 | 0 | 0 | 21.8458 | 0 | 0 | 6.1035 | 15.7424 | 6.1035
11 | 13 | 11 | 0 | 0 | 0 | 0 | 0 | 0 | 0.63179 | 0.05856 | 0 | 0 | 0.52601 | 0.69979 | 0 | 0 | 23.9197 | 0 | 0 | 1.9161 | 22.0036 | 1.9161
11 | 13 | 12 | 0 | 0 | 0 | 0 | 0 | 0 | 0.62369 | 0.05856 | 0 | 0 | 0.040062 | 0.77592 | 0 | 1.6123 | 24.1884 | 0 | 0 | 1.4982 | 22.6902 | 1.4982
11 | 13 | 13 | 0 | 0 | 0 | 0 | 0 | 0 | 0.75066 | 0.05856 | 0 | 0 | 0.19158 | 3.6161 | 0 | 0 | 22.5272 | 0 | 0 | 4.6169 | 17.9104 | 4.6169
11 | 13 | 14 | 0 | 0 | 0 | 0 | 0 | 0 | 0.63179 | 0.05856 | 0 | 0 | 0.43882 | 0.69979 | 0 | 0 | 19.2531 | 0 | 0 | 1.829 | 17.4242 | 1.829
11 | 13 | 15 | 0 | 0 | 0 | 0 | 0 | 0 | 0.62369 | 0.05856 | 0 | 0 | 0.27878 | 0.77592 | 0 | 0 | 13.5006 | 0 | 0 | 1.7369 | 11.7637 | 1.7369
11 | 13 | 16 | 0 | 0 | 0 | 0 | 0 | 0 | 0.62369 | 0.05856 | 0 | 0 | 0 | 0.77592 | 0 | 0 | 4.4222 | 0 | 0 | 1.4582 | 2.964 | 1.4582
11 | 13 | 17 | 0 | 0 | 0 | 0 | 0 | 0 | 0.63179 | 0.05856 | 0 | 0 | 0.32736 | 0.69979 | 0 | 0 | 0.084277 | 0 | 0 | 0.084277 | 0 | 1.7175
11 | 13 | 18 | 1.541 | 0 | 0 | 0 | 0 | 0 | 0.63179 | 0.05856 | 0 | 0 | 0.55005 | 2.9534 | 0 | 0 | 0 | 0 | 0 | 0 | 0 | 5.7347
11 | 13 | 19 | 0 | 0 | 0 | 0 | 0 | 0 | 0.86944 | 0.05856 | 0 | 0 | 0.63905 | 5.3377 | 0 | 0 | 0 | 0 | 0 | 0 | 0 | 6.9048
11 | 13 | 20 | 1.5614 | 0 | 0 | 0 | 0 | 0 | 0.86944 | 0.05856 | 0 | 0 | 1.5292 | 1.8925 | 0 | 7.6615 | 0 | 0 | 0 | 0 | 0 | 5.911
11 | 13 | 21 | 2.748 | 0 | 0 | 0 | 0 | 0 | 0.63179 | 0.05856 | 0 | 0 | 0.52493 | 2.0584 | 0 | 0 | 0 | 0 | 0 | 0 | 0 | 6.0216
11 | 13 | 22 | 4.5201 | 0 | 0 | 0 | 0 | 0 | 0.63179 | 0.05856 | 0 | 0 | 1.4098 | 2.7757 | 0 | 0 | 0 | 0 | 0 | 0 | 0 | 9.396
11 | 13 | 23 | 3.26 | 0 | 0 | 0 | 0 | 0 | 0.86398 | 0.05856 | 0 | 0 | 1.6509 | 2.563 | 0 | 0 | 0 | 0 | 0 | 0 | 0 | 8.3964
11 | 13 | 24 | 0 | 0 | 0 | 0 | 0 | 0 | 0.88028 | 0.05856 | 0 | 0 | 1.6866 | 2.6967 | 0 | 0 | 0 | 0 | 0 | 0 | 0 | 5.3221 |  | 27.4348 | 0 | 0 | 0 | 0 | 0 | 16.292 | 56.3795 | 0 | 0 | 13.6808 | 46.6987 | 0 | 11.5274 | 155.2066 | 0 | 0 | 34.1704 | 121.0363 | 160.4858 | 0 | 0 | 0 | 0 | 0 | 0 | 0 | 0
11 | 14 | 1 | 0 | 0 | 0 | 0 | 0 | 0 | 0.62369 | 0.05856 | 0 | 0 | 0.45212 | 1.7685 | 0 | 0 | 0 | 0 | 0 | 0 | 0 | 2.9029
11 | 14 | 2 | 0 | 0 | 0 | 0 | 0 | 0 | 0.62369 | 0.05856 | 0 | 0 | 0 | 0.69979 | 0 | 0 | 0 | 0 | 0 | 0 | 0 | 1.382
11 | 14 | 3 | 0 | 0 | 0 | 0 | 0 | 0 | 0.62369 | 0.05856 | 0 | 0 | 0 | 0.77592 | 0 | 0 | 0 | 0 | 0 | 0 | 0 | 1.4582
11 | 14 | 4 | 0 | 0 | 0 | 0 | 0 | 0 | 0.62369 | 7.5209 | 0 | 0 | 0 | 0.77592 | 0 | 0 | 0 | 0 | 0 | 0 | 0 | 8.9205
11 | 14 | 5 | 0 | 0 | 0 | 0 | 0 | 0 | 0.62369 | 13.1044 | 0 | 0 | 0 | 0.69979 | 0 | 0 | 0 | 0 | 0 | 0 | 0 | 14.4279
11 | 14 | 6 | 11.1954 | 0 | 0 | 0 | 0 | 0 | 0.62369 | 13.1044 | 0 | 0 | 0 | 0.77592 | 0 | 0 | 0 | 0 | 0 | 0 | 0 | 25.6994
11 | 14 | 7 | 3.2529 | 0 | 0 | 0 | 0 | 0 | 0.75066 | 13.1044 | 0 | 0 | 0.20329 | 3.4463 | 0 | 2.2536 | 0.75843 | 0 | 0 | 0.75843 | 0 | 20.7575
11 | 14 | 8 | 2.7601 | 0 | 0 | 0 | 0 | 0 | 0.63999 | 0.05856 | 0 | 0 | 0.9749 | 3.5809 | 0 | 0 | 2.0291 | 0 | 0 | 2.0291 | 0 | 8.0145
11 | 14 | 9 | 1.8731 | 0 | 0 | 0 | 0 | 0 | 0.63999 | 0.05856 | 0 | 0 | 0.7012 | 1.9901 | 0 | 0 | 6.9238 | 0 | 0 | 5.2629 | 1.6609 | 5.2629
11 | 14 | 10 | 0 | 0 | 0 | 0 | 0 | 0 | 0.62369 | 0.05856 | 0 | 0 | 1.5563 | 3.865 | 0 | 0 | 4.2662 | 0 | 0 | 4.2662 | 0 | 6.1035
11 | 14 | 11 | 0 | 0 | 0 | 0 | 0 | 0 | 0.63179 | 0.05856 | 0 | 0 | 0.52601 | 0.69979 | 0 | 0 | 6.2807 | 0 | 0 | 1.9161 | 4.3646 | 1.9161
11 | 14 | 12 | 0 | 0 | 0 | 0 | 0 | 0 | 0.62369 | 0.05856 | 0 | 0 | 0.040062 | 0.77592 | 0 | 1.6123 | 5.0828 | 0 | 0 | 1.4982 | 3.5846 | 1.4982
11 | 14 | 13 | 0 | 0 | 0 | 0 | 0 | 0 | 0.75066 | 0.05856 | 0 | 0 | 0.19158 | 3.6161 | 0 | 0 | 4.5683 | 0 | 0 | 4.5683 | 0 | 4.6169
11 | 14 | 14 | 0 | 0 | 0 | 0 | 0 | 0 | 0.63179 | 0.05856 | 0 | 0 | 0.43882 | 0.69979 | 0 | 0 | 3.6934 | 0 | 0 | 1.829 | 1.8644 | 1.829
11 | 14 | 15 | 0 | 0 | 0 | 0 | 0 | 0 | 0.62369 | 0.05856 | 0 | 0 | 0.27878 | 0.77592 | 0 | 0 | 2.4964 | 0 | 0 | 1.7369 | 0.75949 | 1.7369
11 | 14 | 16 | 0 | 0 | 0 | 0 | 0 | 0 | 0.62369 | 0.05856 | 0 | 0 | 0 | 0.77592 | 0 | 0 | 1.1935 | 0 | 0 | 1.1935 | 0 | 1.4582
11 | 14 | 17 | 0 | 0 | 0 | 0 | 0 | 0 | 0.63179 | 0.05856 | 0 | 0 | 0.32736 | 0.69979 | 0 | 0 | 0.084473 | 0 | 0 | 0.084473 | 0 | 1.7175
11 | 14 | 18 | 0 | 0 | 0 | 0 | 0 | 0 | 0.63179 | 0.05856 | 0 | 0 | 0.55005 | 2.9534 | 0 | 0 | 0 | 0 | 0 | 0 | 0 | 4.1938
11 | 14 | 19 | 0 | 0 | 0 | 0 | 0 | 0 | 0.86944 | 0.05856 | 0 | 0 | 0.63905 | 5.3377 | 0 | 0 | 0 | 0 | 0 | 0 | 0 | 6.9048
11 | 14 | 20 | 0 | 0 | 0 | 0 | 0 | 0 | 0.86944 | 0.05856 | 0 | 0 | 1.5292 | 1.8925 | 0 | 7.6615 | 0 | 0 | 0 | 0 | 0 | 4.3496
11 | 14 | 21 | 0 | 0 | 0 | 0 | 0 | 0 | 0.63179 | 0.05856 | 0 | 0 | 0.52493 | 2.0584 | 0 | 0 | 0 | 0 | 0 | 0 | 0 | 3.2737
11 | 14 | 22 | 0 | 0 | 0 | 0 | 0 | 0 | 0.63179 | 0.05856 | 0 | 0 | 1.4098 | 2.7757 | 0 | 0 | 0 | 0 | 0 | 0 | 0 | 4.8759
11 | 14 | 23 | 0 | 0 | 0 | 0 | 0 | 0 | 0.86398 | 0.05856 | 0 | 0 | 1.6509 | 2.563 | 0 | 0 | 0 | 0 | 0 | 0 | 0 | 5.1364
11 | 14 | 24 | 0 | 0 | 0 | 0 | 0 | 0 | 0.88028 | 0.05856 | 0 | 0 | 1.6866 | 2.6967 | 0 | 0 | 0 | 0 | 0 | 0 | 0 | 5.3221 |  | 19.0815 | 0 | 0 | 0 | 0 | 0 | 16.292 | 48.0052 | 0 | 0 | 13.6808 | 46.6987 | 0 | 11.5274 | 37.3773 | 0 | 0 | 25.1433 | 12.2341 | 143.7582 | 0 | 0 | 0 | 0 | 0 | 0 | 0 | 0
11 | 15 | 1 | 0 | 0 | 0 | 0 | 0 | 0 | 0.62369 | 0.05856 | 0 | 0 | 0.45212 | 1.7685 | 0 | 0 | 0 | 0 | 0 | 0 | 0 | 2.9029
11 | 15 | 2 | 0 | 0 | 0 | 0 | 0 | 0 | 0.62369 | 1.228 | 0 | 0 | 0 | 0.69979 | 0 | 0 | 0 | 0 | 0 | 0 | 0 | 2.5515
11 | 15 | 3 | 0 | 0 | 0 | 0 | 0 | 0 | 0.62369 | 11.7134 | 0 | 0 | 0 | 0.77592 | 0 | 0 | 0 | 0 | 0 | 0 | 0 | 13.113
11 | 15 | 4 | 0 | 0 | 0 | 0 | 0 | 0 | 0.62369 | 12.9355 | 0 | 0 | 0 | 0.77592 | 0 | 0 | 0 | 0 | 0 | 0 | 0 | 14.3351
11 | 15 | 5 | 0 | 0 | 0 | 0 | 0 | 0 | 0.62369 | 12.9355 | 0 | 0 | 0 | 0.69979 | 0 | 0 | 0 | 0 | 0 | 0 | 0 | 14.259
11 | 15 | 6 | 7.802 | 0 | 0 | 0 | 0 | 0 | 0.62369 | 12.9355 | 0 | 0 | 0 | 0.77592 | 0 | 0 | 0 | 0 | 0 | 0 | 0 | 22.137
11 | 15 | 7 | 2.6065 | 0 | 0 | 0 | 0 | 0 | 0.75066 | 12.9355 | 0 | 0 | 0.20329 | 3.4463 | 0 | 2.2536 | 1.5746 | 0 | 0 | 1.5746 | 0 | 19.9422
11 | 15 | 8 | 2.0402 | 0 | 0 | 0 | 0 | 0 | 0.63999 | 0.05856 | 0 | 0 | 0.9749 | 3.5809 | 0 | 0 | 8.635 | 0 | 0 | 7.2946 | 1.3404 | 7.2946
11 | 15 | 9 | 0 | 0 | 0 | 0 | 0 | 0 | 0.63999 | 0.05856 | 0 | 0 | 0.7012 | 1.9901 | 0 | 0 | 7.1781 | 0 | 0 | 3.3898 | 3.7883 | 3.3898
11 | 15 | 10 | 0 | 0 | 0 | 0 | 0 | 0 | 0.62369 | 0.05856 | 0 | 0 | 1.5563 | 3.865 | 0 | 0 | 17.7545 | 0 | 0 | 6.1035 | 11.6511 | 6.1035
11 | 15 | 11 | 0 | 0 | 0 | 0 | 0 | 0 | 0.63179 | 0.05856 | 0 | 0 | 0.52601 | 0.69979 | 0 | 0 | 19.6489 | 0 | 0 | 1.9161 | 17.7327 | 1.9161
11 | 15 | 12 | 0 | 0 | 0 | 0 | 0 | 0 | 0.62369 | 0.05856 | 0 | 0 | 0.040062 | 0.77592 | 0 | 1.6123 | 23.5734 | 0 | 0 | 1.4982 | 22.0752 | 1.4982
11 | 15 | 13 | 0 | 0 | 0 | 0 | 0 | 0 | 0.75066 | 0.05856 | 0 | 0 | 0.19158 | 3.6161 | 0 | 0 | 16.9753 | 0 | 0 | 4.6169 | 12.3585 | 4.6169
11 | 15 | 14 | 0 | 0 | 0 | 0 | 0 | 0 | 0.63179 | 0.05856 | 0 | 0 | 0.43882 | 0.69979 | 0 | 0 | 15.7243 | 0 | 0 | 1.829 | 13.8954 | 1.829
11 | 15 | 15 | 0 | 0 | 0 | 0 | 0 | 0 | 0.62369 | 0.05856 | 0 | 0 | 0.27878 | 0.77592 | 0 | 0 | 6.9779 | 0 | 0 | 1.7369 | 5.241 | 1.7369
11 | 15 | 16 | 0 | 0 | 0 | 0 | 0 | 0 | 0.62369 | 0.05856 | 0 | 0 | 0 | 0.77592 | 0 | 0 | 3.834 | 0 | 0 | 1.4582 | 2.3759 | 1.4582
11 | 15 | 17 | 0 | 0 | 0 | 0 | 0 | 0 | 0.63179 | 0.05856 | 0 | 0 | 0.32736 | 0.69979 | 0 | 0 | 0.084832 | 0 | 0 | 0.084832 | 0 | 1.7175
11 | 15 | 18 | 1.5443 | 0 | 0 | 0 | 0 | 0 | 0.63179 | 0.05856 | 0 | 0 | 0.55005 | 2.9534 | 0 | 0 | 0 | 0 | 0 | 0 | 0 | 5.7381
11 | 15 | 19 | 1.0072 | 0 | 0 | 0 | 0 | 0 | 0.86944 | 0.05856 | 0 | 0 | 0.63905 | 5.3377 | 0 | 0 | 0 | 0 | 0 | 0 | 0 | 7.912
11 | 15 | 20 | 1.5678 | 0 | 0 | 0 | 0 | 0 | 0.86944 | 0.05856 | 0 | 0 | 1.5292 | 1.8925 | 0 | 7.6615 | 0 | 0 | 0 | 0 | 0 | 5.9175
11 | 15 | 21 | 2.8008 | 0 | 0 | 0 | 0 | 0 | 0.63179 | 0.05856 | 0 | 0 | 0.52493 | 2.0584 | 0 | 0 | 0 | 0 | 0 | 0 | 0 | 6.0745
11 | 15 | 22 | 4.6047 | 0 | 0 | 0 | 0 | 0 | 0.63179 | 0.05856 | 0 | 0 | 1.4098 | 2.7757 | 0 | 0 | 0 | 0 | 0 | 0 | 0 | 9.4806
11 | 15 | 23 | 3.2872 | 0 | 0 | 0 | 0 | 0 | 0.86398 | 0.05856 | 0 | 0 | 1.6509 | 2.563 | 0 | 0 | 0 | 0 | 0 | 0 | 0 | 8.4235
11 | 15 | 24 | 0 | 0 | 0 | 0 | 0 | 0 | 0.88028 | 0.05856 | 0 | 0 | 1.6866 | 2.6967 | 0 | 0 | 0 | 0 | 0 | 0 | 0 | 5.3221 |  | 27.2607 | 0 | 0 | 0 | 0 | 0 | 16.292 | 65.7374 | 0 | 0 | 13.6808 | 46.6987 | 0 | 11.5274 | 121.9608 | 0 | 0 | 31.5026 | 90.4582 | 169.6697 | 0 | 0 | 0 | 0 | 0 | 0 | 0 | 0
11 | 16 | 1 | 0 | 0 | 0 | 0 | 0 | 0 | 0.62369 | 0.05856 | 0 | 0 | 0.45212 | 1.7685 | 0 | 0 | 0 | 0 | 0 | 0 | 0 | 2.9029
11 | 16 | 2 | 0 | 0 | 0 | 0 | 0 | 0 | 0.62369 | 0.05856 | 0 | 0 | 0 | 0.69979 | 0 | 0 | 0 | 0 | 0 | 0 | 0 | 1.382
11 | 16 | 3 | 0 | 0 | 0 | 0 | 0 | 0 | 0.62369 | 0.05856 | 0 | 0 | 0 | 0.77592 | 0 | 0 | 0 | 0 | 0 | 0 | 0 | 1.4582
11 | 16 | 4 | 0 | 0 | 0 | 0 | 0 | 0 | 0.62369 | 8.3467 | 0 | 0 | 0 | 0.77592 | 0 | 0 | 0 | 0 | 0 | 0 | 0 | 9.7463
11 | 16 | 5 | 0 | 0 | 0 | 0 | 0 | 0 | 0.62369 | 12.8879 | 0 | 0 | 0 | 0.69979 | 0 | 0 | 0 | 0 | 0 | 0 | 0 | 14.2114
11 | 16 | 6 | 9.6582 | 0 | 0 | 0 | 0 | 0 | 0.62369 | 12.8879 | 0 | 0 | 0 | 0.77592 | 0 | 0 | 0 | 0 | 0 | 0 | 0 | 23.9457
11 | 16 | 7 | 2.727 | 0 | 0 | 0 | 0 | 0 | 0.75066 | 12.8879 | 0 | 0 | 0.20329 | 3.4463 | 0 | 2.2536 | 4.2751 | 0 | 0 | 4.2751 | 0 | 20.0151
11 | 16 | 8 | 1.0259 | 0 | 0 | 0 | 0 | 0 | 0.63999 | 0.05856 | 0 | 0 | 0.9749 | 3.5809 | 0 | 0 | 11.2836 | 0 | 0 | 6.2803 | 5.0034 | 6.2803
11 | 16 | 9 | 0 | 0 | 0 | 0 | 0 | 0 | 0.63999 | 0.05856 | 0 | 0 | 0.7012 | 1.9901 | 0 | 0 | 17.9456 | 0 | 0 | 3.3898 | 14.5558 | 3.3898
11 | 16 | 10 | 0 | 0 | 0 | 0 | 0 | 0 | 0.62369 | 0.05856 | 0 | 0 | 1.5563 | 3.865 | 0 | 0 | 22.1599 | 0 | 0 | 6.1035 | 16.0564 | 6.1035
11 | 16 | 11 | 0 | 0 | 0 | 0 | 0 | 0 | 0.63179 | 0.05856 | 0 | 0 | 0.52601 | 0.69979 | 0 | 0 | 24.1876 | 0 | 0 | 1.9161 | 22.2714 | 1.9161
11 | 16 | 12 | 0 | 0 | 0 | 0 | 0 | 0 | 0.62369 | 0.05856 | 0 | 0 | 0.040062 | 0.77592 | 0 | 1.6123 | 24.4329 | 0 | 0 | 1.4982 | 22.9346 | 1.4982
11 | 16 | 13 | 0 | 0 | 0 | 0 | 0 | 0 | 0.75066 | 0.05856 | 0 | 0 | 0.19158 | 3.6161 | 0 | 0 | 22.8621 | 0 | 0 | 4.6169 | 18.2453 | 4.6169
11 | 16 | 14 | 0 | 0 | 0 | 0 | 0 | 0 | 0.63179 | 0.05856 | 0 | 0 | 0.43882 | 0.69979 | 0 | 0 | 19.4311 | 0 | 0 | 1.829 | 17.6021 | 1.829
11 | 16 | 15 | 0 | 0 | 0 | 0 | 0 | 0 | 0.62369 | 0.05856 | 0 | 0 | 0.27878 | 0.77592 | 0 | 0 | 10.163 | 0 | 0 | 1.7369 | 8.4261 | 1.7369
11 | 16 | 16 | 0 | 0 | 0 | 0 | 0 | 0 | 0.62369 | 0.05856 | 0 | 0 | 0 | 0.77592 | 0 | 0 | 4.4818 | 0 | 0 | 1.4582 | 3.0237 | 1.4582
11 | 16 | 17 | 0 | 0 | 0 | 0 | 0 | 0 | 0.63179 | 0.05856 | 0 | 0 | 0.32736 | 0.69979 | 0 | 0 | 0.12957 | 0 | 0 | 0.12957 | 0 | 1.7175
11 | 16 | 18 | 0 | 0 | 0 | 0 | 0 | 0 | 0.63179 | 0.05856 | 0 | 0 | 0.55005 | 2.9534 | 0 | 0 | 0 | 0 | 0 | 0 | 0 | 4.1938
11 | 16 | 19 | 0 | 0 | 0 | 0 | 0 | 0 | 0.86944 | 0.05856 | 0 | 0 | 0.63905 | 5.3377 | 0 | 0 | 0 | 0 | 0 | 0 | 0 | 6.9048
11 | 16 | 20 | 0 | 0 | 0 | 0 | 0 | 0 | 0.86944 | 0.05856 | 0 | 0 | 1.5292 | 1.8925 | 0 | 7.6615 | 0 | 0 | 0 | 0 | 0 | 4.3496
11 | 16 | 21 | 0 | 0 | 0 | 0 | 0 | 0 | 0.63179 | 0.05856 | 0 | 0 | 0.52493 | 2.0584 | 0 | 0 | 0 | 0 | 0 | 0 | 0 | 3.2737
11 | 16 | 22 | 1.6183 | 0 | 0 | 0 | 0 | 0 | 0.63179 | 0.05856 | 0 | 0 | 1.4098 | 2.7757 | 0 | 0 | 0 | 0 | 0 | 0 | 0 | 6.4942
11 | 16 | 23 | 3.3324 | 0 | 0 | 0 | 0 | 0 | 0.86398 | 0.05856 | 0 | 0 | 1.6509 | 2.563 | 0 | 0 | 0 | 0 | 0 | 0 | 0 | 8.4688
11 | 16 | 24 | 0 | 0 | 0 | 0 | 0 | 0 | 0.88028 | 0.05856 | 0 | 0 | 1.6866 | 2.6967 | 0 | 0 | 0 | 0 | 0 | 0 | 0 | 5.3221 |  | 18.3618 | 0 | 0 | 0 | 0 | 0 | 16.292 | 48.1816 | 0 | 0 | 13.6808 | 46.6987 | 0 | 11.5274 | 161.3523 | 0 | 0 | 33.2335 | 128.1188 | 143.2149 | 0 | 0 | 0 | 0 | 0 | 0 | 0 | 0
11 | 17 | 1 | 0 | 0 | 0 | 0 | 0 | 0 | 0.62369 | 0.05856 | 0 | 0 | 0.45212 | 1.7685 | 0 | 0 | 0 | 0 | 0 | 0 | 0 | 2.9029
11 | 17 | 2 | 0 | 0 | 0 | 0 | 0 | 0 | 0.62369 | 0.05856 | 0 | 0 | 0 | 0.69979 | 0 | 0 | 0 | 0 | 0 | 0 | 0 | 1.382
11 | 17 | 3 | 0 | 0 | 0 | 0 | 0 | 0 | 0.62369 | 6.1245 | 0 | 0 | 0 | 0.77592 | 0 | 0 | 0 | 0 | 0 | 0 | 0 | 7.5241
11 | 17 | 4 | 0 | 0 | 0 | 0 | 0 | 0 | 0.62369 | 13.3994 | 0 | 0 | 0 | 0.77592 | 0 | 0 | 0 | 0 | 0 | 0 | 0 | 14.799
11 | 17 | 5 | 0 | 0 | 0 | 0 | 0 | 0 | 0.62369 | 13.3994 | 0 | 0 | 0 | 0.69979 | 0 | 0 | 0 | 0 | 0 | 0 | 0 | 14.7229
11 | 17 | 6 | 12.8722 | 0 | 0 | 0 | 0 | 0 | 0.62369 | 13.3994 | 0 | 0 | 0 | 0.77592 | 0 | 0 | 0 | 0 | 0 | 0 | 0 | 27.6712
11 | 17 | 7 | 3.8446 | 0 | 0 | 0 | 0 | 0 | 0.75066 | 13.3994 | 0 | 0 | 0.20329 | 3.4463 | 0 | 2.2536 | 1.7925 | 0 | 0 | 1.7925 | 0 | 21.6442
11 | 17 | 8 | 2.2906 | 0 | 0 | 0 | 0 | 0 | 0.63999 | 0.05856 | 0 | 0 | 0.9749 | 3.5809 | 0 | 0 | 7.8554 | 0 | 0 | 7.545 | 0.31036 | 7.545
11 | 17 | 9 | 0 | 0 | 0 | 0 | 0 | 0 | 0.63999 | 0.05856 | 0 | 0 | 0.7012 | 1.9901 | 0 | 0 | 17.6531 | 0 | 0 | 3.3898 | 14.2632 | 3.3898
11 | 17 | 10 | 0 | 0 | 0 | 0 | 0 | 0 | 0.62369 | 0.05856 | 0 | 0 | 1.5563 | 3.865 | 0 | 0 | 21.8329 | 0 | 0 | 6.1035 | 15.7294 | 6.1035
11 | 17 | 11 | 0 | 0 | 0 | 0 | 0 | 0 | 0.63179 | 0.05856 | 0 | 0 | 0.52601 | 0.69979 | 0 | 0 | 23.9738 | 0 | 0 | 1.9161 | 22.0577 | 1.9161
11 | 17 | 12 | 0 | 0 | 0 | 0 | 0 | 0 | 0.62369 | 0.05856 | 0 | 0 | 0.040062 | 0.77592 | 0 | 1.6123 | 23.9746 | 0 | 0 | 1.4982 | 22.4764 | 1.4982
11 | 17 | 13 | 0 | 0 | 0 | 0 | 0 | 0 | 0.75066 | 0.05856 | 0 | 0 | 0.19158 | 3.6161 | 0 | 0 | 18.7682 | 0 | 0 | 4.6169 | 14.1514 | 4.6169
11 | 17 | 14 | 0 | 0 | 0 | 0 | 0 | 0 | 0.63179 | 0.05856 | 0 | 0 | 0.43882 | 0.69979 | 0 | 0 | 16.1239 | 0 | 0 | 1.829 | 14.295 | 1.829
11 | 17 | 15 | 0 | 0 | 0 | 0 | 0 | 0 | 0.62369 | 0.05856 | 0 | 0 | 0.27878 | 0.77592 | 0 | 0 | 10.973 | 0 | 0 | 1.7369 | 9.2361 | 1.7369
11 | 17 | 16 | 0 | 0 | 0 | 0 | 0 | 0 | 0.62369 | 0.05856 | 0 | 0 | 0 | 0.77592 | 0 | 0 | 4.3692 | 0 | 0 | 1.4582 | 2.911 | 1.4582
11 | 17 | 17 | 0 | 0 | 0 | 0 | 0 | 0 | 0.63179 | 0.05856 | 0 | 0 | 0.32736 | 0.69979 | 0 | 0 | 0.12927 | 0 | 0 | 0.12927 | 0 | 1.7175
11 | 17 | 18 | 0 | 0 | 0 | 0 | 0 | 0 | 0.63179 | 0.05856 | 0 | 0 | 0.55005 | 2.9534 | 0 | 0 | 0 | 0 | 0 | 0 | 0 | 4.1938
11 | 17 | 19 | 0 | 0 | 0 | 0 | 0 | 0 | 0.86944 | 0.05856 | 0 | 0 | 0.63905 | 5.3377 | 0 | 0 | 0 | 0 | 0 | 0 | 0 | 6.9048
11 | 17 | 20 | 0 | 0 | 0 | 0 | 0 | 0 | 0.86944 | 0.05856 | 0 | 0 | 1.5292 | 1.8925 | 0 | 7.6615 | 0 | 0 | 0 | 0 | 0 | 4.3496
11 | 17 | 21 | 0 | 0 | 0 | 0 | 0 | 0 | 0.63179 | 0.05856 | 0 | 0 | 0.52493 | 2.0584 | 0 | 0 | 0 | 0 | 0 | 0 | 0 | 3.2737
11 | 17 | 22 | 2.8595 | 0 | 0 | 0 | 0 | 0 | 0.63179 | 0.05856 | 0 | 0 | 1.4098 | 2.7757 | 0 | 0 | 0 | 0 | 0 | 0 | 0 | 7.7354
11 | 17 | 23 | 3.5469 | 0 | 0 | 0 | 0 | 0 | 0.86398 | 0.05856 | 0 | 0 | 1.6509 | 2.563 | 0 | 0 | 0 | 0 | 0 | 0 | 0 | 8.6833
11 | 17 | 24 | 0 | 0 | 0 | 0 | 0 | 0 | 0.88028 | 0.05856 | 0 | 0 | 1.6866 | 2.6967 | 0 | 0 | 0 | 0 | 0 | 0 | 0 | 5.3221 |  | 25.4139 | 0 | 0 | 0 | 0 | 0 | 16.292 | 60.8346 | 0 | 0 | 13.6808 | 46.6987 | 0 | 11.5274 | 147.446 | 0 | 0 | 32.0154 | 115.4306 | 162.92 | 0 | 0 | 0 | 0 | 0 | 0 | 0 | 0
11 | 18 | 1 | 0 | 0 | 0 | 0 | 0 | 0 | 0.62369 | 0.05856 | 0 | 0 | 0 | 1.7685 | 0 | 0 | 0 | 0 | 0 | 0 | 0 | 2.4508
11 | 18 | 2 | 0 | 0 | 0 | 0 | 0 | 0 | 0.62369 | 3.5079 | 0 | 0 | 0 | 0.69979 | 0 | 0 | 0 | 0 | 0 | 0 | 0 | 4.8314
11 | 18 | 3 | 0 | 0 | 0 | 0 | 0 | 0 | 0.62369 | 13.5754 | 0 | 0 | 0 | 0.77592 | 0 | 0 | 0 | 0 | 0 | 0 | 0 | 14.975
11 | 18 | 4 | 0 | 0 | 0 | 0 | 0 | 0 | 0.62369 | 13.5754 | 0 | 0 | 0 | 0.77592 | 0 | 0 | 0 | 0 | 0 | 0 | 0 | 14.975
11 | 18 | 5 | 0 | 0 | 0 | 0 | 0 | 0 | 0.62369 | 13.5754 | 0 | 0 | 0 | 0.69979 | 0 | 0 | 0 | 0 | 0 | 0 | 0 | 14.8989
11 | 18 | 6 | 0 | 0 | 0 | 0 | 0 | 0 | 0.62369 | 13.5754 | 0 | 0 | 0 | 0.77592 | 0 | 0 | 0 | 0 | 0 | 0 | 0 | 14.975
11 | 18 | 7 | 0 | 0 | 0 | 0 | 0 | 0 | 0.62369 | 13.5754 | 0 | 0 | 0 | 0.77592 | 0 | 0 | 1.5602 | 0 | 0 | 1.5602 | 0 | 14.975
11 | 18 | 8 | 14.4692 | 0 | 0 | 0 | 0 | 0 | 0.63999 | 0.05856 | 0 | 0 | 0.28584 | 2.7074 | 0 | 0 | 7.1541 | 0 | 0 | 7.1541 | 0 | 18.161
11 | 18 | 9 | 3.7964 | 0 | 0 | 0 | 0 | 0 | 0.76696 | 0.05856 | 0 | 0 | 1.1474 | 3.6132 | 0 | 1.5783 | 17.4172 | 0 | 0 | 9.3825 | 8.0347 | 9.3825
11 | 18 | 10 | 0 | 0 | 0 | 0 | 0 | 0 | 0.63179 | 0.05856 | 0 | 0 | 2.0252 | 3.1935 | 0 | 0 | 21.3736 | 0 | 0 | 5.9091 | 15.4645 | 5.9091
11 | 18 | 11 | 0 | 0 | 0 | 0 | 0 | 0 | 0.63999 | 0.05856 | 0 | 0 | 1.8526 | 3.0588 | 0 | 0 | 23.3948 | 0 | 0 | 5.61 | 17.7848 | 5.61
11 | 18 | 12 | 0 | 0 | 0 | 0 | 0 | 0 | 0.63179 | 0.05856 | 0 | 0 | 1.5682 | 3.0812 | 0 | 1.6123 | 23.6571 | 0 | 0 | 5.3398 | 18.3173 | 5.3398
11 | 18 | 13 | 0 | 0 | 0 | 0 | 0 | 0 | 0.75066 | 0.05856 | 0 | 0 | 1.342 | 3.6161 | 0 | 0 | 22.0957 | 0 | 0 | 5.7673 | 16.3285 | 5.7673
11 | 18 | 14 | 0 | 0 | 0 | 0 | 0 | 0 | 0.63179 | 0.05856 | 0 | 0 | 0.84072 | 0.69979 | 0 | 0 | 18.6851 | 0 | 0 | 2.2309 | 16.4543 | 2.2309
11 | 18 | 15 | 0 | 0 | 0 | 0 | 0 | 0 | 0.62369 | 0.05856 | 0 | 0 | 0 | 0.77592 | 0 | 0 | 9.739 | 0 | 0 | 1.4582 | 8.2809 | 1.4582
11 | 18 | 16 | 0 | 0 | 0 | 0 | 0 | 0 | 0.62369 | 0.05856 | 0 | 0 | 0 | 0.77592 | 0 | 0 | 2.3323 | 0 | 0 | 1.4582 | 0.87409 | 1.4582
11 | 18 | 17 | 0 | 0 | 0 | 0 | 0 | 0 | 0.63999 | 0.05856 | 0 | 0 | 0.71995 | 5.3221 | 0 | 0 | 0.12876 | 0 | 0 | 0.12876 | 0 | 6.7406
11 | 18 | 18 | 0 | 0 | 0 | 0 | 0 | 0 | 0.86944 | 0.05856 | 0 | 0 | 1.2806 | 5.0625 | 0 | 0 | 0 | 0 | 0 | 0 | 0 | 7.2712
11 | 18 | 19 | 0 | 0 | 0 | 0 | 0 | 0 | 0.86944 | 0.05856 | 0 | 0 | 1.4712 | 4.3686 | 0 | 7.6615 | 0 | 0 | 0 | 0 | 0 | 6.7678
11 | 18 | 20 | 0 | 0 | 0 | 0 | 0 | 0 | 0.62369 | 0.05856 | 0 | 0 | 0.25912 | 2.0067 | 0 | 0 | 0 | 0 | 0 | 0 | 0 | 2.948
11 | 18 | 21 | 0 | 0 | 0 | 0 | 0 | 0 | 0.63179 | 0.05856 | 0 | 0 | 1.3193 | 2.1374 | 0 | 0 | 0 | 0 | 0 | 0 | 0 | 4.1471
11 | 18 | 22 | 0 | 0 | 0 | 0 | 0 | 0 | 0.86398 | 0.05856 | 0 | 0 | 1.5393 | 3.3818 | 0 | 0 | 0 | 0 | 0 | 0 | 0 | 5.8436
11 | 18 | 23 | 0 | 0 | 0 | 0 | 0 | 0 | 0.87208 | 0.05856 | 0 | 0 | 1.6509 | 2.9368 | 0 | 0 | 0 | 0 | 0 | 0 | 0 | 5.5183
11 | 18 | 24 | 0 | 0 | 0 | 0 | 0 | 0 | 0.74793 | 0.05856 | 0 | 0 | 1.3374 | 1.7685 | 0 | 0 | 0 | 0 | 0 | 0 | 0 | 3.9124 |  | 18.2656 | 0 | 0 | 0 | 0 | 0 | 16.4245 | 72.4391 | 0 | 0 | 18.6398 | 54.778 | 0 | 10.8521 | 147.5378 | 0 | 0 | 45.9988 | 101.5391 | 180.5469 | 0 | 0 | 0 | 0 | 0 | 0 | 0 | 0
11 | 19 | 1 | 0 | 0 | 0 | 0 | 0 | 0 | 0.62369 | 1.3351 | 0 | 0 | 0 | 1.7685 | 0 | 0 | 0 | 0 | 0 | 0 | 0 | 3.7273
11 | 19 | 2 | 0 | 0 | 0 | 0 | 0 | 0 | 0.62369 | 11.6891 | 0 | 0 | 0 | 0.69979 | 0 | 0 | 0 | 0 | 0 | 0 | 0 | 13.0126
11 | 19 | 3 | 0 | 0 | 0 | 0 | 0 | 0 | 0.62369 | 13.3613 | 0 | 0 | 0 | 0.77592 | 0 | 0 | 0 | 0 | 0 | 0 | 0 | 14.7609
11 | 19 | 4 | 0 | 0 | 0 | 0 | 0 | 0 | 0.62369 | 13.3613 | 0 | 0 | 0 | 0.77592 | 0 | 0 | 0 | 0 | 0 | 0 | 0 | 14.7609
11 | 19 | 5 | 0 | 0 | 0 | 0 | 0 | 0 | 0.62369 | 13.3613 | 0 | 0 | 0 | 0.69979 | 0 | 0 | 0 | 0 | 0 | 0 | 0 | 14.6848
11 | 19 | 6 | 0 | 0 | 0 | 0 | 0 | 0 | 0.62369 | 13.3613 | 0 | 0 | 0 | 0.77592 | 0 | 0 | 0 | 0 | 0 | 0 | 0 | 14.7609
11 | 19 | 7 | 0 | 0 | 0 | 0 | 0 | 0 | 0.62369 | 13.3613 | 0 | 0 | 0 | 0.77592 | 0 | 0 | 2.7746 | 0 | 0 | 2.7746 | 0 | 14.7609
11 | 19 | 8 | 10.0907 | 0 | 0 | 0 | 0 | 0 | 0.63999 | 0.05856 | 0 | 0 | 0.28584 | 2.7074 | 0 | 0 | 10.6189 | 0 | 0 | 10.6189 | 0 | 13.7825
11 | 19 | 9 | 1.7585 | 0 | 0 | 0 | 0 | 0 | 0.76696 | 0.05856 | 0 | 0 | 1.1474 | 3.6132 | 0 | 1.5783 | 17.3754 | 0 | 0 | 7.3446 | 10.0308 | 7.3446
11 | 19 | 10 | 0 | 0 | 0 | 0 | 0 | 0 | 0.63179 | 0.05856 | 0 | 0 | 2.0252 | 3.1935 | 0 | 0 | 21.5237 | 0 | 0 | 5.9091 | 15.6146 | 5.9091
11 | 19 | 11 | 0 | 0 | 0 | 0 | 0 | 0 | 0.63999 | 0.05856 | 0 | 0 | 1.8526 | 3.0588 | 0 | 0 | 23.7489 | 0 | 0 | 5.61 | 18.1389 | 5.61
11 | 19 | 12 | 0 | 0 | 0 | 0 | 0 | 0 | 0.63179 | 0.05856 | 0 | 0 | 1.5682 | 3.0812 | 0 | 1.6123 | 23.9755 | 0 | 0 | 5.3398 | 18.6357 | 5.3398
11 | 19 | 13 | 0 | 0 | 0 | 0 | 0 | 0 | 0.75066 | 0.05856 | 0 | 0 | 1.342 | 3.6161 | 0 | 0 | 20.77 | 0 | 0 | 5.7673 | 15.0028 | 5.7673
11 | 19 | 14 | 0 | 0 | 0 | 0 | 0 | 0 | 0.63179 | 0.05856 | 0 | 0 | 0.84072 | 0.69979 | 0 | 0 | 18.8233 | 0 | 0 | 2.2309 | 16.5925 | 2.2309
11 | 19 | 15 | 0 | 0 | 0 | 0 | 0 | 0 | 0.62369 | 0.05856 | 0 | 0 | 0 | 0.77592 | 0 | 0 | 11.5369 | 0 | 0 | 1.4582 | 10.0787 | 1.4582
11 | 19 | 16 | 0 | 0 | 0 | 0 | 0 | 0 | 0.62369 | 0.05856 | 0 | 0 | 0 | 0.77592 | 0 | 0 | 4.4614 | 0 | 0 | 1.4582 | 3.0032 | 1.4582
11 | 19 | 17 | 0 | 0 | 0 | 0 | 0 | 0 | 0.63999 | 0.05856 | 0 | 0 | 0.71995 | 5.3221 | 0 | 0 | 0.12851 | 0 | 0 | 0.12851 | 0 | 6.7406
11 | 19 | 18 | 0 | 0 | 0 | 0 | 0 | 0 | 0.86944 | 0.05856 | 0 | 0 | 1.2806 | 5.0625 | 0 | 0 | 0 | 0 | 0 | 0 | 0 | 7.2712
11 | 19 | 19 | 0 | 0 | 0 | 0 | 0 | 0 | 0.86944 | 0.05856 | 0 | 0 | 1.4712 | 4.3686 | 0 | 7.6615 | 0 | 0 | 0 | 0 | 0 | 6.7678
11 | 19 | 20 | 0 | 0 | 0 | 0 | 0 | 0 | 0.62369 | 0.05856 | 0 | 0 | 0.25912 | 2.0067 | 0 | 0 | 0 | 0 | 0 | 0 | 0 | 2.948
11 | 19 | 21 | 0 | 0 | 0 | 0 | 0 | 0 | 0.63179 | 0.05856 | 0 | 0 | 1.3193 | 2.1374 | 0 | 0 | 0 | 0 | 0 | 0 | 0 | 4.1471
11 | 19 | 22 | 0 | 0 | 0 | 0 | 0 | 0 | 0.86398 | 0.05856 | 0 | 0 | 1.5393 | 3.3818 | 0 | 0 | 0 | 0 | 0 | 0 | 0 | 5.8436
11 | 19 | 23 | 0 | 0 | 0 | 0 | 0 | 0 | 0.87208 | 0.05856 | 0 | 0 | 1.6509 | 2.9368 | 0 | 0 | 0 | 0 | 0 | 0 | 0 | 5.5183
11 | 19 | 24 | 0 | 0 | 0 | 0 | 0 | 0 | 0.74793 | 0.05856 | 0 | 0 | 1.3374 | 1.7685 | 0 | 0 | 0 | 0 | 0 | 0 | 0 | 3.9124 |  | 11.8492 | 0 | 0 | 0 | 0 | 0 | 16.4245 | 80.8263 | 0 | 0 | 18.6398 | 54.778 | 0 | 10.8521 | 155.737 | 0 | 0 | 48.6399 | 107.0972 | 182.5177 | 0 | 0 | 0 | 0 | 0 | 0 | 0 | 0
11 | 20 | 1 | 0 | 0 | 0 | 0 | 0 | 0 | 0.62369 | 0.05856 | 0 | 0 | 0.45212 | 1.7685 | 0 | 0 | 0 | 0 | 0 | 0 | 0 | 2.9029
11 | 20 | 2 | 0 | 0 | 0 | 0 | 0 | 0 | 0.62369 | 0.05856 | 0 | 0 | 0 | 0.69979 | 0 | 0 | 0 | 0 | 0 | 0 | 0 | 1.382
11 | 20 | 3 | 0 | 0 | 0 | 0 | 0 | 0 | 0.62369 | 6.5274 | 0 | 0 | 0 | 0.77592 | 0 | 0 | 0 | 0 | 0 | 0 | 0 | 7.927
11 | 20 | 4 | 0 | 0 | 0 | 0 | 0 | 0 | 0.62369 | 11.8276 | 0 | 0 | 0 | 0.77592 | 0 | 0 | 0 | 0 | 0 | 0 | 0 | 13.2272
11 | 20 | 5 | 0 | 0 | 0 | 0 | 0 | 0 | 0.62369 | 11.8276 | 0 | 0 | 0 | 0.69979 | 0 | 0 | 0 | 0 | 0 | 0 | 0 | 13.1511
11 | 20 | 6 | 1.3522 | 0 | 0 | 0 | 0 | 0 | 0.62369 | 11.8276 | 0 | 0 | 0 | 0.77592 | 0 | 0 | 0 | 0 | 0 | 0 | 0 | 14.5794
11 | 20 | 7 | 0 | 0 | 0 | 0 | 0 | 0 | 0.75066 | 11.8276 | 0 | 0 | 0.20329 | 3.4463 | 0 | 2.2536 | 2.2053 | 0 | 0 | 2.2053 | 0 | 16.2278
11 | 20 | 8 | 0 | 0 | 0 | 0 | 0 | 0 | 0.63999 | 0.05856 | 0 | 0 | 0.9749 | 3.5809 | 0 | 0 | 9.1265 | 0 | 0 | 5.2544 | 3.8721 | 5.2544
11 | 20 | 9 | 0 | 0 | 0 | 0 | 0 | 0 | 0.63999 | 0.05856 | 0 | 0 | 0.7012 | 1.9901 | 0 | 0 | 5.6563 | 0 | 0 | 3.3898 | 2.2665 | 3.3898
11 | 20 | 10 | 0 | 0 | 0 | 0 | 0 | 0 | 0.62369 | 0.05856 | 0 | 0 | 1.5563 | 3.865 | 0 | 0 | 11.2574 | 0 | 0 | 6.1035 | 5.1539 | 6.1035
11 | 20 | 11 | 0 | 0 | 0 | 0 | 0 | 0 | 0.63179 | 0.05856 | 0 | 0 | 0.52601 | 0.69979 | 0 | 0 | 12.163 | 0 | 0 | 1.9161 | 10.2469 | 1.9161
11 | 20 | 12 | 0 | 0 | 0 | 0 | 0 | 0 | 0.62369 | 0.05856 | 0 | 0 | 0.040062 | 0.77592 | 0 | 1.6123 | 20.9434 | 0 | 0 | 1.4982 | 19.4452 | 1.4982
11 | 20 | 13 | 0 | 0 | 0 | 0 | 0 | 0 | 0.75066 | 0.05856 | 0 | 0 | 0.19158 | 3.6161 | 0 | 0 | 16.0446 | 0 | 0 | 4.6169 | 11.4277 | 4.6169
11 | 20 | 14 | 0 | 0 | 0 | 0 | 0 | 0 | 0.63179 | 0.05856 | 0 | 0 | 0.43882 | 0.69979 | 0 | 0 | 7.2376 | 0 | 0 | 1.829 | 5.4086 | 1.829
11 | 20 | 15 | 0 | 0 | 0 | 0 | 0 | 0 | 0.62369 | 0.05856 | 0 | 0 | 0.27878 | 0.77592 | 0 | 0 | 9.9602 | 0 | 0 | 1.7369 | 8.2233 | 1.7369
11 | 20 | 16 | 1.5033 | 0 | 0 | 0 | 0 | 0 | 0.62369 | 0.05856 | 0 | 0 | 0 | 0.77592 | 0 | 0 | 2.9211 | 0 | 0 | 2.9211 | 0 | 2.9615
11 | 20 | 17 | 1.3786 | 0 | 0 | 0 | 0 | 0 | 0.63179 | 0.05856 | 0 | 0 | 0.32736 | 0.69979 | 0 | 0 | 0.13052 | 0 | 0 | 0.13052 | 0 | 3.096
11 | 20 | 18 | 3.6786 | 0 | 0 | 0 | 0 | 0 | 0.63179 | 0.05856 | 0 | 0 | 0.55005 | 2.9534 | 0 | 0 | 0 | 0 | 0 | 0 | 0 | 7.8724
11 | 20 | 19 | 2.0263 | 0 | 0 | 0 | 0 | 0 | 0.86944 | 0.05856 | 0 | 0 | 0.63905 | 5.3377 | 0 | 0 | 0 | 0 | 0 | 0 | 0 | 8.9311
11 | 20 | 20 | 3.5026 | 0 | 0 | 0 | 0 | 0 | 0.86944 | 0.05856 | 0 | 0 | 1.5292 | 1.8925 | 0 | 7.6615 | 0 | 0 | 0 | 0 | 0 | 7.8522
11 | 20 | 21 | 3.7927 | 0 | 0 | 0 | 0 | 0 | 0.63179 | 0.05856 | 0 | 0 | 0.52493 | 2.0584 | 0 | 0 | 0 | 0 | 0 | 0 | 0 | 7.0664
11 | 20 | 22 | 5.4739 | 0 | 0 | 0 | 0 | 0 | 0.63179 | 0.05856 | 0 | 0 | 1.4098 | 2.7757 | 0 | 0 | 0 | 0 | 0 | 0 | 0 | 10.3498
11 | 20 | 23 | 3.9076 | 0 | 0 | 0 | 0 | 0 | 0.86398 | 0.05856 | 0 | 0 | 1.6509 | 2.563 | 0 | 0 | 0 | 0 | 0 | 0 | 0 | 9.0439
11 | 20 | 24 | 0 | 0 | 0 | 0 | 0 | 0 | 0.88028 | 0.05856 | 0 | 0 | 1.6866 | 2.6967 | 0 | 0 | 0 | 0 | 0 | 0 | 0 | 5.3221 |  | 26.6157 | 0 | 0 | 0 | 0 | 0 | 16.292 | 54.9504 | 0 | 0 | 13.6808 | 46.6987 | 0 | 11.5274 | 97.6459 | 0 | 0 | 31.6017 | 66.0442 | 158.2376 | 0 | 0 | 0 | 0 | 0 | 0 | 0 | 0
11 | 21 | 1 | 0 | 0 | 0 | 0 | 0 | 0 | 0.62369 | 0.05856 | 0 | 0 | 0.45212 | 1.7685 | 0 | 0 | 0 | 0 | 0 | 0 | 0 | 2.9029
11 | 21 | 2 | 0 | 0 | 0 | 0 | 0 | 0 | 0.62369 | 0.05856 | 0 | 0 | 0 | 0.69979 | 0 | 0 | 0 | 0 | 0 | 0 | 0 | 1.382
11 | 21 | 3 | 0 | 0 | 0 | 0 | 0 | 0 | 0.62369 | 0.54591 | 0 | 0 | 0 | 0.77592 | 0 | 0 | 0 | 0 | 0 | 0 | 0 | 1.9455
11 | 21 | 4 | 0 | 0 | 0 | 0 | 0 | 0 | 0.62369 | 11.2983 | 0 | 0 | 0 | 0.77592 | 0 | 0 | 0 | 0 | 0 | 0 | 0 | 12.6979
11 | 21 | 5 | 0 | 0 | 0 | 0 | 0 | 0 | 0.62369 | 13.1448 | 0 | 0 | 0 | 0.69979 | 0 | 0 | 0 | 0 | 0 | 0 | 0 | 14.4683
11 | 21 | 6 | 11.9548 | 0 | 0 | 0 | 0 | 0 | 0.62369 | 13.1448 | 0 | 0 | 0 | 0.77592 | 0 | 0 | 0 | 0 | 0 | 0 | 0 | 26.4992
11 | 21 | 7 | 3.8108 | 0 | 0 | 0 | 0 | 0 | 0.75066 | 13.1448 | 0 | 0 | 0.20329 | 3.4463 | 0 | 2.2536 | 3.7307 | 0 | 0 | 3.7307 | 0 | 21.3559
11 | 21 | 8 | 3.3367 | 0 | 0 | 0 | 0 | 0 | 0.63999 | 0.05856 | 0 | 0 | 0.9749 | 3.5809 | 0 | 0 | 10.1069 | 0 | 0 | 8.5911 | 1.5158 | 8.5911
11 | 21 | 9 | 2.7175 | 0 | 0 | 0 | 0 | 0 | 0.63999 | 0.05856 | 0 | 0 | 0.7012 | 1.9901 | 0 | 0 | 16.8299 | 0 | 0 | 6.1073 | 10.7226 | 6.1073
11 | 21 | 10 | 0 | 0 | 0 | 0 | 0 | 0 | 0.62369 | 0.05856 | 0 | 0 | 1.5563 | 3.865 | 0 | 0 | 21.0829 | 0 | 0 | 6.1035 | 14.9794 | 6.1035
11 | 21 | 11 | 0 | 0 | 0 | 0 | 0 | 0 | 0.63179 | 0.05856 | 0 | 0 | 0.52601 | 0.69979 | 0 | 0 | 19.4873 | 0 | 0 | 1.9161 | 17.5712 | 1.9161
11 | 21 | 12 | 4.3463 | 0 | 0 | 0 | 0 | 0 | 0.62369 | 0.05856 | 0 | 0 | 0.040062 | 0.77592 | 0 | 1.6123 | 7.7238 | 0 | 0 | 5.8445 | 1.8793 | 5.8445
11 | 21 | 13 | 1.9507 | 0 | 0 | 0 | 0 | 0 | 0.75066 | 0.05856 | 0 | 0 | 0.19158 | 3.6161 | 0 | 0 | 12.3038 | 0 | 0 | 6.5676 | 5.7362 | 6.5676
11 | 21 | 14 | 0 | 0 | 0 | 0 | 0 | 0 | 0.63179 | 0.05856 | 0 | 0 | 0.43882 | 0.69979 | 0 | 0 | 15.8031 | 0 | 0 | 1.829 | 13.9742 | 1.829
11 | 21 | 15 | 0 | 0 | 0 | 0 | 0 | 0 | 0.62369 | 0.05856 | 0 | 0 | 0.27878 | 0.77592 | 0 | 0 | 5.9325 | 0 | 0 | 1.7369 | 4.1955 | 1.7369
11 | 21 | 16 | 2.7901 | 0 | 0 | 0 | 0 | 0 | 0.62369 | 0.05856 | 0 | 0 | 0 | 0.77592 | 0 | 0 | 3.7725 | 0 | 0 | 3.7725 | 0 | 4.2483
11 | 21 | 17 | 2.4213 | 0 | 0 | 0 | 0 | 0 | 0.63179 | 0.05856 | 0 | 0 | 0.32736 | 0.69979 | 0 | 0 | 0.13042 | 0 | 0 | 0.13042 | 0 | 4.1388
11 | 21 | 18 | 6.3801 | 0 | 0 | 0 | 0 | 0 | 0.63179 | 0.05856 | 0 | 0 | 0.55005 | 2.9534 | 0 | 0 | 0 | 0 | 0 | 0 | 0 | 10.5739
11 | 21 | 19 | 4.0878 | 0 | 0 | 0 | 0 | 0 | 0.86944 | 0.05856 | 0 | 0 | 0.63905 | 5.3377 | 0 | 0 | 0 | 0 | 0 | 0 | 0 | 10.9926
11 | 21 | 20 | 6.0638 | 0 | 0 | 0 | 0 | 0 | 0.86944 | 0.05856 | 0 | 0 | 1.5292 | 1.8925 | 0 | 7.6615 | 0 | 0 | 0 | 0 | 0 | 10.4135
11 | 21 | 21 | 6.5195 | 0 | 0 | 0 | 0 | 0 | 0.63179 | 0.05856 | 0 | 0 | 0.52493 | 2.0584 | 0 | 0 | 0 | 0 | 0 | 0 | 0 | 9.7931
11 | 21 | 22 | 8.539 | 0 | 0 | 0 | 0 | 0 | 0.63179 | 0.05856 | 0 | 0 | 1.4098 | 2.7757 | 0 | 0 | 0 | 0 | 0 | 0 | 0 | 13.4148
11 | 21 | 23 | 6.7051 | 0 | 0 | 0 | 0 | 0 | 0.86398 | 0.05856 | 0 | 0 | 1.6509 | 2.563 | 0 | 0 | 0 | 0 | 0 | 0 | 0 | 11.8414
11 | 21 | 24 | 0 | 0 | 0 | 0 | 0 | 0 | 0.88028 | 0.05856 | 0 | 0 | 1.6866 | 2.6967 | 0 | 0 | 0 | 0 | 0 | 0 | 0 | 5.3221 |  | 71.6236 | 0 | 0 | 0 | 0 | 0 | 16.292 | 52.3913 | 0 | 0 | 13.6808 | 46.6987 | 0 | 11.5274 | 116.9039 | 0 | 0 | 46.3299 | 70.5741 | 200.6864 | 0 | 0 | 0 | 0 | 0 | 0 | 0 | 0
11 | 22 | 1 | 0 | 0 | 0 | 0 | 0 | 0 | 0.62369 | 0.05856 | 0 | 0 | 0.45212 | 1.7685 | 0 | 0 | 0 | 0 | 0 | 0 | 0 | 2.9029
11 | 22 | 2 | 0 | 0 | 0 | 0 | 0 | 0 | 0.62369 | 0.15421 | 0 | 0 | 0 | 0.69979 | 0 | 0 | 0 | 0 | 0 | 0 | 0 | 1.4777
11 | 22 | 3 | 0 | 0 | 0 | 0 | 0 | 0 | 0.62369 | 12.2584 | 0 | 0 | 0 | 0.77592 | 0 | 0 | 0 | 0 | 0 | 0 | 0 | 13.658
11 | 22 | 4 | 0 | 0 | 0 | 0 | 0 | 0 | 0.62369 | 15.4715 | 0 | 0 | 0 | 0.77592 | 0 | 0 | 0 | 0 | 0 | 0 | 0 | 16.8711
11 | 22 | 5 | 0 | 0 | 0 | 0 | 0 | 0 | 0.62369 | 15.4715 | 0 | 0 | 0 | 0.69979 | 0 | 0 | 0 | 0 | 0 | 0 | 0 | 16.795
11 | 22 | 6 | 34.6141 | 0 | 0 | 5.1695 | 0 | 0 | 0.62369 | 15.4715 | 0 | 0 | 0 | 0.77592 | 0 | 0 | 0 | 0 | 0 | 0 | 0 | 51.4852
11 | 22 | 7 | 8.7798 | 0 | 0 | 0 | 0 | 0 | 0.75066 | 15.4715 | 0 | 0 | 0.20329 | 3.4463 | 0 | 2.2536 | 3.5483 | 0 | 0 | 3.5483 | 0 | 28.6515
11 | 22 | 8 | 4.2706 | 0 | 0 | 0 | 0 | 0 | 0.63999 | 0.05856 | 0 | 0 | 0.9749 | 3.5809 | 0 | 0 | 10.6298 | 0 | 0 | 9.525 | 1.1048 | 9.525
11 | 22 | 9 | 0 | 0 | 0 | 0 | 0 | 0 | 0.63999 | 0.05856 | 0 | 0 | 0.7012 | 1.9901 | 0 | 0 | 17.6203 | 0 | 0 | 3.3898 | 14.2305 | 3.3898
11 | 22 | 10 | 0 | 0 | 0 | 0 | 0 | 0 | 0.62369 | 0.05856 | 0 | 0 | 1.5563 | 3.865 | 0 | 0 | 21.947 | 0 | 0 | 6.1035 | 15.8435 | 6.1035
11 | 22 | 11 | 0 | 0 | 0 | 0 | 0 | 0 | 0.63179 | 0.05856 | 0 | 0 | 0.52601 | 0.69979 | 0 | 0 | 24.1727 | 0 | 0 | 1.9161 | 22.2565 | 1.9161
11 | 22 | 12 | 0 | 0 | 0 | 0 | 0 | 0 | 0.62369 | 0.05856 | 0 | 0 | 0.040062 | 0.77592 | 0 | 1.6123 | 24.4326 | 0 | 0 | 1.4982 | 22.9344 | 1.4982
11 | 22 | 13 | 0 | 0 | 0 | 0 | 0 | 0 | 0.75066 | 0.05856 | 0 | 0 | 0.19158 | 3.6161 | 0 | 0 | 22.8527 | 0 | 0 | 4.6169 | 18.2358 | 4.6169
11 | 22 | 14 | 0 | 0 | 0 | 0 | 0 | 0 | 0.63179 | 0.05856 | 0 | 0 | 0.43882 | 0.69979 | 0 | 0 | 19.2062 | 0 | 0 | 1.829 | 17.3772 | 1.829
11 | 22 | 15 | 0 | 0 | 0 | 0 | 0 | 0 | 0.62369 | 0.05856 | 0 | 0 | 0.27878 | 0.77592 | 0 | 0 | 12.5536 | 0 | 0 | 1.7369 | 10.8167 | 1.7369
11 | 22 | 16 | 0 | 0 | 0 | 0 | 0 | 0 | 0.62369 | 0.05856 | 0 | 0 | 0 | 0.77592 | 0 | 0 | 2.7144 | 0 | 0 | 1.4582 | 1.2562 | 1.4582
11 | 22 | 17 | 0 | 0 | 0 | 0 | 0 | 0 | 0.63179 | 0.05856 | 0 | 0 | 0.32736 | 0.69979 | 0 | 0 | 0.12982 | 0 | 0 | 0.12982 | 0 | 1.7175
11 | 22 | 18 | 0 | 0 | 0 | 0 | 0 | 0 | 0.63179 | 0.05856 | 0 | 0 | 0.55005 | 2.9534 | 0 | 0 | 0 | 0 | 0 | 0 | 0 | 4.1938
11 | 22 | 19 | 0 | 0 | 0 | 0 | 0 | 0 | 0.86944 | 0.05856 | 0 | 0 | 0.63905 | 5.3377 | 0 | 0 | 0 | 0 | 0 | 0 | 0 | 6.9048
11 | 22 | 20 | 3.0322 | 0 | 0 | 0 | 0 | 0 | 0.86944 | 0.05856 | 0 | 0 | 1.5292 | 1.8925 | 0 | 7.6615 | 0 | 0 | 0 | 0 | 0 | 7.3818
11 | 22 | 21 | 3.7704 | 0 | 0 | 0 | 0 | 0 | 0.63179 | 0.05856 | 0 | 0 | 0.52493 | 2.0584 | 0 | 0 | 0 | 0 | 0 | 0 | 0 | 7.0441
11 | 22 | 22 | 5.8393 | 0 | 0 | 0 | 0 | 0 | 0.63179 | 0.05856 | 0 | 0 | 1.4098 | 2.7757 | 0 | 0 | 0 | 0 | 0 | 0 | 0 | 10.7152
11 | 22 | 23 | 4.7858 | 0 | 0 | 0 | 0 | 0 | 0.86398 | 0.05856 | 0 | 0 | 1.6509 | 2.563 | 0 | 0 | 0 | 0 | 0 | 0 | 0 | 9.9222
11 | 22 | 24 | 0 | 0 | 0 | 0 | 0 | 0 | 0.88028 | 0.05856 | 0 | 0 | 1.6866 | 2.6967 | 0 | 0 | 0 | 0 | 0 | 0 | 0 | 5.3221 |  | 65.0923 | 0 | 0 | 5.1695 | 0 | 0 | 16.292 | 75.3526 | 0 | 0 | 13.6808 | 46.6987 | 0 | 11.5274 | 159.8075 | 0 | 0 | 35.7518 | 124.0556 | 217.1164 | 0 | 0 | 0 | 0 | 0 | 0 | 0 | 0
11 | 23 | 1 | 0 | 0 | 0 | 0 | 0 | 0 | 0.62369 | 0.05856 | 0 | 0 | 0 | 1.7685 | 0 | 0 | 0 | 0 | 0 | 0 | 0 | 2.4508
11 | 23 | 2 | 0 | 0 | 0 | 0 | 0 | 0 | 0.62369 | 5.5973 | 0 | 0 | 0 | 0.69979 | 0 | 0 | 0 | 0 | 0 | 0 | 0 | 6.9207
11 | 23 | 3 | 0 | 0 | 0 | 0 | 0 | 0 | 0.62369 | 13.6821 | 0 | 0 | 0 | 0.77592 | 0 | 0 | 0 | 0 | 0 | 0 | 0 | 15.0817
11 | 23 | 4 | 0 | 0 | 0 | 0 | 0 | 0 | 0.62369 | 13.6821 | 0 | 0 | 0 | 0.77592 | 0 | 0 | 0 | 0 | 0 | 0 | 0 | 15.0817
11 | 23 | 5 | 0 | 0 | 0 | 0 | 0 | 0 | 0.62369 | 13.6821 | 0 | 0 | 0 | 0.69979 | 0 | 0 | 0 | 0 | 0 | 0 | 0 | 15.0056
11 | 23 | 6 | 0 | 0 | 0 | 0 | 0 | 0 | 0.62369 | 13.6821 | 0 | 0 | 0 | 0.77592 | 0 | 0 | 0 | 0 | 0 | 0 | 0 | 15.0817
11 | 23 | 7 | 0 | 0 | 0 | 0 | 0 | 0 | 0.62369 | 13.6821 | 0 | 0 | 0 | 0.77592 | 0 | 0 | 0.67727 | 0 | 0 | 0.67727 | 0 | 15.0817
11 | 23 | 8 | 19.4044 | 0 | 0 | 0 | 0 | 0 | 0.63999 | 0.05856 | 0 | 0 | 0.28584 | 2.7074 | 0 | 0 | 1.8108 | 0 | 0 | 1.8108 | 0 | 23.0962
11 | 23 | 9 | 8.097 | 0 | 0 | 0 | 0 | 0 | 0.76696 | 0.05856 | 0 | 0 | 1.1474 | 3.6132 | 0 | 1.5783 | 2.9534 | 0 | 0 | 2.9534 | 0 | 13.6831
11 | 23 | 10 | 0 | 0 | 0 | 0 | 0 | 0 | 0.63179 | 0.05856 | 0 | 0 | 2.0252 | 3.1935 | 0 | 0 | 4.0074 | 0 | 0 | 4.0074 | 0 | 5.9091
11 | 23 | 11 | 0 | 0 | 0 | 0 | 0 | 0 | 0.63999 | 0.05856 | 0 | 0 | 1.8526 | 3.0588 | 0 | 0 | 7.0458 | 0 | 0 | 5.61 | 1.4358 | 5.61
11 | 23 | 12 | 0 | 0 | 0 | 0 | 0 | 0 | 0.63179 | 0.05856 | 0 | 0 | 1.5682 | 3.0812 | 0 | 1.6123 | 4.609 | 0 | 0 | 4.609 | 0 | 5.3398
11 | 23 | 13 | 0 | 0 | 0 | 0 | 0 | 0 | 0.75066 | 0.05856 | 0 | 0 | 1.342 | 3.6161 | 0 | 0 | 4.1699 | 0 | 0 | 4.1699 | 0 | 5.7673
11 | 23 | 14 | 0 | 0 | 0 | 0 | 0 | 0 | 0.63179 | 0.05856 | 0 | 0 | 0.84072 | 0.69979 | 0 | 0 | 3.3073 | 0 | 0 | 2.2309 | 1.0764 | 2.2309
11 | 23 | 15 | 0 | 0 | 0 | 0 | 0 | 0 | 0.62369 | 0.05856 | 0 | 0 | 0 | 0.77592 | 0 | 0 | 2.3336 | 0 | 0 | 1.4582 | 0.87544 | 1.4582
11 | 23 | 16 | 0 | 0 | 0 | 0 | 0 | 0 | 0.62369 | 0.05856 | 0 | 0 | 0 | 0.77592 | 0 | 0 | 0.9918 | 0 | 0 | 0.9918 | 0 | 1.4582
11 | 23 | 17 | 0 | 0 | 0 | 0 | 0 | 0 | 0.63999 | 0.05856 | 0 | 0 | 0.71995 | 5.3221 | 0 | 0 | 0 | 0 | 0 | 0 | 0 | 6.7406
11 | 23 | 18 | 0 | 0 | 0 | 0 | 0 | 0 | 0.86944 | 0.05856 | 0 | 0 | 1.2806 | 5.0625 | 0 | 0 | 0 | 0 | 0 | 0 | 0 | 7.2712
11 | 23 | 19 | 0 | 0 | 0 | 0 | 0 | 0 | 0.86944 | 0.05856 | 0 | 0 | 1.4712 | 4.3686 | 0 | 7.6615 | 0 | 0 | 0 | 0 | 0 | 6.7678
11 | 23 | 20 | 0 | 0 | 0 | 0 | 0 | 0 | 0.62369 | 0.05856 | 0 | 0 | 0.25912 | 2.0067 | 0 | 0 | 0 | 0 | 0 | 0 | 0 | 2.948
11 | 23 | 21 | 0 | 0 | 0 | 0 | 0 | 0 | 0.63179 | 0.05856 | 0 | 0 | 1.3193 | 2.1374 | 0 | 0 | 0 | 0 | 0 | 0 | 0 | 4.1471
11 | 23 | 22 | 4.7677 | 0 | 0 | 0 | 0 | 0 | 0.86398 | 0.05856 | 0 | 0 | 1.5393 | 3.3818 | 0 | 0 | 0 | 0 | 0 | 0 | 0 | 10.6113
11 | 23 | 23 | 0 | 0 | 0 | 0 | 0 | 0 | 0.87208 | 0.05856 | 0 | 0 | 1.6509 | 2.9368 | 0 | 0 | 0 | 0 | 0 | 0 | 0 | 5.5183
11 | 23 | 24 | 0 | 0 | 0 | 0 | 0 | 0 | 0.74793 | 0.05856 | 0 | 0 | 1.3374 | 1.7685 | 0 | 0 | 0 | 0 | 0 | 0 | 0 | 3.9124 |  | 32.2691 | 0 | 0 | 0 | 0 | 0 | 16.4245 | 75.0619 | 0 | 0 | 18.6398 | 54.778 | 0 | 10.8521 | 31.9062 | 0 | 0 | 28.5185 | 3.3877 | 197.1732 | 0 | 0 | 0 | 0 | 0 | 0 | 0 | 0
11 | 24 | 1 | 0 | 0 | 0 | 0 | 0 | 0 | 0.62369 | 0.05856 | 0 | 0 | 0.45212 | 1.7685 | 0 | 0 | 0 | 0 | 0 | 0 | 0 | 2.9029
11 | 24 | 2 | 0 | 0 | 0 | 0 | 0 | 0 | 0.62369 | 0.05856 | 0 | 0 | 0 | 0.69979 | 0 | 0 | 0 | 0 | 0 | 0 | 0 | 1.382
11 | 24 | 3 | 0 | 0 | 0 | 0 | 0 | 0 | 0.62369 | 9.1675 | 0 | 0 | 0 | 0.77592 | 0 | 0 | 0 | 0 | 0 | 0 | 0 | 10.5671
11 | 24 | 4 | 0 | 0 | 0 | 0 | 0 | 0 | 0.62369 | 13.5754 | 0 | 0 | 0 | 0.77592 | 0 | 0 | 0 | 0 | 0 | 0 | 0 | 14.975
11 | 24 | 5 | 0 | 0 | 0 | 0 | 0 | 0 | 0.62369 | 13.5754 | 0 | 0 | 0 | 0.69979 | 0 | 0 | 0 | 0 | 0 | 0 | 0 | 14.8989
11 | 24 | 6 | 16.8468 | 0 | 0 | 0 | 0 | 0 | 0.62369 | 13.5754 | 0 | 0 | 0 | 0.77592 | 0 | 0 | 0 | 0 | 0 | 0 | 0 | 31.8218
11 | 24 | 7 | 5.1507 | 0 | 0 | 0 | 0 | 0 | 0.75066 | 13.5754 | 0 | 0 | 0.20329 | 3.4463 | 0 | 2.2536 | 1.2661 | 0 | 0 | 1.2661 | 0 | 23.1263
11 | 24 | 8 | 2.1981 | 0 | 0 | 0 | 0 | 0 | 0.63999 | 0.05856 | 0 | 0 | 0.9749 | 3.5809 | 0 | 0 | 5.7125 | 0 | 0 | 5.7125 | 0 | 7.4525
11 | 24 | 9 | 0 | 0 | 0 | 0 | 0 | 0 | 0.63999 | 0.05856 | 0 | 0 | 0.7012 | 1.9901 | 0 | 0 | 10.0523 | 0 | 0 | 3.3898 | 6.6625 | 3.3898
11 | 24 | 10 | 0 | 0 | 0 | 0 | 0 | 0 | 0.62369 | 0.05856 | 0 | 0 | 1.5563 | 3.865 | 0 | 0 | 8.1132 | 0 | 0 | 6.1035 | 2.0097 | 6.1035
11 | 24 | 11 | 0 | 0 | 0 | 0 | 0 | 0 | 0.63179 | 0.05856 | 0 | 0 | 0.52601 | 0.69979 | 0 | 0 | 18.1262 | 0 | 0 | 1.9161 | 16.2101 | 1.9161
11 | 24 | 12 | 0 | 0 | 0 | 0 | 0 | 0 | 0.62369 | 0.05856 | 0 | 0 | 0.040062 | 0.77592 | 0 | 1.6123 | 7.8672 | 0 | 0 | 1.4982 | 6.369 | 1.4982
11 | 24 | 13 | 0 | 0 | 0 | 0 | 0 | 0 | 0.75066 | 0.05856 | 0 | 0 | 0.19158 | 3.6161 | 0 | 0 | 12.54 | 0 | 0 | 4.6169 | 7.9231 | 4.6169
11 | 24 | 14 | 0 | 0 | 0 | 0 | 0 | 0 | 0.63179 | 0.05856 | 0 | 0 | 0.43882 | 0.69979 | 0 | 0 | 11.9043 | 0 | 0 | 1.829 | 10.0753 | 1.829
11 | 24 | 15 | 0 | 0 | 0 | 0 | 0 | 0 | 0.62369 | 0.05856 | 0 | 0 | 0.27878 | 0.77592 | 0 | 0 | 9.6265 | 0 | 0 | 1.7369 | 7.8896 | 1.7369
11 | 24 | 16 | 0 | 0 | 0 | 0 | 0 | 0 | 0.62369 | 0.05856 | 0 | 0 | 0 | 0.77592 | 0 | 0 | 2.6312 | 0 | 0 | 1.4582 | 1.173 | 1.4582
11 | 24 | 17 | 0 | 0 | 0 | 0 | 0 | 0 | 0.63179 | 0.05856 | 0 | 0 | 0.32736 | 0.69979 | 0 | 0 | 0 | 0 | 0 | 0 | 0 | 1.7175
11 | 24 | 18 | 0 | 0 | 0 | 0 | 0 | 0 | 0.63179 | 0.05856 | 0 | 0 | 0.55005 | 2.9534 | 0 | 0 | 0 | 0 | 0 | 0 | 0 | 4.1938
11 | 24 | 19 | 0 | 0 | 0 | 0 | 0 | 0 | 0.86944 | 0.05856 | 0 | 0 | 0.63905 | 5.3377 | 0 | 0 | 0 | 0 | 0 | 0 | 0 | 6.9048
11 | 24 | 20 | 0 | 0 | 0 | 0 | 0 | 0 | 0.86944 | 0.05856 | 0 | 0 | 1.5292 | 1.8925 | 0 | 7.6615 | 0 | 0 | 0 | 0 | 0 | 4.3496
11 | 24 | 21 | 1.6057 | 0 | 0 | 0 | 0 | 0 | 0.63179 | 0.05856 | 0 | 0 | 0.52493 | 2.0584 | 0 | 0 | 0 | 0 | 0 | 0 | 0 | 4.8794
11 | 24 | 22 | 4.709 | 0 | 0 | 0 | 0 | 0 | 0.63179 | 0.05856 | 0 | 0 | 1.4098 | 2.7757 | 0 | 0 | 0 | 0 | 0 | 0 | 0 | 9.5849
11 | 24 | 23 | 3.5511 | 0 | 0 | 0 | 0 | 0 | 0.86398 | 0.05856 | 0 | 0 | 1.6509 | 2.563 | 0 | 0 | 0 | 0 | 0 | 0 | 0 | 8.6875
11 | 24 | 24 | 0 | 0 | 0 | 0 | 0 | 0 | 0.88028 | 0.05856 | 0 | 0 | 1.6866 | 2.6967 | 0 | 0 | 0 | 0 | 0 | 0 | 0 | 5.3221 |  | 34.0614 | 0 | 0 | 0 | 0 | 0 | 16.292 | 64.5818 | 0 | 0 | 13.6808 | 46.6987 | 0 | 11.5274 | 87.8396 | 0 | 0 | 29.5273 | 58.3123 | 175.3147 | 0 | 0 | 0 | 0 | 0 | 0 | 0 | 0
11 | 25 | 1 | 0 | 0 | 0 | 0 | 0 | 0 | 0.62369 | 0.05856 | 0 | 0 | 0 | 1.7685 | 0 | 0 | 0 | 0 | 0 | 0 | 0 | 2.4508
11 | 25 | 2 | 0 | 0 | 0 | 0 | 0 | 0 | 0.62369 | 6.0408 | 0 | 0 | 0 | 0.69979 | 0 | 0 | 0 | 0 | 0 | 0 | 0 | 7.3643
11 | 25 | 3 | 0 | 0 | 0 | 0 | 0 | 0 | 0.62369 | 13.5659 | 0 | 0 | 0 | 0.77592 | 0 | 0 | 0 | 0 | 0 | 0 | 0 | 14.9655
11 | 25 | 4 | 0 | 0 | 0 | 0 | 0 | 0 | 0.62369 | 13.5659 | 0 | 0 | 0 | 0.77592 | 0 | 0 | 0 | 0 | 0 | 0 | 0 | 14.9655
11 | 25 | 5 | 0 | 0 | 0 | 0 | 0 | 0 | 0.62369 | 13.5659 | 0 | 0 | 0 | 0.69979 | 0 | 0 | 0 | 0 | 0 | 0 | 0 | 14.8894
11 | 25 | 6 | 0 | 0 | 0 | 0 | 0 | 0 | 0.62369 | 13.5659 | 0 | 0 | 0 | 0.77592 | 0 | 0 | 0 | 0 | 0 | 0 | 0 | 14.9655
11 | 25 | 7 | 0 | 0 | 0 | 0 | 0 | 0 | 0.62369 | 13.5659 | 0 | 0 | 0 | 0.77592 | 0 | 0 | 1.0393 | 0 | 0 | 1.0393 | 0 | 14.9655
11 | 25 | 8 | 16.4959 | 0 | 0 | 0 | 0 | 0 | 0.63999 | 0.05856 | 0 | 0 | 0.28584 | 2.7074 | 0 | 0 | 2.4732 | 0 | 0 | 2.4732 | 0 | 20.1877
11 | 25 | 9 | 6.075 | 0 | 0 | 0 | 0 | 0 | 0.76696 | 0.05856 | 0 | 0 | 1.1474 | 3.6132 | 0 | 1.5783 | 7.5389 | 0 | 0 | 7.5389 | 0 | 11.6611
11 | 25 | 10 | 0 | 0 | 0 | 0 | 0 | 0 | 0.63179 | 0.05856 | 0 | 0 | 2.0252 | 3.1935 | 0 | 0 | 10.4591 | 0 | 0 | 5.9091 | 4.5501 | 5.9091
11 | 25 | 11 | 0 | 0 | 0 | 0 | 0 | 0 | 0.63999 | 0.05856 | 0 | 0 | 1.8526 | 3.0588 | 0 | 0 | 7.1566 | 0 | 0 | 5.61 | 1.5466 | 5.61
11 | 25 | 12 | 0 | 0 | 0 | 0 | 0 | 0 | 0.63179 | 0.05856 | 0 | 0 | 1.5682 | 3.0812 | 0 | 1.6123 | 11.486 | 0 | 0 | 5.3398 | 6.1462 | 5.3398
11 | 25 | 13 | 0 | 0 | 0 | 0 | 0 | 0 | 0.75066 | 0.05856 | 0 | 0 | 1.342 | 3.6161 | 0 | 0 | 12.5393 | 0 | 0 | 5.7673 | 6.772 | 5.7673
11 | 25 | 14 | 0 | 0 | 0 | 0 | 0 | 0 | 0.63179 | 0.05856 | 0 | 0 | 0.84072 | 0.69979 | 0 | 0 | 5.6277 | 0 | 0 | 2.2309 | 3.3968 | 2.2309
11 | 25 | 15 | 0 | 0 | 0 | 0 | 0 | 0 | 0.62369 | 0.05856 | 0 | 0 | 0 | 0.77592 | 0 | 0 | 7.1238 | 0 | 0 | 1.4582 | 5.6656 | 1.4582
11 | 25 | 16 | 0 | 0 | 0 | 0 | 0 | 0 | 0.62369 | 0.05856 | 0 | 0 | 0 | 0.77592 | 0 | 0 | 3.3011 | 0 | 0 | 1.4582 | 1.8429 | 1.4582
11 | 25 | 17 | 0 | 0 | 0 | 0 | 0 | 0 | 0.63999 | 0.05856 | 0 | 0 | 0.71995 | 5.3221 | 0 | 0 | 0 | 0 | 0 | 0 | 0 | 6.7406
11 | 25 | 18 | 0 | 0 | 0 | 0 | 0 | 0 | 0.86944 | 0.05856 | 0 | 0 | 1.2806 | 5.0625 | 0 | 0 | 0 | 0 | 0 | 0 | 0 | 7.2712
11 | 25 | 19 | 0 | 0 | 0 | 0 | 0 | 0 | 0.86944 | 0.05856 | 0 | 0 | 1.4712 | 4.3686 | 0 | 7.6615 | 0 | 0 | 0 | 0 | 0 | 6.7678
11 | 25 | 20 | 0 | 0 | 0 | 0 | 0 | 0 | 0.62369 | 0.05856 | 0 | 0 | 0.25912 | 2.0067 | 0 | 0 | 0 | 0 | 0 | 0 | 0 | 2.948
11 | 25 | 21 | 0 | 0 | 0 | 0 | 0 | 0 | 0.63179 | 0.05856 | 0 | 0 | 1.3193 | 2.1374 | 0 | 0 | 0 | 0 | 0 | 0 | 0 | 4.1471
11 | 25 | 22 | 2.7313 | 0 | 0 | 0 | 0 | 0 | 0.86398 | 0.05856 | 0 | 0 | 1.5393 | 3.3818 | 0 | 0 | 0 | 0 | 0 | 0 | 0 | 8.575
11 | 25 | 23 | 0 | 0 | 0 | 0 | 0 | 0 | 0.87208 | 0.05856 | 0 | 0 | 1.6509 | 2.9368 | 0 | 0 | 0 | 0 | 0 | 0 | 0 | 5.5183
11 | 25 | 24 | 0 | 0 | 0 | 0 | 0 | 0 | 0.74793 | 0.05856 | 0 | 0 | 1.3374 | 1.7685 | 0 | 0 | 0 | 0 | 0 | 0 | 0 | 3.9124 |  | 25.3022 | 0 | 0 | 0 | 0 | 0 | 16.4245 | 74.9245 | 0 | 0 | 18.6398 | 54.778 | 0 | 10.8521 | 68.745 | 0 | 0 | 38.8246 | 29.9204 | 190.0689 | 0 | 0 | 0 | 0 | 0 | 0 | 0 | 0
11 | 26 | 1 | 0 | 0 | 0 | 0 | 0 | 0 | 0.62369 | 0.05856 | 0 | 0 | 0 | 1.7685 | 0 | 0 | 0 | 0 | 0 | 0 | 0 | 2.4508
11 | 26 | 2 | 0 | 0 | 0 | 0 | 0 | 0 | 0.62369 | 0.05856 | 0 | 0 | 0 | 0.69979 | 0 | 0 | 0 | 0 | 0 | 0 | 0 | 1.382
11 | 26 | 3 | 0 | 0 | 0 | 0 | 0 | 0 | 0.62369 | 0.05856 | 0 | 0 | 0 | 0.77592 | 0 | 0 | 0 | 0 | 0 | 0 | 0 | 1.4582
11 | 26 | 4 | 0 | 0 | 0 | 0 | 0 | 0 | 0.62369 | 0.16695 | 0 | 0 | 0 | 0.77592 | 0 | 0 | 0 | 0 | 0 | 0 | 0 | 1.5666
11 | 26 | 5 | 0 | 0 | 0 | 0 | 0 | 0 | 0.62369 | 10.942 | 0 | 0 | 0 | 0.69979 | 0 | 0 | 0 | 0 | 0 | 0 | 0 | 12.2655
11 | 26 | 6 | 0 | 0 | 0 | 0 | 0 | 0 | 0.62369 | 12.8165 | 0 | 0 | 0 | 0.77592 | 0 | 0 | 0 | 0 | 0 | 0 | 0 | 14.2161
11 | 26 | 7 | 0 | 0 | 0 | 0 | 0 | 0 | 0.63179 | 12.8165 | 0 | 0 | 0.20329 | 1.6514 | 0 | 0 | 0.55286 | 0 | 0 | 0.55286 | 0 | 15.303
11 | 26 | 8 | 8.6817 | 0 | 0 | 0 | 0 | 0 | 0.63179 | 0.05856 | 0 | 0 | 0.54745 | 3.2149 | 0 | 0 | 1.7469 | 0 | 0 | 1.7469 | 0 | 13.1345
11 | 26 | 9 | 4.7449 | 0 | 0 | 0 | 0 | 0 | 0.89384 | 0.05856 | 0 | 0 | 1.4507 | 4.4916 | 0 | 1.5783 | 2.9728 | 0 | 0 | 2.9728 | 0 | 11.6396
11 | 26 | 10 | 0 | 0 | 0 | 0 | 0 | 0 | 0.62369 | 0.05856 | 0 | 0 | 0.58363 | 0.77592 | 0 | 0 | 3.9171 | 0 | 0 | 2.0418 | 1.8753 | 2.0418
11 | 26 | 11 | 0 | 0 | 0 | 0 | 0 | 0 | 0.62369 | 0.05856 | 0 | 0 | 0 | 0.69979 | 0 | 0 | 4.516 | 0 | 0 | 1.382 | 3.134 | 1.382
11 | 26 | 12 | 0 | 0 | 0 | 0 | 0 | 0 | 0.62369 | 0.05856 | 0 | 0 | 0 | 0.77592 | 0 | 0 | 8.6342 | 0 | 0 | 1.4582 | 7.176 | 1.4582
11 | 26 | 13 | 0 | 0 | 0 | 0 | 0 | 0 | 0.62369 | 0.05856 | 0 | 0 | 0 | 0.77592 | 0 | 0 | 4.2238 | 0 | 0 | 1.4582 | 2.7656 | 1.4582
11 | 26 | 14 | 0 | 0 | 0 | 0 | 0 | 0 | 0.62369 | 0.05856 | 0 | 0 | 0 | 0.69979 | 0 | 0 | 3.4726 | 0 | 0 | 1.382 | 2.0905 | 1.382
11 | 26 | 15 | 0 | 0 | 0 | 0 | 0 | 0 | 0.62369 | 0.05856 | 0 | 0 | 0 | 0.77592 | 0 | 0 | 2.3065 | 0 | 0 | 1.4582 | 0.84831 | 1.4582
11 | 26 | 16 | 0 | 0 | 0 | 0 | 0 | 0 | 0.62369 | 0.05856 | 0 | 0 | 0 | 0.77592 | 0 | 0 | 1.0369 | 0 | 0 | 1.0369 | 0 | 1.4582
11 | 26 | 17 | 0 | 0 | 0 | 0 | 0 | 0 | 0.62369 | 0.05856 | 0 | 0 | 0 | 0.69979 | 0 | 0 | 0 | 0 | 0 | 0 | 0 | 1.382
11 | 26 | 18 | 2.1524 | 0 | 0 | 0 | 0 | 0 | 0.62369 | 0.05856 | 0 | 0 | 0 | 0.77592 | 0 | 0 | 0 | 0 | 0 | 0 | 0 | 3.6106
11 | 26 | 19 | 2.2046 | 0 | 0 | 0 | 0 | 0 | 0.62369 | 0.05856 | 0 | 0 | 0 | 0.77592 | 0 | 0 | 0 | 0 | 0 | 0 | 0 | 3.6628
11 | 26 | 20 | 6.717 | 0 | 0 | 0 | 0 | 0 | 0.62369 | 0.05856 | 0 | 0 | 0 | 0.69979 | 0 | 0 | 0 | 0 | 0 | 0 | 0 | 8.0991
11 | 26 | 21 | 7.2249 | 0 | 0 | 0 | 0 | 0 | 0.63999 | 0.05856 | 0 | 0 | 0.35176 | 4.515 | 0 | 0 | 0 | 0 | 0 | 0 | 0 | 12.7902
11 | 26 | 22 | 7.7958 | 0 | 0 | 0 | 0 | 0 | 0.63179 | 0.05856 | 0 | 0 | 0.93561 | 4.3403 | 0 | 0 | 0 | 0 | 0 | 0 | 0 | 13.7621
11 | 26 | 23 | 0 | 0 | 0 | 0 | 0 | 0 | 0.75603 | 0.05856 | 0 | 0 | 1.6509 | 0.93598 | 0 | 0 | 0 | 0 | 0 | 0 | 0 | 3.4014
11 | 26 | 24 | 0 | 0 | 0 | 0 | 0 | 0 | 0.86398 | 0.05856 | 0 | 0 | 1.3523 | 2.644 | 0 | 0 | 0 | 0 | 0 | 0 | 0 | 4.9188 |  | 39.5215 | 0 | 0 | 0 | 0 | 0 | 15.6519 | 37.9132 | 0 | 0 | 7.0756 | 35.5196 | 0 | 1.5783 | 33.3795 | 0 | 0 | 15.4898 | 17.8898 | 135.6817 | 0 | 0 | 0 | 0 | 0 | 0 | 0 | 0
11 | 27 | 1 | 0 | 0 | 0 | 0 | 0 | 0 | 0.62369 | 0.05856 | 0 | 0 | 0.45212 | 1.7685 | 0 | 0 | 0 | 0 | 0 | 0 | 0 | 2.9029
11 | 27 | 2 | 0 | 0 | 0 | 0 | 0 | 0 | 0.62369 | 2.4535 | 0 | 0 | 0 | 0.69979 | 0 | 0 | 0 | 0 | 0 | 0 | 0 | 3.777
11 | 27 | 3 | 0 | 0 | 0 | 0 | 0 | 0 | 0.62369 | 16.1885 | 0 | 0 | 0 | 0.77592 | 0 | 0 | 0 | 0 | 0 | 0 | 0 | 17.5881
11 | 27 | 4 | 0 | 0 | 0 | 0 | 0 | 0 | 0.62369 | 16.332 | 0 | 0 | 0 | 0.77592 | 0 | 0 | 0 | 0 | 0 | 0 | 0 | 17.7316
11 | 27 | 5 | 0 | 0 | 0 | 0 | 0 | 0 | 0.62369 | 16.332 | 0 | 0 | 0 | 0.69979 | 0 | 0 | 0 | 0 | 0 | 0 | 0 | 17.6555
11 | 27 | 6 | 34.3802 | 0 | 0 | 0.61602 | 0 | 0 | 0.62369 | 16.332 | 0 | 0 | 0 | 0.77592 | 0 | 0 | 0 | 0 | 0 | 0 | 0 | 52.1118
11 | 27 | 7 | 8.615 | 0 | 0 | 0 | 0 | 0 | 0.75066 | 16.332 | 0 | 0 | 0.20329 | 3.4463 | 0 | 2.2536 | 0.54156 | 0 | 0 | 0.54156 | 0 | 29.3473
11 | 27 | 8 | 5.8162 | 0 | 0 | 0 | 0 | 0 | 0.63999 | 0.05856 | 0 | 0 | 0.9749 | 3.5809 | 0 | 0 | 1.0704 | 0 | 0 | 1.0704 | 0 | 11.0706
11 | 27 | 9 | 2.572 | 0 | 0 | 0 | 0 | 0 | 0.63999 | 0.05856 | 0 | 0 | 0.7012 | 1.9901 | 0 | 0 | 2.215 | 0 | 0 | 2.215 | 0 | 5.9618
11 | 27 | 10 | 0 | 0 | 0 | 0 | 0 | 0 | 0.62369 | 0.05856 | 0 | 0 | 1.5563 | 3.865 | 0 | 0 | 2.821 | 0 | 0 | 2.821 | 0 | 6.1035
11 | 27 | 11 | 0 | 0 | 0 | 0 | 0 | 0 | 0.63179 | 0.05856 | 0 | 0 | 0.52601 | 0.69979 | 0 | 0 | 3.2639 | 0 | 0 | 1.9161 | 1.3477 | 1.9161
11 | 27 | 12 | 3.1508 | 0 | 0 | 0 | 0 | 0 | 0.62369 | 0.05856 | 0 | 0 | 0.040062 | 0.77592 | 0 | 1.6123 | 4.4881 | 0 | 0 | 4.4881 | 0 | 4.649
11 | 27 | 13 | 2.3741 | 0 | 0 | 0 | 0 | 0 | 0.75066 | 0.05856 | 0 | 0 | 0.19158 | 3.6161 | 0 | 0 | 4.0382 | 0 | 0 | 4.0382 | 0 | 6.991
11 | 27 | 14 | 0 | 0 | 0 | 0 | 0 | 0 | 0.63179 | 0.05856 | 0 | 0 | 0.43882 | 0.69979 | 0 | 0 | 3.2444 | 0 | 0 | 1.829 | 1.4155 | 1.829
11 | 27 | 15 | 0 | 0 | 0 | 0 | 0 | 0 | 0.62369 | 0.05856 | 0 | 0 | 0.27878 | 0.77592 | 0 | 0 | 2.2116 | 0 | 0 | 1.7369 | 0.47465 | 1.7369
11 | 27 | 16 | 5.3793 | 0 | 0 | 0 | 0 | 0 | 0.62369 | 0.05856 | 0 | 0 | 0 | 0.77592 | 0 | 0 | 0.76105 | 0 | 0 | 0.76105 | 0 | 6.8375
11 | 27 | 17 | 3.6674 | 0 | 0 | 0 | 0 | 0 | 0.63179 | 0.05856 | 0 | 0 | 0.32736 | 0.69979 | 0 | 0 | 0 | 0 | 0 | 0 | 0 | 5.3849
11 | 27 | 18 | 9.0742 | 0 | 0 | 0 | 0 | 0 | 0.63179 | 0.05856 | 0 | 0 | 0.55005 | 2.9534 | 0 | 0 | 0 | 0 | 0 | 0 | 0 | 13.268
11 | 27 | 19 | 5.7613 | 0 | 0 | 0 | 0 | 0 | 0.86944 | 0.05856 | 0 | 0 | 0.63905 | 5.3377 | 0 | 0 | 0 | 0 | 0 | 0 | 0 | 12.6661
11 | 27 | 20 | 7.9906 | 0 | 0 | 0 | 0 | 0 | 0.86944 | 0.05856 | 0 | 0 | 1.5292 | 1.8925 | 0 | 7.6615 | 0 | 0 | 0 | 0 | 0 | 12.3402
11 | 27 | 21 | 8.1121 | 0 | 0 | 0 | 0 | 0 | 0.63179 | 0.05856 | 0 | 0 | 0.52493 | 2.0584 | 0 | 0 | 0 | 0 | 0 | 0 | 0 | 11.3858
11 | 27 | 22 | 9.8969 | 0 | 0 | 0 | 0 | 0 | 0.63179 | 0.05856 | 0 | 0 | 1.4098 | 2.7757 | 0 | 0 | 0 | 0 | 0 | 0 | 0 | 14.7728
11 | 27 | 23 | 7.7386 | 0 | 0 | 0 | 0 | 0 | 0.86398 | 0.05856 | 0 | 0 | 1.6509 | 2.563 | 0 | 0 | 0 | 0 | 0 | 0 | 0 | 12.8749
11 | 27 | 24 | 0 | 0 | 0 | 0 | 0 | 0 | 0.88028 | 0.05856 | 0 | 0 | 1.6866 | 2.6967 | 0 | 0 | 0 | 0 | 0 | 0 | 0 | 5.3221 |  | 114.5287 | 0 | 0 | 0.61602 | 0 | 0 | 16.292 | 85.0242 | 0 | 0 | 13.6808 | 46.6987 | 0 | 11.5274 | 24.6551 | 0 | 0 | 21.4172 | 3.2378 | 276.2243 | 0 | 0 | 0 | 0 | 0 | 0 | 0 | 0
11 | 28 | 1 | 0 | 0 | 0 | 0 | 0 | 0 | 0.62369 | 0.05856 | 0 | 0 | 0.45212 | 1.7685 | 0 | 0 | 0 | 0 | 0 | 0 | 0 | 2.9029
11 | 28 | 2 | 0 | 0 | 0 | 0 | 0 | 0 | 0.62369 | 0.05856 | 0 | 0 | 0 | 0.69979 | 0 | 0 | 0 | 0 | 0 | 0 | 0 | 1.382
11 | 28 | 3 | 0 | 0 | 0 | 0 | 0 | 0 | 0.62369 | 3.5507 | 0 | 0 | 0 | 0.77592 | 0 | 0 | 0 | 0 | 0 | 0 | 0 | 4.9503
11 | 28 | 4 | 0 | 0 | 0 | 0 | 0 | 0 | 0.62369 | 15.3616 | 0 | 0 | 0 | 0.77592 | 0 | 0 | 0 | 0 | 0 | 0 | 0 | 16.7612
11 | 28 | 5 | 0 | 0 | 0 | 0 | 0 | 0 | 0.62369 | 15.3616 | 0 | 0 | 0 | 0.69979 | 0 | 0 | 0 | 0 | 0 | 0 | 0 | 16.6851
11 | 28 | 6 | 34.6354 | 0 | 0 | 5.8027 | 0 | 0 | 0.62369 | 15.3616 | 0 | 0 | 0 | 0.77592 | 0 | 0 | 0 | 0 | 0 | 0 | 0 | 51.3966
11 | 28 | 7 | 10.7171 | 0 | 0 | 0 | 0 | 0 | 0.75066 | 15.3616 | 0 | 0 | 0.20329 | 3.4463 | 0 | 2.2536 | 0.19331 | 0 | 0 | 0.19331 | 0 | 30.4789
11 | 28 | 8 | 4.4077 | 0 | 0 | 0 | 0 | 0 | 0.63999 | 0.05856 | 0 | 0 | 0.9749 | 3.5809 | 0 | 0 | 0.84505 | 0 | 0 | 0.84505 | 0 | 9.6621
11 | 28 | 9 | 1.5296 | 0 | 0 | 0 | 0 | 0 | 0.63999 | 0.05856 | 0 | 0 | 0.7012 | 1.9901 | 0 | 0 | 1.4597 | 0 | 0 | 1.4597 | 0 | 4.9195
11 | 28 | 10 | 0 | 0 | 0 | 0 | 0 | 0 | 0.62369 | 0.05856 | 0 | 0 | 1.5563 | 3.865 | 0 | 0 | 1.8981 | 0 | 0 | 1.8981 | 0 | 6.1035
11 | 28 | 11 | 0 | 0 | 0 | 0 | 0 | 0 | 0.63179 | 0.05856 | 0 | 0 | 0.52601 | 0.69979 | 0 | 0 | 3.3026 | 0 | 0 | 1.9161 | 1.3864 | 1.9161
11 | 28 | 12 | 0 | 0 | 0 | 0 | 0 | 0 | 0.62369 | 0.05856 | 0 | 0 | 0.040062 | 0.77592 | 0 | 1.6123 | 3.3835 | 0 | 0 | 1.4982 | 1.8853 | 1.4982
11 | 28 | 13 | 0 | 0 | 0 | 0 | 0 | 0 | 0.75066 | 0.05856 | 0 | 0 | 0.19158 | 3.6161 | 0 | 0 | 1.9932 | 0 | 0 | 1.9932 | 0 | 4.6169
11 | 28 | 14 | 0 | 0 | 0 | 0 | 0 | 0 | 0.63179 | 0.05856 | 0 | 0 | 0.43882 | 0.69979 | 0 | 0 | 1.7175 | 0 | 0 | 1.7175 | 0 | 1.829
11 | 28 | 15 | 0 | 0 | 0 | 0 | 0 | 0 | 0.62369 | 0.05856 | 0 | 0 | 0.27878 | 0.77592 | 0 | 0 | 1.1918 | 0 | 0 | 1.1918 | 0 | 1.7369
11 | 28 | 16 | 1.7164 | 0 | 0 | 0 | 0 | 0 | 0.62369 | 0.05856 | 0 | 0 | 0 | 0.77592 | 0 | 0 | 0.45304 | 0 | 0 | 0.45304 | 0 | 3.1746
11 | 28 | 17 | 1.6938 | 0 | 0 | 0 | 0 | 0 | 0.63179 | 0.05856 | 0 | 0 | 0.32736 | 0.69979 | 0 | 0 | 0 | 0 | 0 | 0 | 0 | 3.4113
11 | 28 | 18 | 4.6529 | 0 | 0 | 0 | 0 | 0 | 0.63179 | 0.05856 | 0 | 0 | 0.55005 | 2.9534 | 0 | 0 | 0 | 0 | 0 | 0 | 0 | 8.8467
11 | 28 | 19 | 3.076 | 0 | 0 | 0 | 0 | 0 | 0.86944 | 0.05856 | 0 | 0 | 0.63905 | 5.3377 | 0 | 0 | 0 | 0 | 0 | 0 | 0 | 9.9808
11 | 28 | 20 | 4.7508 | 0 | 0 | 0 | 0 | 0 | 0.86944 | 0.05856 | 0 | 0 | 1.5292 | 1.8925 | 0 | 7.6615 | 0 | 0 | 0 | 0 | 0 | 9.1005
11 | 28 | 21 | 5.397 | 0 | 0 | 0 | 0 | 0 | 0.63179 | 0.05856 | 0 | 0 | 0.52493 | 2.0584 | 0 | 0 | 0 | 0 | 0 | 0 | 0 | 8.6707
11 | 28 | 22 | 7.4309 | 0 | 0 | 0 | 0 | 0 | 0.63179 | 0.05856 | 0 | 0 | 1.4098 | 2.7757 | 0 | 0 | 0 | 0 | 0 | 0 | 0 | 12.3068
11 | 28 | 23 | 5.7845 | 0 | 0 | 0 | 0 | 0 | 0.86398 | 0.05856 | 0 | 0 | 1.6509 | 2.563 | 0 | 0 | 0 | 0 | 0 | 0 | 0 | 10.9209
11 | 28 | 24 | 0 | 0 | 0 | 0 | 0 | 0 | 0.88028 | 0.05856 | 0 | 0 | 1.6866 | 2.6967 | 0 | 0 | 0 | 0 | 0 | 0 | 0 | 5.3221 |  | 85.7922 | 0 | 0 | 5.8027 | 0 | 0 | 16.292 | 66.1098 | 0 | 0 | 13.6808 | 46.6987 | 0 | 11.5274 | 16.4378 | 0 | 0 | 13.1661 | 3.2717 | 228.5735 | 0 | 0 | 0 | 0 | 0 | 0 | 0 | 0
11 | 29 | 1 | 0 | 0 | 0 | 0 | 0 | 0 | 0.62369 | 0.23214 | 0 | 0 | 0.45212 | 1.7685 | 0 | 0 | 0 | 0 | 0 | 0 | 0 | 3.0765
11 | 29 | 2 | 0 | 0 | 0 | 0 | 0 | 0 | 0.62369 | 11.0004 | 0 | 0 | 0 | 0.69979 | 0 | 0 | 0 | 0 | 0 | 0 | 0 | 12.3239
11 | 29 | 3 | 0 | 0 | 0 | 0 | 0 | 0 | 0.62369 | 14.4801 | 0 | 0 | 0 | 0.77592 | 0 | 0 | 0 | 0 | 0 | 0 | 0 | 15.8798
11 | 29 | 4 | 0 | 0 | 0 | 0 | 0 | 0 | 0.62369 | 14.4801 | 0 | 0 | 0 | 0.77592 | 0 | 0 | 0 | 0 | 0 | 0 | 0 | 15.8798
11 | 29 | 5 | 0 | 0 | 0 | 0 | 0 | 0 | 0.62369 | 14.4801 | 0 | 0 | 0 | 0.69979 | 0 | 0 | 0 | 0 | 0 | 0 | 0 | 15.8036
11 | 29 | 6 | 34.7007 | 0 | 0 | 3.5104 | 0 | 0 | 0.62369 | 14.4801 | 0 | 0 | 0 | 0.77592 | 0 | 0 | 0 | 0 | 0 | 0 | 0 | 50.5804
11 | 29 | 7 | 9.7676 | 0 | 0 | 0 | 0 | 0 | 0.75066 | 14.4801 | 0 | 0 | 0.20329 | 3.4463 | 0 | 2.2536 | 0.53153 | 0 | 0 | 0.53153 | 0 | 28.648
11 | 29 | 8 | 4.4904 | 0 | 0 | 0 | 0 | 0 | 0.63999 | 0.05856 | 0 | 0 | 0.9749 | 3.5809 | 0 | 0 | 1.8149 | 0 | 0 | 1.8149 | 0 | 9.7448
11 | 29 | 9 | 1.1178 | 0 | 0 | 0 | 0 | 0 | 0.63999 | 0.05856 | 0 | 0 | 0.7012 | 1.9901 | 0 | 0 | 3.106 | 0 | 0 | 3.106 | 0 | 4.5076
11 | 29 | 10 | 0 | 0 | 0 | 0 | 0 | 0 | 0.62369 | 0.05856 | 0 | 0 | 1.5563 | 3.865 | 0 | 0 | 7.7595 | 0 | 0 | 6.1035 | 1.656 | 6.1035
11 | 29 | 11 | 0 | 0 | 0 | 0 | 0 | 0 | 0.63179 | 0.05856 | 0 | 0 | 0.52601 | 0.69979 | 0 | 0 | 5.8893 | 0 | 0 | 1.9161 | 3.9731 | 1.9161
11 | 29 | 12 | 0 | 0 | 0 | 0 | 0 | 0 | 0.62369 | 0.05856 | 0 | 0 | 0.040062 | 0.77592 | 0 | 1.6123 | 7.371 | 0 | 0 | 1.4982 | 5.8728 | 1.4982
11 | 29 | 13 | 0 | 0 | 0 | 0 | 0 | 0 | 0.75066 | 0.05856 | 0 | 0 | 0.19158 | 3.6161 | 0 | 0 | 5.5247 | 0 | 0 | 4.6169 | 0.90777 | 4.6169
11 | 29 | 14 | 0 | 0 | 0 | 0 | 0 | 0 | 0.63179 | 0.05856 | 0 | 0 | 0.43882 | 0.69979 | 0 | 0 | 5.3359 | 0 | 0 | 1.829 | 3.5069 | 1.829
11 | 29 | 15 | 0 | 0 | 0 | 0 | 0 | 0 | 0.62369 | 0.05856 | 0 | 0 | 0.27878 | 0.77592 | 0 | 0 | 3.7175 | 0 | 0 | 1.7369 | 1.9805 | 1.7369
11 | 29 | 16 | 0 | 0 | 0 | 0 | 0 | 0 | 0.62369 | 0.05856 | 0 | 0 | 0 | 0.77592 | 0 | 0 | 1.2048 | 0 | 0 | 1.2048 | 0 | 1.4582
11 | 29 | 17 | 0 | 0 | 0 | 0 | 0 | 0 | 0.63179 | 0.05856 | 0 | 0 | 0.32736 | 0.69979 | 0 | 0 | 0 | 0 | 0 | 0 | 0 | 1.7175
11 | 29 | 18 | 0 | 0 | 0 | 0 | 0 | 0 | 0.63179 | 0.05856 | 0 | 0 | 0.55005 | 2.9534 | 0 | 0 | 0 | 0 | 0 | 0 | 0 | 4.1938
11 | 29 | 19 | 0 | 0 | 0 | 0 | 0 | 0 | 0.86944 | 0.05856 | 0 | 0 | 0.63905 | 5.3377 | 0 | 0 | 0 | 0 | 0 | 0 | 0 | 6.9048
11 | 29 | 20 | 0 | 0 | 0 | 0 | 0 | 0 | 0.86944 | 0.05856 | 0 | 0 | 1.5292 | 1.8925 | 0 | 7.6615 | 0 | 0 | 0 | 0 | 0 | 4.3496
11 | 29 | 21 | 2.7156 | 0 | 0 | 0 | 0 | 0 | 0.63179 | 0.05856 | 0 | 0 | 0.52493 | 2.0584 | 0 | 0 | 0 | 0 | 0 | 0 | 0 | 5.9892
11 | 29 | 22 | 5.0275 | 0 | 0 | 0 | 0 | 0 | 0.63179 | 0.05856 | 0 | 0 | 1.4098 | 2.7757 | 0 | 0 | 0 | 0 | 0 | 0 | 0 | 9.9034
11 | 29 | 23 | 4.0233 | 0 | 0 | 0 | 0 | 0 | 0.86398 | 0.05856 | 0 | 0 | 1.6509 | 2.563 | 0 | 0 | 0 | 0 | 0 | 0 | 0 | 9.1597
11 | 29 | 24 | 0 | 0 | 0 | 0 | 0 | 0 | 0.88028 | 0.05856 | 0 | 0 | 1.6866 | 2.6967 | 0 | 0 | 0 | 0 | 0 | 0 | 0 | 5.3221 |  | 61.8428 | 0 | 0 | 3.5104 | 0 | 0 | 16.292 | 84.6288 | 0 | 0 | 13.6808 | 46.6987 | 0 | 11.5274 | 42.255 | 0 | 0 | 24.3579 | 17.8972 | 223.1431 | 0 | 0 | 0 | 0 | 0 | 0 | 0 | 0
11 | 30 | 1 | 0 | 0 | 0 | 0 | 0 | 0 | 0.62369 | 0.05856 | 0 | 0 | 0.45212 | 1.7685 | 0 | 0 | 0 | 0 | 0 | 0 | 0 | 2.9029
11 | 30 | 2 | 0 | 0 | 0 | 0 | 0 | 0 | 0.62369 | 0.05856 | 0 | 0 | 0 | 0.69979 | 0 | 0 | 0 | 0 | 0 | 0 | 0 | 1.382
11 | 30 | 3 | 0 | 0 | 0 | 0 | 0 | 0 | 0.62369 | 1.8089 | 0 | 0 | 0 | 0.77592 | 0 | 0 | 0 | 0 | 0 | 0 | 0 | 3.2085
11 | 30 | 4 | 0 | 0 | 0 | 0 | 0 | 0 | 0.62369 | 13.3092 | 0 | 0 | 0 | 0.77592 | 0 | 0 | 0 | 0 | 0 | 0 | 0 | 14.7088
11 | 30 | 5 | 0 | 0 | 0 | 0 | 0 | 0 | 0.62369 | 13.6492 | 0 | 0 | 0 | 0.69979 | 0 | 0 | 0 | 0 | 0 | 0 | 0 | 14.9727
11 | 30 | 6 | 17.7683 | 0 | 0 | 0 | 0 | 0 | 0.62369 | 13.6492 | 0 | 0 | 0 | 0.77592 | 0 | 0 | 0 | 0 | 0 | 0 | 0 | 32.8171
11 | 30 | 7 | 5.6397 | 0 | 0 | 0 | 0 | 0 | 0.75066 | 13.6492 | 0 | 0 | 0.20329 | 3.4463 | 0 | 2.2536 | 0.6601 | 0 | 0 | 0.6601 | 0 | 23.689
11 | 30 | 8 | 3.6284 | 0 | 0 | 0 | 0 | 0 | 0.63999 | 0.05856 | 0 | 0 | 0.9749 | 3.5809 | 0 | 0 | 2.6073 | 0 | 0 | 2.6073 | 0 | 8.8828
11 | 30 | 9 | 0 | 0 | 0 | 0 | 0 | 0 | 0.63999 | 0.05856 | 0 | 0 | 0.7012 | 1.9901 | 0 | 0 | 4.2416 | 0 | 0 | 3.3898 | 0.85175 | 3.3898
11 | 30 | 10 | 0 | 0 | 0 | 0 | 0 | 0 | 0.62369 | 0.05856 | 0 | 0 | 1.5563 | 3.865 | 0 | 0 | 5.4976 | 0 | 0 | 5.4976 | 0 | 6.1035
11 | 30 | 11 | 0 | 0 | 0 | 0 | 0 | 0 | 0.63179 | 0.05856 | 0 | 0 | 0.52601 | 0.69979 | 0 | 0 | 8.6599 | 0 | 0 | 1.9161 | 6.7438 | 1.9161
11 | 30 | 12 | 0 | 0 | 0 | 0 | 0 | 0 | 0.62369 | 0.05856 | 0 | 0 | 0.040062 | 0.77592 | 0 | 1.6123 | 10.1215 | 0 | 0 | 1.4982 | 8.6232 | 1.4982
11 | 30 | 13 | 0 | 0 | 0 | 0 | 0 | 0 | 0.75066 | 0.05856 | 0 | 0 | 0.19158 | 3.6161 | 0 | 0 | 20.4412 | 0 | 0 | 4.6169 | 15.8244 | 4.6169
11 | 30 | 14 | 0 | 0 | 0 | 0 | 0 | 0 | 0.63179 | 0.05856 | 0 | 0 | 0.43882 | 0.69979 | 0 | 0 | 17.0756 | 0 | 0 | 1.829 | 15.2467 | 1.829
11 | 30 | 15 | 0 | 0 | 0 | 0 | 0 | 0 | 0.62369 | 0.05856 | 0 | 0 | 0.27878 | 0.77592 | 0 | 0 | 11.757 | 0 | 0 | 1.7369 | 10.0201 | 1.7369
11 | 30 | 16 | 0 | 0 | 0 | 0 | 0 | 0 | 0.62369 | 0.05856 | 0 | 0 | 0 | 0.77592 | 0 | 0 | 3.4782 | 0 | 0 | 1.4582 | 2.02 | 1.4582
11 | 30 | 17 | 0 | 0 | 0 | 0 | 0 | 0 | 0.63179 | 0.05856 | 0 | 0 | 0.32736 | 0.69979 | 0 | 0 | 0 | 0 | 0 | 0 | 0 | 1.7175
11 | 30 | 18 | 0 | 0 | 0 | 0 | 0 | 0 | 0.63179 | 0.05856 | 0 | 0 | 0.55005 | 2.9534 | 0 | 0 | 0 | 0 | 0 | 0 | 0 | 4.1938
11 | 30 | 19 | 0 | 0 | 0 | 0 | 0 | 0 | 0.86944 | 0.05856 | 0 | 0 | 0.63905 | 5.3377 | 0 | 0 | 0 | 0 | 0 | 0 | 0 | 6.9048
11 | 30 | 20 | 0 | 0 | 0 | 0 | 0 | 0 | 0.86944 | 0.05856 | 0 | 0 | 1.5292 | 1.8925 | 0 | 7.6615 | 0 | 0 | 0 | 0 | 0 | 4.3496
11 | 30 | 21 | 1.6258 | 0 | 0 | 0 | 0 | 0 | 0.63179 | 0.05856 | 0 | 0 | 0.52493 | 2.0584 | 0 | 0 | 0 | 0 | 0 | 0 | 0 | 4.8995
11 | 30 | 22 | 4.7814 | 0 | 0 | 0 | 0 | 0 | 0.63179 | 0.05856 | 0 | 0 | 1.4098 | 2.7757 | 0 | 0 | 0 | 0 | 0 | 0 | 0 | 9.6572
11 | 30 | 23 | 3.7351 | 0 | 0 | 0 | 0 | 0 | 0.86398 | 0.05856 | 0 | 0 | 1.6509 | 2.563 | 0 | 0 | 0 | 0 | 0 | 0 | 0 | 8.8714
11 | 30 | 24 | 0 | 0 | 0 | 0 | 0 | 0 | 0.88028 | 0.05856 | 0 | 0 | 1.6866 | 2.6967 | 0 | 0 | 0 | 0 | 0 | 0 | 0 | 5.3221 |  | 37.1786 | 0 | 0 | 0 | 0 | 0 | 16.292 | 57.1783 | 0 | 0 | 13.6808 | 46.6987 | 0 | 11.5274 | 84.54 | 0 | 0 | 25.2102 | 59.3299 | 171.0284 | 0 | 0 | 0 | 0 | 0 | 0 | 0 | 0
12 | 1 | 1 | 0 | 0 | 0 | 0 | 0 | 0 | 0.62369 | 0.05856 | 0 | 0 | 0.45212 | 1.7685 | 0 | 0 | 0 | 0 | 0 | 0 | 0 | 2.9029
12 | 1 | 2 | 0 | 0 | 0 | 0 | 0 | 0 | 0.62369 | 1.3427 | 0 | 0 | 0 | 0.69979 | 0 | 0 | 0 | 0 | 0 | 0 | 0 | 2.6661
12 | 1 | 3 | 0 | 0 | 0 | 0 | 0 | 0 | 0.62369 | 12.2691 | 0 | 0 | 0 | 0.77592 | 0 | 0 | 0 | 0 | 0 | 0 | 0 | 13.6687
12 | 1 | 4 | 0 | 0 | 0 | 0 | 0 | 0 | 0.62369 | 13.6788 | 0 | 0 | 0 | 0.77592 | 0 | 0 | 0 | 0 | 0 | 0 | 0 | 15.0784
12 | 1 | 5 | 0 | 0 | 0 | 0 | 0 | 0 | 0.62369 | 13.6788 | 0 | 0 | 0 | 0.69979 | 0 | 0 | 0 | 0 | 0 | 0 | 0 | 15.0023
12 | 1 | 6 | 16.7866 | 0 | 0 | 0 | 0 | 0 | 0.62369 | 13.6788 | 0 | 0 | 0 | 0.77592 | 0 | 0 | 0 | 0 | 0 | 0 | 0 | 31.865
12 | 1 | 7 | 5.2779 | 0 | 0 | 0 | 0 | 0 | 0.75066 | 13.6788 | 0 | 0 | 0.20329 | 3.4463 | 0 | 2.2536 | 0.54828 | 0 | 0 | 0.54828 | 0 | 23.357
12 | 1 | 8 | 4.3725 | 0 | 0 | 0 | 0 | 0 | 0.63999 | 0.05856 | 0 | 0 | 0.9749 | 3.5809 | 0 | 0 | 1.9704 | 0 | 0 | 1.9704 | 0 | 9.6269
12 | 1 | 9 | 3.7738 | 0 | 0 | 0 | 0 | 0 | 0.63999 | 0.05856 | 0 | 0 | 0.7012 | 1.9901 | 0 | 0 | 2.3739 | 0 | 0 | 2.3739 | 0 | 7.1636
12 | 1 | 10 | 0 | 0 | 0 | 0 | 0 | 0 | 0.62369 | 0.05856 | 0 | 0 | 1.5563 | 3.865 | 0 | 0 | 2.9454 | 0 | 0 | 2.9454 | 0 | 6.1035
12 | 1 | 11 | 0 | 0 | 0 | 0 | 0 | 0 | 0.63179 | 0.05856 | 0 | 0 | 0.52601 | 0.69979 | 0 | 0 | 3.3891 | 0 | 0 | 1.9161 | 1.4729 | 1.9161
12 | 1 | 12 | 4.992 | 0 | 0 | 0 | 0 | 0 | 0.62369 | 0.05856 | 0 | 0 | 0.040062 | 0.77592 | 0 | 1.6123 | 3.4802 | 0 | 0 | 3.4802 | 0 | 6.4902
12 | 1 | 13 | 1.9436 | 0 | 0 | 0 | 0 | 0 | 0.75066 | 0.05856 | 0 | 0 | 0.19158 | 3.6161 | 0 | 0 | 3.1973 | 0 | 0 | 3.1973 | 0 | 6.5605
12 | 1 | 14 | 0 | 0 | 0 | 0 | 0 | 0 | 0.63179 | 0.05856 | 0 | 0 | 0.43882 | 0.69979 | 0 | 0 | 2.7151 | 0 | 0 | 1.829 | 0.8861 | 1.829
12 | 1 | 15 | 0 | 0 | 0 | 0 | 0 | 0 | 0.62369 | 0.05856 | 0 | 0 | 0.27878 | 0.77592 | 0 | 0 | 1.9647 | 0 | 0 | 1.7369 | 0.2278 | 1.7369
12 | 1 | 16 | 1.446 | 0 | 0 | 0 | 0 | 0 | 0.62369 | 0.05856 | 0 | 0 | 0 | 0.77592 | 0 | 0 | 0.92682 | 0 | 0 | 0.92682 | 0 | 2.9042
12 | 1 | 17 | 1.3721 | 0 | 0 | 0 | 0 | 0 | 0.63179 | 0.05856 | 0 | 0 | 0.32736 | 0.69979 | 0 | 0 | 0 | 0 | 0 | 0 | 0 | 3.0896
12 | 1 | 18 | 4.1445 | 0 | 0 | 0 | 0 | 0 | 0.63179 | 0.05856 | 0 | 0 | 0.55005 | 2.9534 | 0 | 0 | 0 | 0 | 0 | 0 | 0 | 8.3383
12 | 1 | 19 | 2.3506 | 0 | 0 | 0 | 0 | 0 | 0.86944 | 0.05856 | 0 | 0 | 0.63905 | 5.3377 | 0 | 0 | 0 | 0 | 0 | 0 | 0 | 9.2554
12 | 1 | 20 | 3.7548 | 0 | 0 | 0 | 0 | 0 | 0.86944 | 0.05856 | 0 | 0 | 1.5292 | 1.8925 | 0 | 7.6615 | 0 | 0 | 0 | 0 | 0 | 8.1044
12 | 1 | 21 | 4.1506 | 0 | 0 | 0 | 0 | 0 | 0.63179 | 0.05856 | 0 | 0 | 0.52493 | 2.0584 | 0 | 0 | 0 | 0 | 0 | 0 | 0 | 7.4242
12 | 1 | 22 | 6.352 | 0 | 0 | 0 | 0 | 0 | 0.63179 | 0.05856 | 0 | 0 | 1.4098 | 2.7757 | 0 | 0 | 0 | 0 | 0 | 0 | 0 | 11.2279
12 | 1 | 23 | 4.9506 | 0 | 0 | 0 | 0 | 0 | 0.86398 | 0.05856 | 0 | 0 | 1.6509 | 2.563 | 0 | 0 | 0 | 0 | 0 | 0 | 0 | 10.0869
12 | 1 | 24 | 0 | 0 | 0 | 0 | 0 | 0 | 0.88028 | 0.05856 | 0 | 0 | 1.6866 | 2.6967 | 0 | 0 | 0 | 0 | 0 | 0 | 0 | 5.3221 |  | 65.6675 | 0 | 0 | 0 | 0 | 0 | 16.292 | 69.3811 | 0 | 0 | 13.6808 | 46.6987 | 0 | 11.5274 | 23.5112 | 0 | 0 | 20.9244 | 2.5868 | 211.7201 | 0 | 0 | 0 | 0 | 0 | 0 | 0 | 0
12 | 2 | 1 | 0 | 0 | 0 | 0 | 0 | 0 | 0.62369 | 0.77896 | 0 | 0 | 0 | 1.7685 | 0 | 0 | 0 | 0 | 0 | 0 | 0 | 3.1712
12 | 2 | 2 | 0 | 0 | 0 | 0 | 0 | 0 | 0.62369 | 10.9956 | 0 | 0 | 0 | 0.69979 | 0 | 0 | 0 | 0 | 0 | 0 | 0 | 12.3191
12 | 2 | 3 | 0 | 0 | 0 | 0 | 0 | 0 | 0.62369 | 13.5136 | 0 | 0 | 0 | 0.77592 | 0 | 0 | 0 | 0 | 0 | 0 | 0 | 14.9132
12 | 2 | 4 | 0 | 0 | 0 | 0 | 0 | 0 | 0.62369 | 13.5136 | 0 | 0 | 0 | 0.77592 | 0 | 0 | 0 | 0 | 0 | 0 | 0 | 14.9132
12 | 2 | 5 | 0 | 0 | 0 | 0 | 0 | 0 | 0.62369 | 13.5136 | 0 | 0 | 0 | 0.69979 | 0 | 0 | 0 | 0 | 0 | 0 | 0 | 14.8371
12 | 2 | 6 | 0 | 0 | 0 | 0 | 0 | 0 | 0.62369 | 13.5136 | 0 | 0 | 0 | 0.77592 | 0 | 0 | 0 | 0 | 0 | 0 | 0 | 14.9132
12 | 2 | 7 | 0 | 0 | 0 | 0 | 0 | 0 | 0.62369 | 13.5136 | 0 | 0 | 0 | 0.77592 | 0 | 0 | 0.54029 | 0 | 0 | 0.54029 | 0 | 14.9132
12 | 2 | 8 | 18.5622 | 0 | 0 | 0 | 0 | 0 | 0.63999 | 0.05856 | 0 | 0 | 0.28584 | 2.7074 | 0 | 0 | 3.9636 | 0 | 0 | 3.9636 | 0 | 22.254
12 | 2 | 9 | 5.5211 | 0 | 0 | 0 | 0 | 0 | 0.76696 | 0.05856 | 0 | 0 | 1.1474 | 3.6132 | 0 | 1.5783 | 3.1713 | 0 | 0 | 3.1713 | 0 | 11.1072
12 | 2 | 10 | 0 | 0 | 0 | 0 | 0 | 0 | 0.63179 | 0.05856 | 0 | 0 | 2.0252 | 3.1935 | 0 | 0 | 3.3895 | 0 | 0 | 3.3895 | 0 | 5.9091
12 | 2 | 11 | 0 | 0 | 0 | 0 | 0 | 0 | 0.63999 | 0.05856 | 0 | 0 | 1.8526 | 3.0588 | 0 | 0 | 5.6028 | 0 | 0 | 5.6028 | 0 | 5.61
12 | 2 | 12 | 0 | 0 | 0 | 0 | 0 | 0 | 0.63179 | 0.05856 | 0 | 0 | 1.5682 | 3.0812 | 0 | 1.6123 | 6.6273 | 0 | 0 | 5.3398 | 1.2875 | 5.3398
12 | 2 | 13 | 0 | 0 | 0 | 0 | 0 | 0 | 0.75066 | 0.05856 | 0 | 0 | 1.342 | 3.6161 | 0 | 0 | 6.0782 | 0 | 0 | 5.7673 | 0.31094 | 5.7673
12 | 2 | 14 | 0 | 0 | 0 | 0 | 0 | 0 | 0.63179 | 0.05856 | 0 | 0 | 0.84072 | 0.69979 | 0 | 0 | 3.6285 | 0 | 0 | 2.2309 | 1.3977 | 2.2309
12 | 2 | 15 | 0 | 0 | 0 | 0 | 0 | 0 | 0.62369 | 0.05856 | 0 | 0 | 0 | 0.77592 | 0 | 0 | 2.6899 | 0 | 0 | 1.4582 | 1.2317 | 1.4582
12 | 2 | 16 | 0 | 0 | 0 | 0 | 0 | 0 | 0.62369 | 0.05856 | 0 | 0 | 0 | 0.77592 | 0 | 0 | 1.3037 | 0 | 0 | 1.3037 | 0 | 1.4582
12 | 2 | 17 | 1.7196 | 0 | 0 | 0 | 0 | 0 | 0.63999 | 0.05856 | 0 | 0 | 0.71995 | 5.3221 | 0 | 0 | 0 | 0 | 0 | 0 | 0 | 8.4602
12 | 2 | 18 | 4.336 | 0 | 0 | 0 | 0 | 0 | 0.86944 | 0.05856 | 0 | 0 | 1.2806 | 5.0625 | 0 | 0 | 0 | 0 | 0 | 0 | 0 | 11.6071
12 | 2 | 19 | 2.3709 | 0 | 0 | 0 | 0 | 0 | 0.86944 | 0.05856 | 0 | 0 | 1.4712 | 4.3686 | 0 | 7.6615 | 0 | 0 | 0 | 0 | 0 | 9.1387
12 | 2 | 20 | 7.1808 | 0 | 0 | 0 | 0 | 0 | 0.62369 | 0.05856 | 0 | 0 | 0.25912 | 2.0067 | 0 | 0 | 0 | 0 | 0 | 0 | 0 | 10.1288
12 | 2 | 21 | 6.8918 | 0 | 0 | 0 | 0 | 0 | 0.63179 | 0.05856 | 0 | 0 | 1.3193 | 2.1374 | 0 | 0 | 0 | 0 | 0 | 0 | 0 | 11.0389
12 | 2 | 22 | 7.5234 | 0 | 0 | 0 | 0 | 0 | 0.86398 | 0.05856 | 0 | 0 | 1.5393 | 3.3818 | 0 | 0 | 0 | 0 | 0 | 0 | 0 | 13.3671
12 | 2 | 23 | 0 | 0 | 0 | 0 | 0 | 0 | 0.87208 | 0.05856 | 0 | 0 | 1.6509 | 2.9368 | 0 | 0 | 0 | 0 | 0 | 0 | 0 | 5.5183
12 | 2 | 24 | 0 | 0 | 0 | 0 | 0 | 0 | 0.74793 | 0.31382 | 0 | 0 | 1.3374 | 1.7685 | 0 | 0 | 0 | 0 | 0 | 0 | 0 | 4.1677 |  | 54.1057 | 0 | 0 | 0 | 0 | 0 | 16.4245 | 80.5932 | 0 | 0 | 18.6398 | 54.778 | 0 | 10.8521 | 36.9952 | 0 | 0 | 32.7672 | 4.2279 | 224.5412 | 0 | 0 | 0 | 0 | 0 | 0 | 0 | 0
12 | 3 | 1 | 0 | 0 | 0 | 0 | 0 | 0 | 0.62369 | 10.8665 | 0 | 0 | 0 | 1.7685 | 0 | 0 | 0 | 0 | 0 | 0 | 0 | 13.2587
12 | 3 | 2 | 0 | 0 | 0 | 0 | 0 | 0 | 0.62369 | 14.7326 | 0 | 0 | 0 | 0.69979 | 0 | 0 | 0 | 0 | 0 | 0 | 0 | 16.0561
12 | 3 | 3 | 0 | 0 | 0 | 0 | 0 | 0 | 0.62369 | 14.7326 | 0 | 0 | 0 | 0.77592 | 0 | 0 | 0 | 0 | 0 | 0 | 0 | 16.1322
12 | 3 | 4 | 0 | 0 | 0 | 0 | 0 | 0 | 0.62369 | 14.7326 | 0 | 0 | 0 | 0.77592 | 0 | 0 | 0 | 0 | 0 | 0 | 0 | 16.1322
12 | 3 | 5 | 0 | 0 | 0 | 0 | 0 | 0 | 0.62369 | 14.7326 | 0 | 0 | 0 | 0.69979 | 0 | 0 | 0 | 0 | 0 | 0 | 0 | 16.0561
12 | 3 | 6 | 0 | 0 | 0 | 0 | 0 | 0 | 0.62369 | 14.7326 | 0 | 0 | 0 | 0.77592 | 0 | 0 | 0 | 0 | 0 | 0 | 0 | 16.1322
12 | 3 | 7 | 0 | 0 | 0 | 0 | 0 | 0 | 0.62369 | 14.7326 | 0 | 0 | 0 | 0.77592 | 0 | 0 | 0.35395 | 0 | 0 | 0.35395 | 0 | 16.1322
12 | 3 | 8 | 43.6392 | 0 | 0 | 1.9683 | 0 | 0 | 0.63999 | 0.05856 | 0 | 0 | 0.28584 | 2.7074 | 0 | 0 | 1.8033 | 0 | 0 | 1.8033 | 0 | 47.331
12 | 3 | 9 | 7.8043 | 0 | 0 | 0 | 0 | 0 | 0.76696 | 0.05856 | 0 | 0 | 1.1474 | 3.6132 | 0 | 1.5783 | 2.9415 | 0 | 0 | 2.9415 | 0 | 13.3904
12 | 3 | 10 | 0 | 0 | 0 | 0 | 0 | 0 | 0.63179 | 0.05856 | 0 | 0 | 2.0252 | 3.1935 | 0 | 0 | 3.7194 | 0 | 0 | 3.7194 | 0 | 5.9091
12 | 3 | 11 | 0 | 0 | 0 | 0 | 0 | 0 | 0.63999 | 0.05856 | 0 | 0 | 1.8526 | 3.0588 | 0 | 0 | 5.9889 | 0 | 0 | 5.61 | 0.37891 | 5.61
12 | 3 | 12 | 0 | 0 | 0 | 0 | 0 | 0 | 0.63179 | 0.05856 | 0 | 0 | 1.5682 | 3.0812 | 0 | 1.6123 | 13.2375 | 0 | 0 | 5.3398 | 7.8977 | 5.3398
12 | 3 | 13 | 0 | 0 | 0 | 0 | 0 | 0 | 0.75066 | 0.05856 | 0 | 0 | 1.342 | 3.6161 | 0 | 0 | 13.5393 | 0 | 0 | 5.7673 | 7.7721 | 5.7673
12 | 3 | 14 | 0 | 0 | 0 | 0 | 0 | 0 | 0.63179 | 0.05856 | 0 | 0 | 0.84072 | 0.69979 | 0 | 0 | 7.3227 | 0 | 0 | 2.2309 | 5.0918 | 2.2309
12 | 3 | 15 | 0 | 0 | 0 | 0 | 0 | 0 | 0.62369 | 0.05856 | 0 | 0 | 0 | 0.77592 | 0 | 0 | 3.118 | 0 | 0 | 1.4582 | 1.6598 | 1.4582
12 | 3 | 16 | 0 | 0 | 0 | 0 | 0 | 0 | 0.62369 | 0.05856 | 0 | 0 | 0 | 0.77592 | 0 | 0 | 2.6746 | 0 | 0 | 1.4582 | 1.2164 | 1.4582
12 | 3 | 17 | 0 | 0 | 0 | 0 | 0 | 0 | 0.63999 | 0.05856 | 0 | 0 | 0.71995 | 5.3221 | 0 | 0 | 0 | 0 | 0 | 0 | 0 | 6.7406
12 | 3 | 18 | 0 | 0 | 0 | 0 | 0 | 0 | 0.86944 | 0.05856 | 0 | 0 | 1.2806 | 5.0625 | 0 | 0 | 0 | 0 | 0 | 0 | 0 | 7.2712
12 | 3 | 19 | 0 | 0 | 0 | 0 | 0 | 0 | 0.86944 | 0.05856 | 0 | 0 | 1.4712 | 4.3686 | 0 | 7.6615 | 0 | 0 | 0 | 0 | 0 | 6.7678
12 | 3 | 20 | 3.0976 | 0 | 0 | 0 | 0 | 0 | 0.62369 | 0.05856 | 0 | 0 | 0.25912 | 2.0067 | 0 | 0 | 0 | 0 | 0 | 0 | 0 | 6.0456
12 | 3 | 21 | 5.47 | 0 | 0 | 0 | 0 | 0 | 0.63179 | 0.05856 | 0 | 0 | 1.3193 | 2.1374 | 0 | 0 | 0 | 0 | 0 | 0 | 0 | 9.6171
12 | 3 | 22 | 6.1318 | 0 | 0 | 0 | 0 | 0 | 0.86398 | 0.05856 | 0 | 0 | 1.5393 | 3.3818 | 0 | 0 | 0 | 0 | 0 | 0 | 0 | 11.9755
12 | 3 | 23 | 0 | 0 | 0 | 0 | 0 | 0 | 0.87208 | 0.05856 | 0 | 0 | 1.6509 | 2.9368 | 0 | 0 | 0 | 0 | 0 | 0 | 0 | 5.5183
12 | 3 | 24 | 0 | 0 | 0 | 0 | 0 | 0 | 0.74793 | 0.05856 | 0 | 0 | 1.3374 | 1.7685 | 0 | 0 | 0 | 0 | 0 | 0 | 0 | 3.9124 |  | 66.1429 | 0 | 0 | 1.9683 | 0 | 0 | 16.4245 | 100.2575 | 0 | 0 | 18.6398 | 54.778 | 0 | 10.8521 | 54.6991 | 0 | 0 | 30.6823 | 24.0168 | 256.2427 | 0 | 0 | 0 | 0 | 0 | 0 | 0 | 0
12 | 4 | 1 | 0 | 0 | 0 | 0 | 0 | 0 | 0.62369 | 0.05856 | 0 | 0 | 0.45212 | 1.7685 | 0 | 0 | 0 | 0 | 0 | 0 | 0 | 2.9029
12 | 4 | 2 | 0 | 0 | 0 | 0 | 0 | 0 | 0.62369 | 2.2552 | 0 | 0 | 0 | 0.69979 | 0 | 0 | 0 | 0 | 0 | 0 | 0 | 3.5787
12 | 4 | 3 | 0 | 0 | 0 | 0 | 0 | 0 | 0.62369 | 14.4239 | 0 | 0 | 0 | 0.77592 | 0 | 0 | 0 | 0 | 0 | 0 | 0 | 15.8235
12 | 4 | 4 | 0 | 0 | 0 | 0 | 0 | 0 | 0.62369 | 14.7674 | 0 | 0 | 0 | 0.77592 | 0 | 0 | 0 | 0 | 0 | 0 | 0 | 16.167
12 | 4 | 5 | 0 | 0 | 0 | 0 | 0 | 0 | 0.62369 | 14.7674 | 0 | 0 | 0 | 0.69979 | 0 | 0 | 0 | 0 | 0 | 0 | 0 | 16.0909
12 | 4 | 6 | 34.7007 | 0 | 0 | 3.7086 | 0 | 0 | 0.62369 | 14.7674 | 0 | 0 | 0 | 0.77592 | 0 | 0 | 0 | 0 | 0 | 0 | 0 | 50.8677
12 | 4 | 7 | 10.97 | 0 | 0 | 0 | 0 | 0 | 0.75066 | 14.7674 | 0 | 0 | 0.20329 | 3.4463 | 0 | 2.2536 | 0.74112 | 0 | 0 | 0.74112 | 0 | 30.1376
12 | 4 | 8 | 5.972 | 0 | 0 | 0 | 0 | 0 | 0.63999 | 0.05856 | 0 | 0 | 0.9749 | 3.5809 | 0 | 0 | 6.8176 | 0 | 0 | 6.8176 | 0 | 11.2264
12 | 4 | 9 | 1.6901 | 0 | 0 | 0 | 0 | 0 | 0.63999 | 0.05856 | 0 | 0 | 0.7012 | 1.9901 | 0 | 0 | 14.7903 | 0 | 0 | 5.0799 | 9.7104 | 5.0799
12 | 4 | 10 | 0 | 0 | 0 | 0 | 0 | 0 | 0.62369 | 0.05856 | 0 | 0 | 1.5563 | 3.865 | 0 | 0 | 19.1442 | 0 | 0 | 6.1035 | 13.0408 | 6.1035
12 | 4 | 11 | 0 | 0 | 0 | 0 | 0 | 0 | 0.63179 | 0.05856 | 0 | 0 | 0.52601 | 0.69979 | 0 | 0 | 21.3778 | 0 | 0 | 1.9161 | 19.4617 | 1.9161
12 | 4 | 12 | 0 | 0 | 0 | 0 | 0 | 0 | 0.62369 | 0.05856 | 0 | 0 | 0.040062 | 0.77592 | 0 | 1.6123 | 21.8355 | 0 | 0 | 1.4982 | 20.3373 | 1.4982
12 | 4 | 13 | 0 | 0 | 0 | 0 | 0 | 0 | 0.75066 | 0.05856 | 0 | 0 | 0.19158 | 3.6161 | 0 | 0 | 20.5094 | 0 | 0 | 4.6169 | 15.8926 | 4.6169
12 | 4 | 14 | 0 | 0 | 0 | 0 | 0 | 0 | 0.63179 | 0.05856 | 0 | 0 | 0.43882 | 0.69979 | 0 | 0 | 17.0568 | 0 | 0 | 1.829 | 15.2279 | 1.829
12 | 4 | 15 | 0 | 0 | 0 | 0 | 0 | 0 | 0.62369 | 0.05856 | 0 | 0 | 0.27878 | 0.77592 | 0 | 0 | 9.9798 | 0 | 0 | 1.7369 | 8.2429 | 1.7369
12 | 4 | 16 | 0 | 0 | 0 | 0 | 0 | 0 | 0.62369 | 0.05856 | 0 | 0 | 0 | 0.77592 | 0 | 0 | 1.694 | 0 | 0 | 1.4582 | 0.23582 | 1.4582
12 | 4 | 17 | 0 | 0 | 0 | 0 | 0 | 0 | 0.63179 | 0.05856 | 0 | 0 | 0.32736 | 0.69979 | 0 | 0 | 0 | 0 | 0 | 0 | 0 | 1.7175
12 | 4 | 18 | 0 | 0 | 0 | 0 | 0 | 0 | 0.63179 | 0.05856 | 0 | 0 | 0.55005 | 2.9534 | 0 | 0 | 0 | 0 | 0 | 0 | 0 | 4.1938
12 | 4 | 19 | 1.4552 | 0 | 0 | 0 | 0 | 0 | 0.86944 | 0.05856 | 0 | 0 | 0.63905 | 5.3377 | 0 | 0 | 0 | 0 | 0 | 0 | 0 | 8.36
12 | 4 | 20 | 3.2209 | 0 | 0 | 0 | 0 | 0 | 0.86944 | 0.05856 | 0 | 0 | 1.5292 | 1.8925 | 0 | 7.6615 | 0 | 0 | 0 | 0 | 0 | 7.5705
12 | 4 | 21 | 3.984 | 0 | 0 | 0 | 0 | 0 | 0.63179 | 0.05856 | 0 | 0 | 0.52493 | 2.0584 | 0 | 0 | 0 | 0 | 0 | 0 | 0 | 7.2577
12 | 4 | 22 | 6.1775 | 0 | 0 | 0 | 0 | 0 | 0.63179 | 0.05856 | 0 | 0 | 1.4098 | 2.7757 | 0 | 0 | 0 | 0 | 0 | 0 | 0 | 11.0534
12 | 4 | 23 | 5.2087 | 0 | 0 | 0 | 0 | 0 | 0.86398 | 0.05856 | 0 | 0 | 1.6509 | 2.563 | 0 | 0 | 0 | 0 | 0 | 0 | 0 | 10.3451
12 | 4 | 24 | 0 | 0 | 0 | 0 | 0 | 0 | 0.88028 | 0.05856 | 0 | 0 | 1.6866 | 2.6967 | 0 | 0 | 0 | 0 | 0 | 0 | 0 | 5.3221 |  | 73.3792 | 0 | 0 | 3.7086 | 0 | 0 | 16.292 | 76.8027 | 0 | 0 | 13.6808 | 46.6987 | 0 | 11.5274 | 133.9467 | 0 | 0 | 31.7974 | 102.1493 | 226.8534 | 0 | 0 | 0 | 0 | 0 | 0 | 0 | 0
12 | 5 | 1 | 0 | 0 | 0 | 0 | 0 | 0 | 0.62369 | 0.05856 | 0 | 0 | 0.45212 | 1.7685 | 0 | 0 | 0 | 0 | 0 | 0 | 0 | 2.9029
12 | 5 | 2 | 0 | 0 | 0 | 0 | 0 | 0 | 0.62369 | 0.05856 | 0 | 0 | 0 | 0.69979 | 0 | 0 | 0 | 0 | 0 | 0 | 0 | 1.382
12 | 5 | 3 | 0 | 0 | 0 | 0 | 0 | 0 | 0.62369 | 2.5404 | 0 | 0 | 0 | 0.77592 | 0 | 0 | 0 | 0 | 0 | 0 | 0 | 3.94
12 | 5 | 4 | 0 | 0 | 0 | 0 | 0 | 0 | 0.62369 | 14.1327 | 0 | 0 | 0 | 0.77592 | 0 | 0 | 0 | 0 | 0 | 0 | 0 | 15.5323
12 | 5 | 5 | 0 | 0 | 0 | 0 | 0 | 0 | 0.62369 | 14.1327 | 0 | 0 | 0 | 0.69979 | 0 | 0 | 0 | 0 | 0 | 0 | 0 | 15.4562
12 | 5 | 6 | 35.029 | 0 | 0 | 0.99885 | 0 | 0 | 0.62369 | 14.1327 | 0 | 0 | 0 | 0.77592 | 0 | 0 | 0 | 0 | 0 | 0 | 0 | 50.5613
12 | 5 | 7 | 9.4471 | 0 | 0 | 0 | 0 | 0 | 0.75066 | 14.1327 | 0 | 0 | 0.20329 | 3.4463 | 0 | 2.2536 | 0.72899 | 0 | 0 | 0.72899 | 0 | 27.98
12 | 5 | 8 | 7.8235 | 0 | 0 | 0 | 0 | 0 | 0.63999 | 0.05856 | 0 | 0 | 0.9749 | 3.5809 | 0 | 0 | 6.6452 | 0 | 0 | 6.6452 | 0 | 13.0779
12 | 5 | 9 | 4.857 | 0 | 0 | 0 | 0 | 0 | 0.63999 | 0.05856 | 0 | 0 | 0.7012 | 1.9901 | 0 | 0 | 14.3735 | 0 | 0 | 8.2468 | 6.1267 | 8.2468
12 | 5 | 10 | 0 | 0 | 0 | 0 | 0 | 0 | 0.62369 | 0.05856 | 0 | 0 | 1.5563 | 3.865 | 0 | 0 | 16.8323 | 0 | 0 | 6.1035 | 10.7288 | 6.1035
12 | 5 | 11 | 0 | 0 | 0 | 0 | 0 | 0 | 0.63179 | 0.05856 | 0 | 0 | 0.52601 | 0.69979 | 0 | 0 | 15.2855 | 0 | 0 | 1.9161 | 13.3693 | 1.9161
12 | 5 | 12 | 1.1954 | 0 | 0 | 0 | 0 | 0 | 0.62369 | 0.05856 | 0 | 0 | 0.040062 | 0.77592 | 0 | 1.6123 | 21.4483 | 0 | 0 | 2.6936 | 18.7546 | 2.6936
12 | 5 | 13 | 0 | 0 | 0 | 0 | 0 | 0 | 0.75066 | 0.05856 | 0 | 0 | 0.19158 | 3.6161 | 0 | 0 | 20.1953 | 0 | 0 | 4.6169 | 15.5784 | 4.6169
12 | 5 | 14 | 0 | 0 | 0 | 0 | 0 | 0 | 0.63179 | 0.05856 | 0 | 0 | 0.43882 | 0.69979 | 0 | 0 | 16.9543 | 0 | 0 | 1.829 | 15.1254 | 1.829
12 | 5 | 15 | 0 | 0 | 0 | 0 | 0 | 0 | 0.62369 | 0.05856 | 0 | 0 | 0.27878 | 0.77592 | 0 | 0 | 10.609 | 0 | 0 | 1.7369 | 8.8721 | 1.7369
12 | 5 | 16 | 0 | 0 | 0 | 0 | 0 | 0 | 0.62369 | 0.05856 | 0 | 0 | 0 | 0.77592 | 0 | 0 | 3.5913 | 0 | 0 | 1.4582 | 2.1332 | 1.4582
12 | 5 | 17 | 0 | 0 | 0 | 0 | 0 | 0 | 0.63179 | 0.05856 | 0 | 0 | 0.32736 | 0.69979 | 0 | 0 | 0 | 0 | 0 | 0 | 0 | 1.7175
12 | 5 | 18 | 2.6489 | 0 | 0 | 0 | 0 | 0 | 0.63179 | 0.05856 | 0 | 0 | 0.55005 | 2.9534 | 0 | 0 | 0 | 0 | 0 | 0 | 0 | 6.8427
12 | 5 | 19 | 1.2418 | 0 | 0 | 0 | 0 | 0 | 0.86944 | 0.05856 | 0 | 0 | 0.63905 | 5.3377 | 0 | 0 | 0 | 0 | 0 | 0 | 0 | 8.1466
12 | 5 | 20 | 2.7032 | 0 | 0 | 0 | 0 | 0 | 0.86944 | 0.05856 | 0 | 0 | 1.5292 | 1.8925 | 0 | 7.6615 | 0 | 0 | 0 | 0 | 0 | 7.0529
12 | 5 | 21 | 2.8874 | 0 | 0 | 0 | 0 | 0 | 0.63179 | 0.05856 | 0 | 0 | 0.52493 | 2.0584 | 0 | 0 | 0 | 0 | 0 | 0 | 0 | 6.161
12 | 5 | 22 | 4.5142 | 0 | 0 | 0 | 0 | 0 | 0.63179 | 0.05856 | 0 | 0 | 1.4098 | 2.7757 | 0 | 0 | 0 | 0 | 0 | 0 | 0 | 9.3901
12 | 5 | 23 | 3.1052 | 0 | 0 | 0 | 0 | 0 | 0.86398 | 0.05856 | 0 | 0 | 1.6509 | 2.563 | 0 | 0 | 0 | 0 | 0 | 0 | 0 | 8.2416
12 | 5 | 24 | 0 | 0 | 0 | 0 | 0 | 0 | 0.88028 | 0.05856 | 0 | 0 | 1.6866 | 2.6967 | 0 | 0 | 0 | 0 | 0 | 0 | 0 | 5.3221 |  | 75.4528 | 0 | 0 | 0.99885 | 0 | 0 | 16.292 | 60.1838 | 0 | 0 | 13.6808 | 46.6987 | 0 | 11.5274 | 126.6637 | 0 | 0 | 35.9752 | 90.6885 | 212.3081 | 0 | 0 | 0 | 0 | 0 | 0 | 0 | 0
12 | 6 | 1 | 0 | 0 | 0 | 0 | 0 | 0 | 0.62369 | 0.05856 | 0 | 0 | 0.45212 | 1.7685 | 0 | 0 | 0 | 0 | 0 | 0 | 0 | 2.9029
12 | 6 | 2 | 0 | 0 | 0 | 0 | 0 | 0 | 0.62369 | 1.6628 | 0 | 0 | 0 | 0.69979 | 0 | 0 | 0 | 0 | 0 | 0 | 0 | 2.9863
12 | 6 | 3 | 0 | 0 | 0 | 0 | 0 | 0 | 0.62369 | 12.1197 | 0 | 0 | 0 | 0.77592 | 0 | 0 | 0 | 0 | 0 | 0 | 0 | 13.5193
12 | 6 | 4 | 0 | 0 | 0 | 0 | 0 | 0 | 0.62369 | 12.6785 | 0 | 0 | 0 | 0.77592 | 0 | 0 | 0 | 0 | 0 | 0 | 0 | 14.0782
12 | 6 | 5 | 0 | 0 | 0 | 0 | 0 | 0 | 0.62369 | 12.6785 | 0 | 0 | 0 | 0.69979 | 0 | 0 | 0 | 0 | 0 | 0 | 0 | 14.002
12 | 6 | 6 | 8.4428 | 0 | 0 | 0 | 0 | 0 | 0.62369 | 12.6785 | 0 | 0 | 0 | 0.77592 | 0 | 0 | 0 | 0 | 0 | 0 | 0 | 22.5209
12 | 6 | 7 | 2.8233 | 0 | 0 | 0 | 0 | 0 | 0.75066 | 12.6785 | 0 | 0 | 0.20329 | 3.4463 | 0 | 2.2536 | 0.5293 | 0 | 0 | 0.5293 | 0 | 19.902
12 | 6 | 8 | 2.5778 | 0 | 0 | 0 | 0 | 0 | 0.63999 | 0.05856 | 0 | 0 | 0.9749 | 3.5809 | 0 | 0 | 7.1593 | 0 | 0 | 7.1593 | 0 | 7.8322
12 | 6 | 9 | 2.2868 | 0 | 0 | 0 | 0 | 0 | 0.63999 | 0.05856 | 0 | 0 | 0.7012 | 1.9901 | 0 | 0 | 14.574 | 0 | 0 | 5.6766 | 8.8973 | 5.6766
12 | 6 | 10 | 0 | 0 | 0 | 0 | 0 | 0 | 0.62369 | 0.05856 | 0 | 0 | 1.5563 | 3.865 | 0 | 0 | 17.3187 | 0 | 0 | 6.1035 | 11.2153 | 6.1035
12 | 6 | 11 | 0 | 0 | 0 | 0 | 0 | 0 | 0.63179 | 0.05856 | 0 | 0 | 0.52601 | 0.69979 | 0 | 0 | 21.2378 | 0 | 0 | 1.9161 | 19.3217 | 1.9161
12 | 6 | 12 | 4.4872 | 0 | 0 | 0 | 0 | 0 | 0.62369 | 0.05856 | 0 | 0 | 0.040062 | 0.77592 | 0 | 1.6123 | 21.7437 | 0 | 0 | 5.9854 | 15.7583 | 5.9854
12 | 6 | 13 | 2.1695 | 0 | 0 | 0 | 0 | 0 | 0.75066 | 0.05856 | 0 | 0 | 0.19158 | 3.6161 | 0 | 0 | 20.5468 | 0 | 0 | 6.7864 | 13.7604 | 6.7864
12 | 6 | 14 | 0 | 0 | 0 | 0 | 0 | 0 | 0.63179 | 0.05856 | 0 | 0 | 0.43882 | 0.69979 | 0 | 0 | 17.2169 | 0 | 0 | 1.829 | 15.3879 | 1.829
12 | 6 | 15 | 0 | 0 | 0 | 0 | 0 | 0 | 0.62369 | 0.05856 | 0 | 0 | 0.27878 | 0.77592 | 0 | 0 | 9.2833 | 0 | 0 | 1.7369 | 7.5464 | 1.7369
12 | 6 | 16 | 4.3961 | 0 | 0 | 0 | 0 | 0 | 0.62369 | 0.05856 | 0 | 0 | 0 | 0.77592 | 0 | 0 | 4.4912 | 0 | 0 | 4.4912 | 0 | 5.8543
12 | 6 | 17 | 2.7993 | 0 | 0 | 0 | 0 | 0 | 0.63179 | 0.05856 | 0 | 0 | 0.32736 | 0.69979 | 0 | 0 | 0 | 0 | 0 | 0 | 0 | 4.5168
12 | 6 | 18 | 7.1872 | 0 | 0 | 0 | 0 | 0 | 0.63179 | 0.05856 | 0 | 0 | 0.55005 | 2.9534 | 0 | 0 | 0 | 0 | 0 | 0 | 0 | 11.3809
12 | 6 | 19 | 4.2791 | 0 | 0 | 0 | 0 | 0 | 0.86944 | 0.05856 | 0 | 0 | 0.63905 | 5.3377 | 0 | 0 | 0 | 0 | 0 | 0 | 0 | 11.1839
12 | 6 | 20 | 6.289 | 0 | 0 | 0 | 0 | 0 | 0.86944 | 0.05856 | 0 | 0 | 1.5292 | 1.8925 | 0 | 7.6615 | 0 | 0 | 0 | 0 | 0 | 10.6387
12 | 6 | 21 | 6.8657 | 0 | 0 | 0 | 0 | 0 | 0.63179 | 0.05856 | 0 | 0 | 0.52493 | 2.0584 | 0 | 0 | 0 | 0 | 0 | 0 | 0 | 10.1394
12 | 6 | 22 | 8.6788 | 0 | 0 | 0 | 0 | 0 | 0.63179 | 0.05856 | 0 | 0 | 1.4098 | 2.7757 | 0 | 0 | 0 | 0 | 0 | 0 | 0 | 13.5547
12 | 6 | 23 | 6.8649 | 0 | 0 | 0 | 0 | 0 | 0.86398 | 0.05856 | 0 | 0 | 1.6509 | 2.563 | 0 | 0 | 0 | 0 | 0 | 0 | 0 | 12.0013
12 | 6 | 24 | 0 | 0 | 0 | 0 | 0 | 0 | 0.88028 | 0.05856 | 0 | 0 | 1.6866 | 2.6967 | 0 | 0 | 0 | 0 | 0 | 0 | 0 | 5.3221 |  | 70.1475 | 0 | 0 | 0 | 0 | 0 | 16.292 | 65.5508 | 0 | 0 | 13.6808 | 46.6987 | 0 | 11.5274 | 134.1009 | 0 | 0 | 42.2137 | 91.8872 | 212.3697 | 0 | 0 | 0 | 0 | 0 | 0 | 0 | 0
12 | 7 | 1 | 0 | 0 | 0 | 0 | 0 | 0 | 0.62369 | 0.05856 | 0 | 0 | 0.45212 | 1.7685 | 0 | 0 | 0 | 0 | 0 | 0 | 0 | 2.9029
12 | 7 | 2 | 0 | 0 | 0 | 0 | 0 | 0 | 0.62369 | 4.397 | 0 | 0 | 0 | 0.69979 | 0 | 0 | 0 | 0 | 0 | 0 | 0 | 5.7205
12 | 7 | 3 | 0 | 0 | 0 | 0 | 0 | 0 | 0.62369 | 15.7565 | 0 | 0 | 0 | 0.77592 | 0 | 0 | 0 | 0 | 0 | 0 | 0 | 17.1561
12 | 7 | 4 | 0 | 0 | 0 | 0 | 0 | 0 | 0.62369 | 15.7565 | 0 | 0 | 0 | 0.77592 | 0 | 0 | 0 | 0 | 0 | 0 | 0 | 17.1561
12 | 7 | 5 | 0 | 0 | 0 | 0 | 0 | 0 | 0.62369 | 15.7565 | 0 | 0 | 0 | 0.69979 | 0 | 0 | 0 | 0 | 0 | 0 | 0 | 17.0799
12 | 7 | 6 | 33.0259 | 0 | 0 | 0 | 0 | 0 | 0.62369 | 15.7565 | 0 | 0 | 0 | 0.77592 | 0 | 0 | 0 | 0 | 0 | 0 | 0 | 50.182
12 | 7 | 7 | 12.0902 | 0 | 0 | 0 | 0 | 0 | 0.75066 | 15.7565 | 0 | 0 | 0.20329 | 3.4463 | 0 | 2.2536 | 0.35222 | 0 | 0 | 0.35222 | 0 | 32.2468
12 | 7 | 8 | 8.1778 | 0 | 0 | 0 | 0 | 0 | 0.63999 | 0.05856 | 0 | 0 | 0.9749 | 3.5809 | 0 | 0 | 2.2272 | 0 | 0 | 2.2272 | 0 | 13.4322
12 | 7 | 9 | 2.2023 | 0 | 0 | 0 | 0 | 0 | 0.63999 | 0.05856 | 0 | 0 | 0.7012 | 1.9901 | 0 | 0 | 10.9256 | 0 | 0 | 5.5921 | 5.3335 | 5.5921
12 | 7 | 10 | 0 | 0 | 0 | 0 | 0 | 0 | 0.62369 | 0.05856 | 0 | 0 | 1.5563 | 3.865 | 0 | 0 | 17.1016 | 0 | 0 | 6.1035 | 10.9981 | 6.1035
12 | 7 | 11 | 0 | 0 | 0 | 0 | 0 | 0 | 0.63179 | 0.05856 | 0 | 0 | 0.52601 | 0.69979 | 0 | 0 | 13.8672 | 0 | 0 | 1.9161 | 11.9511 | 1.9161
12 | 7 | 12 | 0 | 0 | 0 | 0 | 0 | 0 | 0.62369 | 0.05856 | 0 | 0 | 0.040062 | 0.77592 | 0 | 1.6123 | 8.6677 | 0 | 0 | 1.4982 | 7.1695 | 1.4982
12 | 7 | 13 | 0 | 0 | 0 | 0 | 0 | 0 | 0.75066 | 0.05856 | 0 | 0 | 0.19158 | 3.6161 | 0 | 0 | 15.0093 | 0 | 0 | 4.6169 | 10.3924 | 4.6169
12 | 7 | 14 | 0 | 0 | 0 | 0 | 0 | 0 | 0.63179 | 0.05856 | 0 | 0 | 0.43882 | 0.69979 | 0 | 0 | 12.9324 | 0 | 0 | 1.829 | 11.1034 | 1.829
12 | 7 | 15 | 0 | 0 | 0 | 0 | 0 | 0 | 0.62369 | 0.05856 | 0 | 0 | 0.27878 | 0.77592 | 0 | 0 | 10.3758 | 0 | 0 | 1.7369 | 8.6388 | 1.7369
12 | 7 | 16 | 0 | 0 | 0 | 0 | 0 | 0 | 0.62369 | 0.05856 | 0 | 0 | 0 | 0.77592 | 0 | 0 | 4.2394 | 0 | 0 | 1.4582 | 2.7812 | 1.4582
12 | 7 | 17 | 0 | 0 | 0 | 0 | 0 | 0 | 0.63179 | 0.05856 | 0 | 0 | 0.32736 | 0.69979 | 0 | 0 | 0 | 0 | 0 | 0 | 0 | 1.7175
12 | 7 | 18 | 2.8557 | 0 | 0 | 0 | 0 | 0 | 0.63179 | 0.05856 | 0 | 0 | 0.55005 | 2.9534 | 0 | 0 | 0 | 0 | 0 | 0 | 0 | 7.0494
12 | 7 | 19 | 2.4753 | 0 | 0 | 0 | 0 | 0 | 0.86944 | 0.05856 | 0 | 0 | 0.63905 | 5.3377 | 0 | 0 | 0 | 0 | 0 | 0 | 0 | 9.3801
12 | 7 | 20 | 3.9987 | 0 | 0 | 0 | 0 | 0 | 0.86944 | 0.05856 | 0 | 0 | 1.5292 | 1.8925 | 0 | 7.6615 | 0 | 0 | 0 | 0 | 0 | 8.3483
12 | 7 | 21 | 5.117 | 0 | 0 | 0 | 0 | 0 | 0.63179 | 0.05856 | 0 | 0 | 0.52493 | 2.0584 | 0 | 0 | 0 | 0 | 0 | 0 | 0 | 8.3906
12 | 7 | 22 | 7.6919 | 0 | 0 | 0 | 0 | 0 | 0.63179 | 0.05856 | 0 | 0 | 1.4098 | 2.7757 | 0 | 0 | 0 | 0 | 0 | 0 | 0 | 12.5678
12 | 7 | 23 | 6.3722 | 0 | 0 | 0 | 0 | 0 | 0.86398 | 0.05856 | 0 | 0 | 1.6509 | 2.563 | 0 | 0 | 0 | 0 | 0 | 0 | 0 | 11.5086
12 | 7 | 24 | 0 | 0 | 0 | 0 | 0 | 0 | 0.88028 | 0.05856 | 0 | 0 | 1.6866 | 2.6967 | 0 | 0 | 0 | 0 | 0 | 0 | 0 | 5.3221 |  | 84.0069 | 0 | 0 | 0 | 0 | 0 | 16.292 | 84.2333 | 0 | 0 | 13.6808 | 46.6987 | 0 | 11.5274 | 95.6984 | 0 | 0 | 27.3303 | 68.3681 | 244.9117 | 0 | 0 | 0 | 0 | 0 | 0 | 0 | 0
12 | 8 | 1 | 0 | 0 | 0 | 0 | 0 | 0 | 0.62369 | 0.05856 | 0 | 0 | 0.45212 | 1.7685 | 0 | 0 | 0 | 0 | 0 | 0 | 0 | 2.9029
12 | 8 | 2 | 0 | 0 | 0 | 0 | 0 | 0 | 0.62369 | 5.6282 | 0 | 0 | 0 | 0.69979 | 0 | 0 | 0 | 0 | 0 | 0 | 0 | 6.9517
12 | 8 | 3 | 0 | 0 | 0 | 0 | 0 | 0 | 0.62369 | 16.5427 | 0 | 0 | 0 | 0.77592 | 0 | 0 | 0 | 0 | 0 | 0 | 0 | 17.9423
12 | 8 | 4 | 0 | 0 | 0 | 0 | 0 | 0 | 0.62369 | 16.5427 | 0 | 0 | 0 | 0.77592 | 0 | 0 | 0 | 0 | 0 | 0 | 0 | 17.9423
12 | 8 | 5 | 0 | 0 | 0 | 0 | 0 | 0 | 0.62369 | 16.5427 | 0 | 0 | 0 | 0.69979 | 0 | 0 | 0 | 0 | 0 | 0 | 0 | 17.8661
12 | 8 | 6 | 34.3802 | 0 | 0 | 0.44898 | 0 | 0 | 0.62369 | 16.5427 | 0 | 0 | 0 | 0.77592 | 0 | 0 | 0 | 0 | 0 | 0 | 0 | 52.3224
12 | 8 | 7 | 13.0892 | 0 | 0 | 0 | 0 | 0 | 0.75066 | 16.5427 | 0 | 0 | 0.20329 | 3.4463 | 0 | 2.2536 | 0.54224 | 0 | 0 | 0.54224 | 0 | 34.032
12 | 8 | 8 | 5.162 | 0 | 0 | 0 | 0 | 0 | 0.63999 | 0.05856 | 0 | 0 | 0.9749 | 3.5809 | 0 | 0 | 7.849 | 0 | 0 | 7.849 | 0 | 10.4164
12 | 8 | 9 | 2.0426 | 0 | 0 | 0 | 0 | 0 | 0.63999 | 0.05856 | 0 | 0 | 0.7012 | 1.9901 | 0 | 0 | 15.8126 | 0 | 0 | 5.4324 | 10.3802 | 5.4324
12 | 8 | 10 | 0 | 0 | 0 | 0 | 0 | 0 | 0.62369 | 0.05856 | 0 | 0 | 1.5563 | 3.865 | 0 | 0 | 20.6305 | 0 | 0 | 6.1035 | 14.527 | 6.1035
12 | 8 | 11 | 0 | 0 | 0 | 0 | 0 | 0 | 0.63179 | 0.05856 | 0 | 0 | 0.52601 | 0.69979 | 0 | 0 | 23.0924 | 0 | 0 | 1.9161 | 21.1763 | 1.9161
12 | 8 | 12 | 0 | 0 | 0 | 0 | 0 | 0 | 0.62369 | 0.05856 | 0 | 0 | 0.040062 | 0.77592 | 0 | 1.6123 | 23.4788 | 0 | 0 | 1.4982 | 21.9805 | 1.4982
12 | 8 | 13 | 0 | 0 | 0 | 0 | 0 | 0 | 0.75066 | 0.05856 | 0 | 0 | 0.19158 | 3.6161 | 0 | 0 | 22.1337 | 0 | 0 | 4.6169 | 17.5168 | 4.6169
12 | 8 | 14 | 0 | 0 | 0 | 0 | 0 | 0 | 0.63179 | 0.05856 | 0 | 0 | 0.43882 | 0.69979 | 0 | 0 | 18.6009 | 0 | 0 | 1.829 | 16.772 | 1.829
12 | 8 | 15 | 0 | 0 | 0 | 0 | 0 | 0 | 0.62369 | 0.05856 | 0 | 0 | 0.27878 | 0.77592 | 0 | 0 | 12.8463 | 0 | 0 | 1.7369 | 11.1094 | 1.7369
12 | 8 | 16 | 0 | 0 | 0 | 0 | 0 | 0 | 0.62369 | 0.05856 | 0 | 0 | 0 | 0.77592 | 0 | 0 | 5.4366 | 0 | 0 | 1.4582 | 3.9784 | 1.4582
12 | 8 | 17 | 0 | 0 | 0 | 0 | 0 | 0 | 0.63179 | 0.05856 | 0 | 0 | 0.32736 | 0.69979 | 0 | 0 | 0 | 0 | 0 | 0 | 0 | 1.7175
12 | 8 | 18 | 0 | 0 | 0 | 0 | 0 | 0 | 0.63179 | 0.05856 | 0 | 0 | 0.55005 | 2.9534 | 0 | 0 | 0 | 0 | 0 | 0 | 0 | 4.1938
12 | 8 | 19 | 2.1086 | 0 | 0 | 0 | 0 | 0 | 0.86944 | 0.05856 | 0 | 0 | 0.63905 | 5.3377 | 0 | 0 | 0 | 0 | 0 | 0 | 0 | 9.0134
12 | 8 | 20 | 3.8786 | 0 | 0 | 0 | 0 | 0 | 0.86944 | 0.05856 | 0 | 0 | 1.5292 | 1.8925 | 0 | 7.6615 | 0 | 0 | 0 | 0 | 0 | 8.2282
12 | 8 | 21 | 4.7802 | 0 | 0 | 0 | 0 | 0 | 0.63179 | 0.05856 | 0 | 0 | 0.52493 | 2.0584 | 0 | 0 | 0 | 0 | 0 | 0 | 0 | 8.0539
12 | 8 | 22 | 7.3299 | 0 | 0 | 0 | 0 | 0 | 0.63179 | 0.05856 | 0 | 0 | 1.4098 | 2.7757 | 0 | 0 | 0 | 0 | 0 | 0 | 0 | 12.2058
12 | 8 | 23 | 5.9503 | 0 | 0 | 0 | 0 | 0 | 0.86398 | 0.05856 | 0 | 0 | 1.6509 | 2.563 | 0 | 0 | 0 | 0 | 0 | 0 | 0 | 11.0867
12 | 8 | 24 | 0 | 0 | 0 | 0 | 0 | 0 | 0.88028 | 0.05856 | 0 | 0 | 1.6866 | 2.6967 | 0 | 0 | 0 | 0 | 0 | 0 | 0 | 5.3221 |  | 78.7216 | 0 | 0 | 0.44898 | 0 | 0 | 16.292 | 89.3956 | 0 | 0 | 13.6808 | 46.6987 | 0 | 11.5274 | 150.4231 | 0 | 0 | 32.9825 | 117.4406 | 244.7887 | 0 | 0 | 0 | 0 | 0 | 0 | 0 | 0
12 | 9 | 1 | 0 | 0 | 0 | 0 | 0 | 0 | 0.62369 | 2.0528 | 0 | 0 | 0 | 1.7685 | 0 | 0 | 0 | 0 | 0 | 0 | 0 | 4.445
12 | 9 | 2 | 0 | 0 | 0 | 0 | 0 | 0 | 0.62369 | 14.5239 | 0 | 0 | 0 | 0.69979 | 0 | 0 | 0 | 0 | 0 | 0 | 0 | 15.8474
12 | 9 | 3 | 0 | 0 | 0 | 0 | 0 | 0 | 0.62369 | 15.6566 | 0 | 0 | 0 | 0.77592 | 0 | 0 | 0 | 0 | 0 | 0 | 0 | 17.0563
12 | 9 | 4 | 0 | 0 | 0 | 0 | 0 | 0 | 0.62369 | 15.6566 | 0 | 0 | 0 | 0.77592 | 0 | 0 | 0 | 0 | 0 | 0 | 0 | 17.0563
12 | 9 | 5 | 0 | 0 | 0 | 0 | 0 | 0 | 0.62369 | 15.6566 | 0 | 0 | 0 | 0.69979 | 0 | 0 | 0 | 0 | 0 | 0 | 0 | 16.9801
12 | 9 | 6 | 0 | 0 | 0 | 0 | 0 | 0 | 0.62369 | 15.6566 | 0 | 0 | 0 | 0.77592 | 0 | 0 | 0 | 0 | 0 | 0 | 0 | 17.0563
12 | 9 | 7 | 0 | 0 | 0 | 0 | 0 | 0 | 0.62369 | 15.6566 | 0 | 0 | 0 | 0.77592 | 0 | 0 | 0.35936 | 0 | 0 | 0.35936 | 0 | 17.0563
12 | 9 | 8 | 43.595 | 0 | 0 | 1.974 | 0 | 0 | 0.63999 | 0.05856 | 0 | 0 | 0.28584 | 2.7074 | 0 | 0 | 5.2495 | 0 | 0 | 5.2495 | 0 | 47.2868
12 | 9 | 9 | 8.4359 | 0 | 0 | 0 | 0 | 0 | 0.76696 | 0.05856 | 0 | 0 | 1.1474 | 3.6132 | 0 | 1.5783 | 15.2804 | 0 | 0 | 14.022 | 1.2585 | 14.022
12 | 9 | 10 | 0 | 0 | 0 | 0 | 0 | 0 | 0.63179 | 0.05856 | 0 | 0 | 2.0252 | 3.1935 | 0 | 0 | 19.9177 | 0 | 0 | 5.9091 | 14.0086 | 5.9091
12 | 9 | 11 | 0 | 0 | 0 | 0 | 0 | 0 | 0.63999 | 0.05856 | 0 | 0 | 1.8526 | 3.0588 | 0 | 0 | 22.3249 | 0 | 0 | 5.61 | 16.715 | 5.61
12 | 9 | 12 | 0 | 0 | 0 | 0 | 0 | 0 | 0.63179 | 0.05856 | 0 | 0 | 1.5682 | 3.0812 | 0 | 1.6123 | 22.8462 | 0 | 0 | 5.3398 | 17.5065 | 5.3398
12 | 9 | 13 | 0 | 0 | 0 | 0 | 0 | 0 | 0.75066 | 0.05856 | 0 | 0 | 1.342 | 3.6161 | 0 | 0 | 21.4018 | 0 | 0 | 5.7673 | 15.6345 | 5.7673
12 | 9 | 14 | 0 | 0 | 0 | 0 | 0 | 0 | 0.63179 | 0.05856 | 0 | 0 | 0.84072 | 0.69979 | 0 | 0 | 17.891 | 0 | 0 | 2.2309 | 15.6602 | 2.2309
12 | 9 | 15 | 0 | 0 | 0 | 0 | 0 | 0 | 0.62369 | 0.05856 | 0 | 0 | 0 | 0.77592 | 0 | 0 | 12.2622 | 0 | 0 | 1.4582 | 10.804 | 1.4582
12 | 9 | 16 | 0 | 0 | 0 | 0 | 0 | 0 | 0.62369 | 0.05856 | 0 | 0 | 0 | 0.77592 | 0 | 0 | 5.1394 | 0 | 0 | 1.4582 | 3.6812 | 1.4582
12 | 9 | 17 | 0 | 0 | 0 | 0 | 0 | 0 | 0.63999 | 0.05856 | 0 | 0 | 0.71995 | 5.3221 | 0 | 0 | 0 | 0 | 0 | 0 | 0 | 6.7406
12 | 9 | 18 | 0 | 0 | 0 | 0 | 0 | 0 | 0.86944 | 0.05856 | 0 | 0 | 1.2806 | 5.0625 | 0 | 0 | 0 | 0 | 0 | 0 | 0 | 7.2712
12 | 9 | 19 | 0 | 0 | 0 | 0 | 0 | 0 | 0.86944 | 0.05856 | 0 | 0 | 1.4712 | 4.3686 | 0 | 7.6615 | 0 | 0 | 0 | 0 | 0 | 6.7678
12 | 9 | 20 | 0 | 0 | 0 | 0 | 0 | 0 | 0.62369 | 0.05856 | 0 | 0 | 0.25912 | 2.0067 | 0 | 0 | 0 | 0 | 0 | 0 | 0 | 2.948
12 | 9 | 21 | 4.7591 | 0 | 0 | 0 | 0 | 0 | 0.63179 | 0.05856 | 0 | 0 | 1.3193 | 2.1374 | 0 | 0 | 0 | 0 | 0 | 0 | 0 | 8.9062
12 | 9 | 22 | 5.3207 | 0 | 0 | 0 | 0 | 0 | 0.86398 | 0.05856 | 0 | 0 | 1.5393 | 3.3818 | 0 | 0 | 0 | 0 | 0 | 0 | 0 | 11.1644
12 | 9 | 23 | 0 | 0 | 0 | 0 | 0 | 0 | 0.87208 | 0.05856 | 0 | 0 | 1.6509 | 2.9368 | 0 | 0 | 0 | 0 | 0 | 0 | 0 | 5.5183
12 | 9 | 24 | 0 | 0 | 0 | 0 | 0 | 0 | 0.74793 | 0.05856 | 0 | 0 | 1.3374 | 1.7685 | 0 | 0 | 0 | 0 | 0 | 0 | 0 | 3.9124 |  | 62.1107 | 0 | 0 | 1.974 | 0 | 0 | 16.4245 | 95.8555 | 0 | 0 | 18.6398 | 54.778 | 0 | 10.8521 | 142.6725 | 0 | 0 | 47.4041 | 95.2684 | 247.8084 | 0 | 0 | 0 | 0 | 0 | 0 | 0 | 0
12 | 10 | 1 | 0 | 0 | 0 | 0 | 0 | 0 | 0.62369 | 0.05856 | 0 | 0 | 0 | 1.7685 | 0 | 0 | 0 | 0 | 0 | 0 | 0 | 2.4508
12 | 10 | 2 | 0 | 0 | 0 | 0 | 0 | 0 | 0.62369 | 0.05856 | 0 | 0 | 0 | 0.69979 | 0 | 0 | 0 | 0 | 0 | 0 | 0 | 1.382
12 | 10 | 3 | 0 | 0 | 0 | 0 | 0 | 0 | 0.62369 | 0.05856 | 0 | 0 | 0 | 0.77592 | 0 | 0 | 0 | 0 | 0 | 0 | 0 | 1.4582
12 | 10 | 4 | 0 | 0 | 0 | 0 | 0 | 0 | 0.62369 | 0.090903 | 0 | 0 | 0 | 0.77592 | 0 | 0 | 0 | 0 | 0 | 0 | 0 | 1.4905
12 | 10 | 5 | 0 | 0 | 0 | 0 | 0 | 0 | 0.62369 | 11.1667 | 0 | 0 | 0 | 0.69979 | 0 | 0 | 0 | 0 | 0 | 0 | 0 | 12.4902
12 | 10 | 6 | 0 | 0 | 0 | 0 | 0 | 0 | 0.62369 | 13.2067 | 0 | 0 | 0 | 0.77592 | 0 | 0 | 0 | 0 | 0 | 0 | 0 | 14.6063
12 | 10 | 7 | 0 | 0 | 0 | 0 | 0 | 0 | 0.63179 | 13.2067 | 0 | 0 | 0.20329 | 1.6514 | 0 | 0 | 0.35041 | 0 | 0 | 0.35041 | 0 | 15.6932
12 | 10 | 8 | 15.5289 | 0 | 0 | 0 | 0 | 0 | 0.63179 | 0.05856 | 0 | 0 | 0.54745 | 3.2149 | 0 | 0 | 3.602 | 0 | 0 | 3.602 | 0 | 19.9816
12 | 10 | 9 | 6.301 | 0 | 0 | 0 | 0 | 0 | 0.89384 | 0.05856 | 0 | 0 | 1.4507 | 4.4916 | 0 | 1.5783 | 12.6884 | 0 | 0 | 12.6884 | 0 | 13.1956
12 | 10 | 10 | 0 | 0 | 0 | 0 | 0 | 0 | 0.62369 | 0.05856 | 0 | 0 | 0.58363 | 0.77592 | 0 | 0 | 16.788 | 0 | 0 | 2.0418 | 14.7462 | 2.0418
12 | 10 | 11 | 0 | 0 | 0 | 0 | 0 | 0 | 0.62369 | 0.05856 | 0 | 0 | 0 | 0.69979 | 0 | 0 | 19.0497 | 0 | 0 | 1.382 | 17.6677 | 1.382
12 | 10 | 12 | 0 | 0 | 0 | 0 | 0 | 0 | 0.62369 | 0.05856 | 0 | 0 | 0 | 0.77592 | 0 | 0 | 19.5816 | 0 | 0 | 1.4582 | 18.1234 | 1.4582
12 | 10 | 13 | 0 | 0 | 0 | 0 | 0 | 0 | 0.62369 | 0.05856 | 0 | 0 | 0 | 0.77592 | 0 | 0 | 18.1895 | 0 | 0 | 1.4582 | 16.7314 | 1.4582
12 | 10 | 14 | 0 | 0 | 0 | 0 | 0 | 0 | 0.62369 | 0.05856 | 0 | 0 | 0 | 0.69979 | 0 | 0 | 8.7488 | 0 | 0 | 1.382 | 7.3668 | 1.382
12 | 10 | 15 | 0 | 0 | 0 | 0 | 0 | 0 | 0.62369 | 0.05856 | 0 | 0 | 0 | 0.77592 | 0 | 0 | 7.1356 | 0 | 0 | 1.4582 | 5.6775 | 1.4582
12 | 10 | 16 | 0 | 0 | 0 | 0 | 0 | 0 | 0.62369 | 0.05856 | 0 | 0 | 0 | 0.77592 | 0 | 0 | 1.6322 | 0 | 0 | 1.4582 | 0.17403 | 1.4582
12 | 10 | 17 | 0 | 0 | 0 | 0 | 0 | 0 | 0.62369 | 0.05856 | 0 | 0 | 0 | 0.69979 | 0 | 0 | 0 | 0 | 0 | 0 | 0 | 1.382
12 | 10 | 18 | 0 | 0 | 0 | 0 | 0 | 0 | 0.62369 | 0.05856 | 0 | 0 | 0 | 0.77592 | 0 | 0 | 0 | 0 | 0 | 0 | 0 | 1.4582
12 | 10 | 19 | 0 | 0 | 0 | 0 | 0 | 0 | 0.62369 | 0.05856 | 0 | 0 | 0 | 0.77592 | 0 | 0 | 0 | 0 | 0 | 0 | 0 | 1.4582
12 | 10 | 20 | 0 | 0 | 0 | 0 | 0 | 0 | 0.62369 | 0.05856 | 0 | 0 | 0 | 0.69979 | 0 | 0 | 0 | 0 | 0 | 0 | 0 | 1.382
12 | 10 | 21 | 0 | 0 | 0 | 0 | 0 | 0 | 0.63999 | 0.05856 | 0 | 0 | 0.35176 | 4.515 | 0 | 0 | 0 | 0 | 0 | 0 | 0 | 5.5653
12 | 10 | 22 | 0 | 0 | 0 | 0 | 0 | 0 | 0.63179 | 0.05856 | 0 | 0 | 0.93561 | 4.3403 | 0 | 0 | 0 | 0 | 0 | 0 | 0 | 5.9662
12 | 10 | 23 | 0 | 0 | 0 | 0 | 0 | 0 | 0.75603 | 0.05856 | 0 | 0 | 1.6509 | 0.93598 | 0 | 0 | 0 | 0 | 0 | 0 | 0 | 3.4014
12 | 10 | 24 | 0 | 0 | 0 | 0 | 0 | 0 | 0.86398 | 0.05856 | 0 | 0 | 1.3523 | 2.644 | 0 | 0 | 0 | 0 | 0 | 0 | 0 | 4.9188 |  | 21.8299 | 0 | 0 | 0 | 0 | 0 | 15.6519 | 38.8422 | 0 | 0 | 7.0756 | 35.5196 | 0 | 1.5783 | 107.7664 | 0 | 0 | 27.2794 | 80.487 | 118.9191 | 0 | 0 | 0 | 0 | 0 | 0 | 0 | 0
12 | 11 | 1 | 0 | 0 | 0 | 0 | 0 | 0 | 0.62369 | 0.05856 | 0 | 0 | 0.45212 | 1.7685 | 0 | 0 | 0 | 0 | 0 | 0 | 0 | 2.9029
12 | 11 | 2 | 0 | 0 | 0 | 0 | 0 | 0 | 0.62369 | 0.61398 | 0 | 0 | 0 | 0.69979 | 0 | 0 | 0 | 0 | 0 | 0 | 0 | 1.9375
12 | 11 | 3 | 0 | 0 | 0 | 0 | 0 | 0 | 0.62369 | 10.3852 | 0 | 0 | 0 | 0.77592 | 0 | 0 | 0 | 0 | 0 | 0 | 0 | 11.7848
12 | 11 | 4 | 0 | 0 | 0 | 0 | 0 | 0 | 0.62369 | 12.0529 | 0 | 0 | 0 | 0.77592 | 0 | 0 | 0 | 0 | 0 | 0 | 0 | 13.4525
12 | 11 | 5 | 0 | 0 | 0 | 0 | 0 | 0 | 0.62369 | 12.0529 | 0 | 0 | 0 | 0.69979 | 0 | 0 | 0 | 0 | 0 | 0 | 0 | 13.3763
12 | 11 | 6 | 3.2349 | 0 | 0 | 0 | 0 | 0 | 0.62369 | 12.0529 | 0 | 0 | 0 | 0.77592 | 0 | 0 | 0 | 0 | 0 | 0 | 0 | 16.6874
12 | 11 | 7 | 1.435 | 0 | 0 | 0 | 0 | 0 | 0.75066 | 12.0529 | 0 | 0 | 0.20329 | 3.4463 | 0 | 2.2536 | 0.1062 | 0 | 0 | 0.1062 | 0 | 17.888
12 | 11 | 8 | 1.4153 | 0 | 0 | 0 | 0 | 0 | 0.63999 | 0.05856 | 0 | 0 | 0.9749 | 3.5809 | 0 | 0 | 0.67227 | 0 | 0 | 0.67227 | 0 | 6.6697
12 | 11 | 9 | 1.3227 | 0 | 0 | 0 | 0 | 0 | 0.63999 | 0.05856 | 0 | 0 | 0.7012 | 1.9901 | 0 | 0 | 1.2326 | 0 | 0 | 1.2326 | 0 | 4.7125
12 | 11 | 10 | 0 | 0 | 0 | 0 | 0 | 0 | 0.62369 | 0.05856 | 0 | 0 | 1.5563 | 3.865 | 0 | 0 | 1.5931 | 0 | 0 | 1.5931 | 0 | 6.1035
12 | 11 | 11 | 0 | 0 | 0 | 0 | 0 | 0 | 0.63179 | 0.05856 | 0 | 0 | 0.52601 | 0.69979 | 0 | 0 | 1.9176 | 0 | 0 | 1.9161 | 0.001471 | 1.9161
12 | 11 | 12 | 1.5993 | 0 | 0 | 0 | 0 | 0 | 0.62369 | 0.05856 | 0 | 0 | 0.040062 | 0.77592 | 0 | 1.6123 | 2.0855 | 0 | 0 | 2.0855 | 0 | 3.0975
12 | 11 | 13 | 1.0466 | 0 | 0 | 0 | 0 | 0 | 0.75066 | 0.05856 | 0 | 0 | 0.19158 | 3.6161 | 0 | 0 | 2.4113 | 0 | 0 | 2.4113 | 0 | 5.6635
12 | 11 | 14 | 0 | 0 | 0 | 0 | 0 | 0 | 0.63179 | 0.05856 | 0 | 0 | 0.43882 | 0.69979 | 0 | 0 | 2.1253 | 0 | 0 | 1.829 | 0.29633 | 1.829
12 | 11 | 15 | 0 | 0 | 0 | 0 | 0 | 0 | 0.62369 | 0.05856 | 0 | 0 | 0.27878 | 0.77592 | 0 | 0 | 1.4139 | 0 | 0 | 1.4139 | 0 | 1.7369
12 | 11 | 16 | 1.2316 | 0 | 0 | 0 | 0 | 0 | 0.62369 | 0.05856 | 0 | 0 | 0 | 0.77592 | 0 | 0 | 0.88015 | 0 | 0 | 0.88015 | 0 | 2.6898
12 | 11 | 17 | 1.071 | 0 | 0 | 0 | 0 | 0 | 0.63179 | 0.05856 | 0 | 0 | 0.32736 | 0.69979 | 0 | 0 | 0 | 0 | 0 | 0 | 0 | 2.7885
12 | 11 | 18 | 2.9403 | 0 | 0 | 0 | 0 | 0 | 0.63179 | 0.05856 | 0 | 0 | 0.55005 | 2.9534 | 0 | 0 | 0 | 0 | 0 | 0 | 0 | 7.134
12 | 11 | 19 | 1.446 | 0 | 0 | 0 | 0 | 0 | 0.86944 | 0.05856 | 0 | 0 | 0.63905 | 5.3377 | 0 | 0 | 0 | 0 | 0 | 0 | 0 | 8.3508
12 | 11 | 20 | 2.9518 | 0 | 0 | 0 | 0 | 0 | 0.86944 | 0.05856 | 0 | 0 | 1.5292 | 1.8925 | 0 | 7.6615 | 0 | 0 | 0 | 0 | 0 | 7.3015
12 | 11 | 21 | 3.3128 | 0 | 0 | 0 | 0 | 0 | 0.63179 | 0.05856 | 0 | 0 | 0.52493 | 2.0584 | 0 | 0 | 0 | 0 | 0 | 0 | 0 | 6.5864
12 | 11 | 22 | 4.8565 | 0 | 0 | 0 | 0 | 0 | 0.63179 | 0.05856 | 0 | 0 | 1.4098 | 2.7757 | 0 | 0 | 0 | 0 | 0 | 0 | 0 | 9.7324
12 | 11 | 23 | 3.3068 | 0 | 0 | 0 | 0 | 0 | 0.86398 | 0.05856 | 0 | 0 | 1.6509 | 2.563 | 0 | 0 | 0 | 0 | 0 | 0 | 0 | 8.4432
12 | 11 | 24 | 0 | 0 | 0 | 0 | 0 | 0 | 0.88028 | 0.05856 | 0 | 0 | 1.6866 | 2.6967 | 0 | 0 | 0 | 0 | 0 | 0 | 0 | 5.3221 |  | 31.1706 | 0 | 0 | 0 | 0 | 0 | 16.292 | 60.2647 | 0 | 0 | 13.6808 | 46.6987 | 0 | 11.5274 | 14.4379 | 0 | 0 | 14.1401 | 0.2978 | 168.1068 | 0 | 0 | 0 | 0 | 0 | 0 | 0 | 0
12 | 12 | 1 | 0 | 0 | 0 | 0 | 0 | 0 | 0.62369 | 0.05856 | 0 | 0 | 0.45212 | 1.7685 | 0 | 0 | 0 | 0 | 0 | 0 | 0 | 2.9029
12 | 12 | 2 | 0 | 0 | 0 | 0 | 0 | 0 | 0.62369 | 0.05856 | 0 | 0 | 0 | 0.69979 | 0 | 0 | 0 | 0 | 0 | 0 | 0 | 1.382
12 | 12 | 3 | 0 | 0 | 0 | 0 | 0 | 0 | 0.62369 | 1.0563 | 0 | 0 | 0 | 0.77592 | 0 | 0 | 0 | 0 | 0 | 0 | 0 | 2.4559
12 | 12 | 4 | 0 | 0 | 0 | 0 | 0 | 0 | 0.62369 | 11.6597 | 0 | 0 | 0 | 0.77592 | 0 | 0 | 0 | 0 | 0 | 0 | 0 | 13.0594
12 | 12 | 5 | 0 | 0 | 0 | 0 | 0 | 0 | 0.62369 | 12.6262 | 0 | 0 | 0 | 0.69979 | 0 | 0 | 0 | 0 | 0 | 0 | 0 | 13.9497
12 | 12 | 6 | 8.6086 | 0 | 0 | 0 | 0 | 0 | 0.62369 | 12.6262 | 0 | 0 | 0 | 0.77592 | 0 | 0 | 0 | 0 | 0 | 0 | 0 | 22.6344
12 | 12 | 7 | 3.0059 | 0 | 0 | 0 | 0 | 0 | 0.75066 | 12.6262 | 0 | 0 | 0.20329 | 3.4463 | 0 | 2.2536 | 0.19074 | 0 | 0 | 0.19074 | 0 | 20.0323
12 | 12 | 8 | 2.4458 | 0 | 0 | 0 | 0 | 0 | 0.63999 | 0.05856 | 0 | 0 | 0.9749 | 3.5809 | 0 | 0 | 3.22 | 0 | 0 | 3.22 | 0 | 7.7002
12 | 12 | 9 | 1.1572 | 0 | 0 | 0 | 0 | 0 | 0.63999 | 0.05856 | 0 | 0 | 0.7012 | 1.9901 | 0 | 0 | 9.0078 | 0 | 0 | 4.547 | 4.4608 | 4.547
12 | 12 | 10 | 0 | 0 | 0 | 0 | 0 | 0 | 0.62369 | 0.05856 | 0 | 0 | 1.5563 | 3.865 | 0 | 0 | 9.9987 | 0 | 0 | 6.1035 | 3.8952 | 6.1035
12 | 12 | 11 | 0 | 0 | 0 | 0 | 0 | 0 | 0.63179 | 0.05856 | 0 | 0 | 0.52601 | 0.69979 | 0 | 0 | 6.5514 | 0 | 0 | 1.9161 | 4.6352 | 1.9161
12 | 12 | 12 | 0 | 0 | 0 | 0 | 0 | 0 | 0.62369 | 0.05856 | 0 | 0 | 0.040062 | 0.77592 | 0 | 1.6123 | 4.0565 | 0 | 0 | 1.4982 | 2.5583 | 1.4982
12 | 12 | 13 | 0 | 0 | 0 | 0 | 0 | 0 | 0.75066 | 0.05856 | 0 | 0 | 0.19158 | 3.6161 | 0 | 0 | 3.8122 | 0 | 0 | 3.8122 | 0 | 4.6169
12 | 12 | 14 | 0 | 0 | 0 | 0 | 0 | 0 | 0.63179 | 0.05856 | 0 | 0 | 0.43882 | 0.69979 | 0 | 0 | 3.8419 | 0 | 0 | 1.829 | 2.013 | 1.829
12 | 12 | 15 | 0 | 0 | 0 | 0 | 0 | 0 | 0.62369 | 0.05856 | 0 | 0 | 0.27878 | 0.77592 | 0 | 0 | 4.3838 | 0 | 0 | 1.7369 | 2.6468 | 1.7369
12 | 12 | 16 | 0 | 0 | 0 | 0 | 0 | 0 | 0.62369 | 0.05856 | 0 | 0 | 0 | 0.77592 | 0 | 0 | 1.4669 | 0 | 0 | 1.4582 | 0.0086963 | 1.4582
12 | 12 | 17 | 0 | 0 | 0 | 0 | 0 | 0 | 0.63179 | 0.05856 | 0 | 0 | 0.32736 | 0.69979 | 0 | 0 | 0 | 0 | 0 | 0 | 0 | 1.7175
12 | 12 | 18 | 1.5521 | 0 | 0 | 0 | 0 | 0 | 0.63179 | 0.05856 | 0 | 0 | 0.55005 | 2.9534 | 0 | 0 | 0 | 0 | 0 | 0 | 0 | 5.7458
12 | 12 | 19 | 1.1438 | 0 | 0 | 0 | 0 | 0 | 0.86944 | 0.05856 | 0 | 0 | 0.63905 | 5.3377 | 0 | 0 | 0 | 0 | 0 | 0 | 0 | 8.0486
12 | 12 | 20 | 2.6204 | 0 | 0 | 0 | 0 | 0 | 0.86944 | 0.05856 | 0 | 0 | 1.5292 | 1.8925 | 0 | 7.6615 | 0 | 0 | 0 | 0 | 0 | 6.97
12 | 12 | 21 | 2.9135 | 0 | 0 | 0 | 0 | 0 | 0.63179 | 0.05856 | 0 | 0 | 0.52493 | 2.0584 | 0 | 0 | 0 | 0 | 0 | 0 | 0 | 6.1871
12 | 12 | 22 | 4.6439 | 0 | 0 | 0 | 0 | 0 | 0.63179 | 0.05856 | 0 | 0 | 1.4098 | 2.7757 | 0 | 0 | 0 | 0 | 0 | 0 | 0 | 9.5198
12 | 12 | 23 | 3.2794 | 0 | 0 | 0 | 0 | 0 | 0.86398 | 0.05856 | 0 | 0 | 1.6509 | 2.563 | 0 | 0 | 0 | 0 | 0 | 0 | 0 | 8.4157
12 | 12 | 24 | 0 | 0 | 0 | 0 | 0 | 0 | 0.88028 | 0.05856 | 0 | 0 | 1.6866 | 2.6967 | 0 | 0 | 0 | 0 | 0 | 0 | 0 | 5.3221 |  | 31.3705 | 0 | 0 | 0 | 0 | 0 | 16.292 | 51.7073 | 0 | 0 | 13.6808 | 46.6987 | 0 | 11.5274 | 46.5298 | 0 | 0 | 26.3118 | 20.218 | 159.7493 | 0 | 0 | 0 | 0 | 0 | 0 | 0 | 0
12 | 13 | 1 | 0 | 0 | 0 | 0 | 0 | 0 | 0.62369 | 0.05856 | 0 | 0 | 0.45212 | 1.7685 | 0 | 0 | 0 | 0 | 0 | 0 | 0 | 2.9029
12 | 13 | 2 | 0 | 0 | 0 | 0 | 0 | 0 | 0.62369 | 8.6248 | 0 | 0 | 0 | 0.69979 | 0 | 0 | 0 | 0 | 0 | 0 | 0 | 9.9483
12 | 13 | 3 | 0 | 0 | 0 | 0 | 0 | 0 | 0.62369 | 12.8808 | 0 | 0 | 0 | 0.77592 | 0 | 0 | 0 | 0 | 0 | 0 | 0 | 14.2804
12 | 13 | 4 | 0 | 0 | 0 | 0 | 0 | 0 | 0.62369 | 12.8808 | 0 | 0 | 0 | 0.77592 | 0 | 0 | 0 | 0 | 0 | 0 | 0 | 14.2804
12 | 13 | 5 | 0 | 0 | 0 | 0 | 0 | 0 | 0.62369 | 12.8808 | 0 | 0 | 0 | 0.69979 | 0 | 0 | 0 | 0 | 0 | 0 | 0 | 14.2042
12 | 13 | 6 | 10.6383 | 0 | 0 | 0 | 0 | 0 | 0.62369 | 12.8808 | 0 | 0 | 0 | 0.77592 | 0 | 0 | 0 | 0 | 0 | 0 | 0 | 24.9187
12 | 13 | 7 | 3.8953 | 0 | 0 | 0 | 0 | 0 | 0.75066 | 12.8808 | 0 | 0 | 0.20329 | 3.4463 | 0 | 2.2536 | 0.34317 | 0 | 0 | 0.34317 | 0 | 21.1763
12 | 13 | 8 | 2.0396 | 0 | 0 | 0 | 0 | 0 | 0.63999 | 0.05856 | 0 | 0 | 0.9749 | 3.5809 | 0 | 0 | 6.5879 | 0 | 0 | 6.5879 | 0 | 7.294
12 | 13 | 9 | 0 | 0 | 0 | 0 | 0 | 0 | 0.63999 | 0.05856 | 0 | 0 | 0.7012 | 1.9901 | 0 | 0 | 13.8638 | 0 | 0 | 3.3898 | 10.4739 | 3.3898
12 | 13 | 10 | 0 | 0 | 0 | 0 | 0 | 0 | 0.62369 | 0.05856 | 0 | 0 | 1.5563 | 3.865 | 0 | 0 | 18.395 | 0 | 0 | 6.1035 | 12.2915 | 6.1035
12 | 13 | 11 | 0 | 0 | 0 | 0 | 0 | 0 | 0.63179 | 0.05856 | 0 | 0 | 0.52601 | 0.69979 | 0 | 0 | 20.7573 | 0 | 0 | 1.9161 | 18.8411 | 1.9161
12 | 13 | 12 | 0 | 0 | 0 | 0 | 0 | 0 | 0.62369 | 0.05856 | 0 | 0 | 0.040062 | 0.77592 | 0 | 1.6123 | 21.3826 | 0 | 0 | 1.4982 | 19.8844 | 1.4982
12 | 13 | 13 | 0 | 0 | 0 | 0 | 0 | 0 | 0.75066 | 0.05856 | 0 | 0 | 0.19158 | 3.6161 | 0 | 0 | 20.119 | 0 | 0 | 4.6169 | 15.5021 | 4.6169
12 | 13 | 14 | 0 | 0 | 0 | 0 | 0 | 0 | 0.63179 | 0.05856 | 0 | 0 | 0.43882 | 0.69979 | 0 | 0 | 17.1111 | 0 | 0 | 1.829 | 15.2821 | 1.829
12 | 13 | 15 | 0 | 0 | 0 | 0 | 0 | 0 | 0.62369 | 0.05856 | 0 | 0 | 0.27878 | 0.77592 | 0 | 0 | 11.7082 | 0 | 0 | 1.7369 | 9.9713 | 1.7369
12 | 13 | 16 | 0 | 0 | 0 | 0 | 0 | 0 | 0.62369 | 0.05856 | 0 | 0 | 0 | 0.77592 | 0 | 0 | 2.6684 | 0 | 0 | 1.4582 | 1.2103 | 1.4582
12 | 13 | 17 | 0 | 0 | 0 | 0 | 0 | 0 | 0.63179 | 0.05856 | 0 | 0 | 0.32736 | 0.69979 | 0 | 0 | 0 | 0 | 0 | 0 | 0 | 1.7175
12 | 13 | 18 | 0 | 0 | 0 | 0 | 0 | 0 | 0.63179 | 0.05856 | 0 | 0 | 0.55005 | 2.9534 | 0 | 0 | 0 | 0 | 0 | 0 | 0 | 4.1938
12 | 13 | 19 | 0 | 0 | 0 | 0 | 0 | 0 | 0.86944 | 0.05856 | 0 | 0 | 0.63905 | 5.3377 | 0 | 0 | 0 | 0 | 0 | 0 | 0 | 6.9048
12 | 13 | 20 | 0 | 0 | 0 | 0 | 0 | 0 | 0.86944 | 0.05856 | 0 | 0 | 1.5292 | 1.8925 | 0 | 7.6615 | 0 | 0 | 0 | 0 | 0 | 4.3496
12 | 13 | 21 | 3.366 | 0 | 0 | 0 | 0 | 0 | 0.63179 | 0.05856 | 0 | 0 | 0.52493 | 2.0584 | 0 | 0 | 0 | 0 | 0 | 0 | 0 | 6.6397
12 | 13 | 22 | 5.3314 | 0 | 0 | 0 | 0 | 0 | 0.63179 | 0.05856 | 0 | 0 | 1.4098 | 2.7757 | 0 | 0 | 0 | 0 | 0 | 0 | 0 | 10.2073
12 | 13 | 23 | 3.9942 | 0 | 0 | 0 | 0 | 0 | 0.86398 | 0.05856 | 0 | 0 | 1.6509 | 2.563 | 0 | 0 | 0 | 0 | 0 | 0 | 0 | 9.1305
12 | 13 | 24 | 0 | 0 | 0 | 0 | 0 | 0 | 0.88028 | 0.05856 | 0 | 0 | 1.6866 | 2.6967 | 0 | 0 | 0 | 0 | 0 | 0 | 0 | 5.3221 |  | 29.2649 | 0 | 0 | 0 | 0 | 0 | 16.292 | 74.0827 | 0 | 0 | 13.6808 | 46.6987 | 0 | 11.5274 | 132.9363 | 0 | 0 | 29.4797 | 103.4566 | 180.0191 | 0 | 0 | 0 | 0 | 0 | 0 | 0 | 0
12 | 14 | 1 | 0 | 0 | 0 | 0 | 0 | 0 | 0.62369 | 0.05856 | 0 | 0 | 0.45212 | 1.7685 | 0 | 0 | 0 | 0 | 0 | 0 | 0 | 2.9029
12 | 14 | 2 | 0 | 0 | 0 | 0 | 0 | 0 | 0.62369 | 0.05856 | 0 | 0 | 0 | 0.69979 | 0 | 0 | 0 | 0 | 0 | 0 | 0 | 1.382
12 | 14 | 3 | 0 | 0 | 0 | 0 | 0 | 0 | 0.62369 | 1.5429 | 0 | 0 | 0 | 0.77592 | 0 | 0 | 0 | 0 | 0 | 0 | 0 | 2.9425
12 | 14 | 4 | 0 | 0 | 0 | 0 | 0 | 0 | 0.62369 | 12.7661 | 0 | 0 | 0 | 0.77592 | 0 | 0 | 0 | 0 | 0 | 0 | 0 | 14.1658
12 | 14 | 5 | 0 | 0 | 0 | 0 | 0 | 0 | 0.62369 | 13.3637 | 0 | 0 | 0 | 0.69979 | 0 | 0 | 0 | 0 | 0 | 0 | 0 | 14.6872
12 | 14 | 6 | 13.5333 | 0 | 0 | 0 | 0 | 0 | 0.62369 | 13.3637 | 0 | 0 | 0 | 0.77592 | 0 | 0 | 0 | 0 | 0 | 0 | 0 | 28.2966
12 | 14 | 7 | 4.256 | 0 | 0 | 0 | 0 | 0 | 0.75066 | 13.3637 | 0 | 0 | 0.20329 | 3.4463 | 0 | 2.2536 | 0.217 | 0 | 0 | 0.217 | 0 | 22.0199
12 | 14 | 8 | 3.7368 | 0 | 0 | 0 | 0 | 0 | 0.63999 | 0.05856 | 0 | 0 | 0.9749 | 3.5809 | 0 | 0 | 1.3115 | 0 | 0 | 1.3115 | 0 | 8.9912
12 | 14 | 9 | 3.3699 | 0 | 0 | 0 | 0 | 0 | 0.63999 | 0.05856 | 0 | 0 | 0.7012 | 1.9901 | 0 | 0 | 2.0644 | 0 | 0 | 2.0644 | 0 | 6.7597
12 | 14 | 10 | 0 | 0 | 0 | 0 | 0 | 0 | 0.62369 | 0.05856 | 0 | 0 | 1.5563 | 3.865 | 0 | 0 | 2.2367 | 0 | 0 | 2.2367 | 0 | 6.1035
12 | 14 | 11 | 0 | 0 | 0 | 0 | 0 | 0 | 0.63179 | 0.05856 | 0 | 0 | 0.52601 | 0.69979 | 0 | 0 | 2.5111 | 0 | 0 | 1.9161 | 0.59493 | 1.9161
12 | 14 | 12 | 7.2189 | 0 | 0 | 0 | 0 | 0 | 0.62369 | 0.05856 | 0 | 0 | 0.040062 | 0.77592 | 0 | 1.6123 | 3.8914 | 0 | 0 | 3.8914 | 0 | 8.7171
12 | 14 | 13 | 3.2073 | 0 | 0 | 0 | 0 | 0 | 0.75066 | 0.05856 | 0 | 0 | 0.19158 | 3.6161 | 0 | 0 | 3.0604 | 0 | 0 | 3.0604 | 0 | 7.8242
12 | 14 | 14 | 0 | 0 | 0 | 0 | 0 | 0 | 0.63179 | 0.05856 | 0 | 0 | 0.43882 | 0.69979 | 0 | 0 | 2.5408 | 0 | 0 | 1.829 | 0.7118 | 1.829
12 | 14 | 15 | 0 | 0 | 0 | 0 | 0 | 0 | 0.62369 | 0.05856 | 0 | 0 | 0.27878 | 0.77592 | 0 | 0 | 1.86 | 0 | 0 | 1.7369 | 0.12307 | 1.7369
12 | 14 | 16 | 6.0977 | 0 | 0 | 0 | 0 | 0 | 0.62369 | 0.05856 | 0 | 0 | 0 | 0.77592 | 0 | 0 | 0.92141 | 0 | 0 | 0.92141 | 0 | 7.5558
12 | 14 | 17 | 3.1944 | 0 | 0 | 0 | 0 | 0 | 0.63179 | 0.05856 | 0 | 0 | 0.32736 | 0.69979 | 0 | 0 | 0 | 0 | 0 | 0 | 0 | 4.9119
12 | 14 | 18 | 7.2632 | 0 | 0 | 0 | 0 | 0 | 0.63179 | 0.05856 | 0 | 0 | 0.55005 | 2.9534 | 0 | 0 | 0 | 0 | 0 | 0 | 0 | 11.4569
12 | 14 | 19 | 3.6333 | 0 | 0 | 0 | 0 | 0 | 0.86944 | 0.05856 | 0 | 0 | 0.63905 | 5.3377 | 0 | 0 | 0 | 0 | 0 | 0 | 0 | 10.5381
12 | 14 | 20 | 5.5246 | 0 | 0 | 0 | 0 | 0 | 0.86944 | 0.05856 | 0 | 0 | 1.5292 | 1.8925 | 0 | 7.6615 | 0 | 0 | 0 | 0 | 0 | 9.8742
12 | 14 | 21 | 5.0969 | 0 | 0 | 0 | 0 | 0 | 0.63179 | 0.05856 | 0 | 0 | 0.52493 | 2.0584 | 0 | 0 | 0 | 0 | 0 | 0 | 0 | 8.3705
12 | 14 | 22 | 6.5259 | 0 | 0 | 0 | 0 | 0 | 0.63179 | 0.05856 | 0 | 0 | 1.4098 | 2.7757 | 0 | 0 | 0 | 0 | 0 | 0 | 0 | 11.4018
12 | 14 | 23 | 4.4585 | 0 | 0 | 0 | 0 | 0 | 0.86398 | 0.05856 | 0 | 0 | 1.6509 | 2.563 | 0 | 0 | 0 | 0 | 0 | 0 | 0 | 9.5948
12 | 14 | 24 | 0 | 0 | 0 | 0 | 0 | 0 | 0.88028 | 0.05856 | 0 | 0 | 1.6866 | 2.6967 | 0 | 0 | 0 | 0 | 0 | 0 | 0 | 5.3221 |  | 77.1166 | 0 | 0 | 0 | 0 | 0 | 16.292 | 55.5127 | 0 | 0 | 13.6808 | 46.6987 | 0 | 11.5274 | 20.6147 | 0 | 0 | 19.1849 | 1.4298 | 209.3008 | 0 | 0 | 0 | 0 | 0 | 0 | 0 | 0
12 | 15 | 1 | 0 | 0 | 0 | 0 | 0 | 0 | 0.62369 | 0.05856 | 0 | 0 | 0.45212 | 1.7685 | 0 | 0 | 0 | 0 | 0 | 0 | 0 | 2.9029
12 | 15 | 2 | 0 | 0 | 0 | 0 | 0 | 0 | 0.62369 | 0.97268 | 0 | 0 | 0 | 0.69979 | 0 | 0 | 0 | 0 | 0 | 0 | 0 | 2.2962
12 | 15 | 3 | 0 | 0 | 0 | 0 | 0 | 0 | 0.62369 | 11.512 | 0 | 0 | 0 | 0.77592 | 0 | 0 | 0 | 0 | 0 | 0 | 0 | 12.9117
12 | 15 | 4 | 0 | 0 | 0 | 0 | 0 | 0 | 0.62369 | 13.2281 | 0 | 0 | 0 | 0.77592 | 0 | 0 | 0 | 0 | 0 | 0 | 0 | 14.6277
12 | 15 | 5 | 0 | 0 | 0 | 0 | 0 | 0 | 0.62369 | 13.2281 | 0 | 0 | 0 | 0.69979 | 0 | 0 | 0 | 0 | 0 | 0 | 0 | 14.5516
12 | 15 | 6 | 15.4196 | 0 | 0 | 0 | 0 | 0 | 0.62369 | 13.2281 | 0 | 0 | 0 | 0.77592 | 0 | 0 | 0 | 0 | 0 | 0 | 0 | 30.0473
12 | 15 | 7 | 5.1111 | 0 | 0 | 0 | 0 | 0 | 0.75066 | 13.2281 | 0 | 0 | 0.20329 | 3.4463 | 0 | 2.2536 | 0.21865 | 0 | 0 | 0.21865 | 0 | 22.7394
12 | 15 | 8 | 4.2502 | 0 | 0 | 0 | 0 | 0 | 0.63999 | 0.05856 | 0 | 0 | 0.9749 | 3.5809 | 0 | 0 | 1.2814 | 0 | 0 | 1.2814 | 0 | 9.5046
12 | 15 | 9 | 4.0935 | 0 | 0 | 0 | 0 | 0 | 0.63999 | 0.05856 | 0 | 0 | 0.7012 | 1.9901 | 0 | 0 | 2.2036 | 0 | 0 | 2.2036 | 0 | 7.4834
12 | 15 | 10 | 0 | 0 | 0 | 0 | 0 | 0 | 0.62369 | 0.05856 | 0 | 0 | 1.5563 | 3.865 | 0 | 0 | 2.9122 | 0 | 0 | 2.9122 | 0 | 6.1035
12 | 15 | 11 | 0 | 0 | 0 | 0 | 0 | 0 | 0.63179 | 0.05856 | 0 | 0 | 0.52601 | 0.69979 | 0 | 0 | 4.9969 | 0 | 0 | 1.9161 | 3.0808 | 1.9161
12 | 15 | 12 | 8.8234 | 0 | 0 | 0 | 0 | 0 | 0.62369 | 0.05856 | 0 | 0 | 0.040062 | 0.77592 | 0 | 1.6123 | 6.8817 | 0 | 0 | 6.8817 | 0 | 10.3217
12 | 15 | 13 | 4.072 | 0 | 0 | 0 | 0 | 0 | 0.75066 | 0.05856 | 0 | 0 | 0.19158 | 3.6161 | 0 | 0 | 3.2865 | 0 | 0 | 3.2865 | 0 | 8.6889
12 | 15 | 14 | 0 | 0 | 0 | 0 | 0 | 0 | 0.63179 | 0.05856 | 0 | 0 | 0.43882 | 0.69979 | 0 | 0 | 2.6861 | 0 | 0 | 1.829 | 0.85713 | 1.829
12 | 15 | 15 | 0 | 0 | 0 | 0 | 0 | 0 | 0.62369 | 0.05856 | 0 | 0 | 0.27878 | 0.77592 | 0 | 0 | 1.992 | 0 | 0 | 1.7369 | 0.25501 | 1.7369
12 | 15 | 16 | 8.6102 | 0 | 0 | 0 | 0 | 0 | 0.62369 | 0.05856 | 0 | 0 | 0 | 0.77592 | 0 | 0 | 0.91214 | 0 | 0 | 0.91214 | 0 | 10.0683
12 | 15 | 17 | 4.8034 | 0 | 0 | 0 | 0 | 0 | 0.63179 | 0.05856 | 0 | 0 | 0.32736 | 0.69979 | 0 | 0 | 0 | 0 | 0 | 0 | 0 | 6.5209
12 | 15 | 18 | 11.1375 | 0 | 0 | 0 | 0 | 0 | 0.63179 | 0.05856 | 0 | 0 | 0.55005 | 2.9534 | 0 | 0 | 0 | 0 | 0 | 0 | 0 | 15.3313
12 | 15 | 19 | 6.0759 | 0 | 0 | 0 | 0 | 0 | 0.86944 | 0.05856 | 0 | 0 | 0.63905 | 5.3377 | 0 | 0 | 0 | 0 | 0 | 0 | 0 | 12.9807
12 | 15 | 20 | 8.8502 | 0 | 0 | 0 | 0 | 0 | 0.86944 | 0.05856 | 0 | 0 | 1.5292 | 1.8925 | 0 | 7.6615 | 0 | 0 | 0 | 0 | 0 | 13.1999
12 | 15 | 21 | 8.2116 | 0 | 0 | 0 | 0 | 0 | 0.63179 | 0.05856 | 0 | 0 | 0.52493 | 2.0584 | 0 | 0 | 0 | 0 | 0 | 0 | 0 | 11.4853
12 | 15 | 22 | 9.7995 | 0 | 0 | 0 | 0 | 0 | 0.63179 | 0.05856 | 0 | 0 | 1.4098 | 2.7757 | 0 | 0 | 0 | 0 | 0 | 0 | 0 | 14.6754
12 | 15 | 23 | 7.2947 | 0 | 0 | 0 | 0 | 0 | 0.86398 | 0.05856 | 0 | 0 | 1.6509 | 2.563 | 0 | 0 | 0 | 0 | 0 | 0 | 0 | 12.4311
12 | 15 | 24 | 0 | 0 | 0 | 0 | 0 | 0 | 0.88028 | 0.05856 | 0 | 0 | 1.6866 | 2.6967 | 0 | 0 | 0 | 0 | 0 | 0 | 0 | 5.3221 |  | 106.5531 | 0 | 0 | 0 | 0 | 0 | 16.292 | 66.4512 | 0 | 0 | 13.6808 | 46.6987 | 0 | 11.5274 | 27.3712 | 0 | 0 | 23.1783 | 4.1929 | 249.6757 | 0 | 0 | 0 | 0 | 0 | 0 | 0 | 0
12 | 16 | 1 | 0 | 0 | 0 | 0 | 0 | 0 | 0.62369 | 1.0023 | 0 | 0 | 0 | 1.7685 | 0 | 0 | 0 | 0 | 0 | 0 | 0 | 3.3945
12 | 16 | 2 | 0 | 0 | 0 | 0 | 0 | 0 | 0.62369 | 12.1132 | 0 | 0 | 0 | 0.69979 | 0 | 0 | 0 | 0 | 0 | 0 | 0 | 13.4367
12 | 16 | 3 | 0 | 0 | 0 | 0 | 0 | 0 | 0.62369 | 14.5943 | 0 | 0 | 0 | 0.77592 | 0 | 0 | 0 | 0 | 0 | 0 | 0 | 15.9939
12 | 16 | 4 | 0 | 0 | 0 | 0 | 0 | 0 | 0.62369 | 14.5943 | 0 | 0 | 0 | 0.77592 | 0 | 0 | 0 | 0 | 0 | 0 | 0 | 15.9939
12 | 16 | 5 | 0 | 0 | 0 | 0 | 0 | 0 | 0.62369 | 14.5943 | 0 | 0 | 0 | 0.69979 | 0 | 0 | 0 | 0 | 0 | 0 | 0 | 15.9178
12 | 16 | 6 | 0 | 0 | 0 | 0 | 0 | 0 | 0.62369 | 14.5943 | 0 | 0 | 0 | 0.77592 | 0 | 0 | 0 | 0 | 0 | 0 | 0 | 15.9939
12 | 16 | 7 | 0 | 0 | 0 | 0 | 0 | 0 | 0.62369 | 14.5943 | 0 | 0 | 0 | 0.77592 | 0 | 0 | 0.22238 | 0 | 0 | 0.22238 | 0 | 15.9939
12 | 16 | 8 | 35.6164 | 0 | 0 | 0 | 0 | 0 | 0.63999 | 0.05856 | 0 | 0 | 0.28584 | 2.7074 | 0 | 0 | 2.2602 | 0 | 0 | 2.2602 | 0 | 39.3082
12 | 16 | 9 | 15.2484 | 0 | 0 | 0 | 0 | 0 | 0.76696 | 0.05856 | 0 | 0 | 1.1474 | 3.6132 | 0 | 1.5783 | 2.2405 | 0 | 0 | 2.2405 | 0 | 20.8345
12 | 16 | 10 | 8.6253 | 0 | 0 | 0 | 0 | 0 | 0.63179 | 0.05856 | 0 | 0 | 2.0252 | 3.1935 | 0 | 0 | 3.6488 | 0 | 0 | 3.6488 | 0 | 14.5343
12 | 16 | 11 | 6.8673 | 0 | 0 | 0 | 0 | 0 | 0.63999 | 0.05856 | 0 | 0 | 1.8526 | 3.0588 | 0 | 0 | 3.2948 | 0 | 0 | 3.2948 | 0 | 12.4773
12 | 16 | 12 | 5.8978 | 0 | 0 | 0 | 0 | 0 | 0.63179 | 0.05856 | 0 | 0 | 1.5682 | 3.0812 | 0 | 1.6123 | 3.3841 | 0 | 0 | 3.3841 | 0 | 11.2376
12 | 16 | 13 | 4.2495 | 0 | 0 | 0 | 0 | 0 | 0.75066 | 0.05856 | 0 | 0 | 1.342 | 3.6161 | 0 | 0 | 3.2741 | 0 | 0 | 3.2741 | 0 | 10.0168
12 | 16 | 14 | 0 | 0 | 0 | 0 | 0 | 0 | 0.63179 | 0.05856 | 0 | 0 | 0.84072 | 0.69979 | 0 | 0 | 2.8751 | 0 | 0 | 2.2309 | 0.64427 | 2.2309
12 | 16 | 15 | 0 | 0 | 0 | 0 | 0 | 0 | 0.62369 | 0.05856 | 0 | 0 | 0 | 0.77592 | 0 | 0 | 2.029 | 0 | 0 | 1.4582 | 0.57081 | 1.4582
12 | 16 | 16 | 14.1933 | 0 | 0 | 0 | 0 | 0 | 0.62369 | 0.05856 | 0 | 0 | 0 | 0.77592 | 0 | 0 | 0.78524 | 0 | 0 | 0.78524 | 0 | 15.6514
12 | 16 | 17 | 12.5535 | 0 | 0 | 0 | 0 | 0 | 0.63999 | 0.05856 | 0 | 0 | 0.71995 | 5.3221 | 0 | 0 | 0 | 0 | 0 | 0 | 0 | 19.2941
12 | 16 | 18 | 9.3598 | 0 | 0 | 0 | 0 | 0 | 0.86944 | 0.05856 | 0 | 0 | 1.2806 | 5.0625 | 0 | 0 | 0 | 0 | 0 | 0 | 0 | 16.631
12 | 16 | 19 | 6.1894 | 0 | 0 | 0 | 0 | 0 | 0.86944 | 0.05856 | 0 | 0 | 1.4712 | 4.3686 | 0 | 7.6615 | 0 | 0 | 0 | 0 | 0 | 12.9572
12 | 16 | 20 | 16.8854 | 0 | 0 | 0 | 0 | 0 | 0.62369 | 0.05856 | 0 | 0 | 0.25912 | 2.0067 | 0 | 0 | 0 | 0 | 0 | 0 | 0 | 19.8335
12 | 16 | 21 | 11.5134 | 0 | 0 | 0 | 0 | 0 | 0.63179 | 0.05856 | 0 | 0 | 1.3193 | 2.1374 | 0 | 0 | 0 | 0 | 0 | 0 | 0 | 15.6605
12 | 16 | 22 | 9.2313 | 0 | 0 | 0 | 0 | 0 | 0.86398 | 0.05856 | 0 | 0 | 1.5393 | 3.3818 | 0 | 0 | 0 | 0 | 0 | 0 | 0 | 15.0749
12 | 16 | 23 | 0 | 0 | 0 | 0 | 0 | 0 | 0.87208 | 0.05856 | 0 | 0 | 1.6509 | 2.9368 | 0 | 0 | 0 | 0 | 0 | 0 | 0 | 5.5183
12 | 16 | 24 | 0 | 0 | 0 | 0 | 0 | 0 | 0.74793 | 0.05856 | 0 | 0 | 1.3374 | 1.7685 | 0 | 0 | 0 | 0 | 0 | 0 | 0 | 3.9124 |  | 156.4307 | 0 | 0 | 0 | 0 | 0 | 16.4245 | 87.0824 | 0 | 0 | 18.6398 | 54.778 | 0 | 10.8521 | 24.0141 | 0 | 0 | 22.799 | 1.2151 | 333.3554 | 0 | 0 | 0 | 0 | 0 | 0 | 0 | 0
12 | 17 | 1 | 0 | 0 | 0 | 0 | 0 | 0 | 0.62369 | 8.0361 | 0 | 0 | 0 | 1.7685 | 0 | 0 | 0 | 0 | 0 | 0 | 0 | 10.4283
12 | 17 | 2 | 0 | 0 | 0 | 0 | 0 | 0 | 0.62369 | 13.8452 | 0 | 0 | 0 | 0.69979 | 0 | 0 | 0 | 0 | 0 | 0 | 0 | 15.1686
12 | 17 | 3 | 0 | 0 | 0 | 0 | 0 | 0 | 0.62369 | 13.8452 | 0 | 0 | 0 | 0.77592 | 0 | 0 | 0 | 0 | 0 | 0 | 0 | 15.2448
12 | 17 | 4 | 0 | 0 | 0 | 0 | 0 | 0 | 0.62369 | 13.8452 | 0 | 0 | 0 | 0.77592 | 0 | 0 | 0 | 0 | 0 | 0 | 0 | 15.2448
12 | 17 | 5 | 0 | 0 | 0 | 0 | 0 | 0 | 0.62369 | 13.8452 | 0 | 0 | 0 | 0.69979 | 0 | 0 | 0 | 0 | 0 | 0 | 0 | 15.1686
12 | 17 | 6 | 0 | 0 | 0 | 0 | 0 | 0 | 0.62369 | 13.8452 | 0 | 0 | 0 | 0.77592 | 0 | 0 | 0 | 0 | 0 | 0 | 0 | 15.2448
12 | 17 | 7 | 0 | 0 | 0 | 0 | 0 | 0 | 0.62369 | 13.8452 | 0 | 0 | 0 | 0.77592 | 0 | 0 | 0.21849 | 0 | 0 | 0.21849 | 0 | 15.2448
12 | 17 | 8 | 43.4256 | 0 | 0 | 1.3575 | 0 | 0 | 0.63999 | 0.05856 | 0 | 0 | 0.28584 | 2.7074 | 0 | 0 | 1.5252 | 0 | 0 | 1.5252 | 0 | 47.1174
12 | 17 | 9 | 8.0215 | 0 | 0 | 0 | 0 | 0 | 0.76696 | 0.05856 | 0 | 0 | 1.1474 | 3.6132 | 0 | 1.5783 | 7.8775 | 0 | 0 | 7.8775 | 0 | 13.6076
12 | 17 | 10 | 0 | 0 | 0 | 0 | 0 | 0 | 0.63179 | 0.05856 | 0 | 0 | 2.0252 | 3.1935 | 0 | 0 | 9.5723 | 0 | 0 | 5.9091 | 3.6632 | 5.9091
12 | 17 | 11 | 0 | 0 | 0 | 0 | 0 | 0 | 0.63999 | 0.05856 | 0 | 0 | 1.8526 | 3.0588 | 0 | 0 | 7.7509 | 0 | 0 | 5.61 | 2.1409 | 5.61
12 | 17 | 12 | 0 | 0 | 0 | 0 | 0 | 0 | 0.63179 | 0.05856 | 0 | 0 | 1.5682 | 3.0812 | 0 | 1.6123 | 7.991 | 0 | 0 | 5.3398 | 2.6512 | 5.3398
12 | 17 | 13 | 0 | 0 | 0 | 0 | 0 | 0 | 0.75066 | 0.05856 | 0 | 0 | 1.342 | 3.6161 | 0 | 0 | 7.3817 | 0 | 0 | 5.7673 | 1.6145 | 5.7673
12 | 17 | 14 | 0 | 0 | 0 | 0 | 0 | 0 | 0.63179 | 0.05856 | 0 | 0 | 0.84072 | 0.69979 | 0 | 0 | 3.1535 | 0 | 0 | 2.2309 | 0.92265 | 2.2309
12 | 17 | 15 | 0 | 0 | 0 | 0 | 0 | 0 | 0.62369 | 0.05856 | 0 | 0 | 0 | 0.77592 | 0 | 0 | 3.4146 | 0 | 0 | 1.4582 | 1.9564 | 1.4582
12 | 17 | 16 | 0 | 0 | 0 | 0 | 0 | 0 | 0.62369 | 0.05856 | 0 | 0 | 0 | 0.77592 | 0 | 0 | 1.3056 | 0 | 0 | 1.3056 | 0 | 1.4582
12 | 17 | 17 | 0 | 0 | 0 | 0 | 0 | 0 | 0.63999 | 0.05856 | 0 | 0 | 0.71995 | 5.3221 | 0 | 0 | 0 | 0 | 0 | 0 | 0 | 6.7406
12 | 17 | 18 | 1.2371 | 0 | 0 | 0 | 0 | 0 | 0.86944 | 0.05856 | 0 | 0 | 1.2806 | 5.0625 | 0 | 0 | 0 | 0 | 0 | 0 | 0 | 8.5082
12 | 17 | 19 | 1.3986 | 0 | 0 | 0 | 0 | 0 | 0.86944 | 0.05856 | 0 | 0 | 1.4712 | 4.3686 | 0 | 7.6615 | 0 | 0 | 0 | 0 | 0 | 8.1664
12 | 17 | 20 | 5.3678 | 0 | 0 | 0 | 0 | 0 | 0.62369 | 0.05856 | 0 | 0 | 0.25912 | 2.0067 | 0 | 0 | 0 | 0 | 0 | 0 | 0 | 8.3159
12 | 17 | 21 | 5.629 | 0 | 0 | 0 | 0 | 0 | 0.63179 | 0.05856 | 0 | 0 | 1.3193 | 2.1374 | 0 | 0 | 0 | 0 | 0 | 0 | 0 | 9.7761
12 | 17 | 22 | 6.4628 | 0 | 0 | 0 | 0 | 0 | 0.86398 | 0.05856 | 0 | 0 | 1.5393 | 3.3818 | 0 | 0 | 0 | 0 | 0 | 0 | 0 | 12.3065
12 | 17 | 23 | 0 | 0 | 0 | 0 | 0 | 0 | 0.87208 | 0.05856 | 0 | 0 | 1.6509 | 2.9368 | 0 | 0 | 0 | 0 | 0 | 0 | 0 | 5.5183
12 | 17 | 24 | 0 | 0 | 0 | 0 | 0 | 0 | 0.74793 | 0.05856 | 0 | 0 | 1.3374 | 1.7685 | 0 | 0 | 0 | 0 | 0 | 0 | 0 | 3.9124 |  | 71.5424 | 0 | 0 | 1.3575 | 0 | 0 | 16.4245 | 92.1026 | 0 | 0 | 18.6398 | 54.778 | 0 | 10.8521 | 50.1908 | 0 | 0 | 37.2419 | 12.9489 | 253.4872 | 0 | 0 | 0 | 0 | 0 | 0 | 0 | 0
12 | 18 | 1 | 0 | 0 | 0 | 0 | 0 | 0 | 0.62369 | 0.05856 | 0 | 0 | 0.45212 | 1.7685 | 0 | 0 | 0 | 0 | 0 | 0 | 0 | 2.9029
12 | 18 | 2 | 0 | 0 | 0 | 0 | 0 | 0 | 0.62369 | 1.4301 | 0 | 0 | 0 | 0.69979 | 0 | 0 | 0 | 0 | 0 | 0 | 0 | 2.7536
12 | 18 | 3 | 0 | 0 | 0 | 0 | 0 | 0 | 0.62369 | 12.4049 | 0 | 0 | 0 | 0.77592 | 0 | 0 | 0 | 0 | 0 | 0 | 0 | 13.8045
12 | 18 | 4 | 0 | 0 | 0 | 0 | 0 | 0 | 0.62369 | 13.7299 | 0 | 0 | 0 | 0.77592 | 0 | 0 | 0 | 0 | 0 | 0 | 0 | 15.1295
12 | 18 | 5 | 0 | 0 | 0 | 0 | 0 | 0 | 0.62369 | 13.7299 | 0 | 0 | 0 | 0.69979 | 0 | 0 | 0 | 0 | 0 | 0 | 0 | 15.0534
12 | 18 | 6 | 21.2183 | 0 | 0 | 0 | 0 | 0 | 0.62369 | 13.7299 | 0 | 0 | 0 | 0.77592 | 0 | 0 | 0 | 0 | 0 | 0 | 0 | 36.3478
12 | 18 | 7 | 6.1257 | 0 | 0 | 0 | 0 | 0 | 0.75066 | 13.7299 | 0 | 0 | 0.20329 | 3.4463 | 0 | 2.2536 | 0.13268 | 0 | 0 | 0.13268 | 0 | 24.2558
12 | 18 | 8 | 5.3346 | 0 | 0 | 0 | 0 | 0 | 0.63999 | 0.05856 | 0 | 0 | 0.9749 | 3.5809 | 0 | 0 | 0.93831 | 0 | 0 | 0.93831 | 0 | 10.589
12 | 18 | 9 | 4.5912 | 0 | 0 | 0 | 0 | 0 | 0.63999 | 0.05856 | 0 | 0 | 0.7012 | 1.9901 | 0 | 0 | 1.5699 | 0 | 0 | 1.5699 | 0 | 7.981
12 | 18 | 10 | 0 | 0 | 0 | 0 | 0 | 0 | 0.62369 | 0.05856 | 0 | 0 | 1.5563 | 3.865 | 0 | 0 | 1.6088 | 0 | 0 | 1.6088 | 0 | 6.1035
12 | 18 | 11 | 0 | 0 | 0 | 0 | 0 | 0 | 0.63179 | 0.05856 | 0 | 0 | 0.52601 | 0.69979 | 0 | 0 | 1.8764 | 0 | 0 | 1.8764 | 0 | 1.9161
12 | 18 | 12 | 4.9966 | 0 | 0 | 0 | 0 | 0 | 0.62369 | 0.05856 | 0 | 0 | 0.040062 | 0.77592 | 0 | 1.6123 | 2.6272 | 0 | 0 | 2.6272 | 0 | 6.4949
12 | 18 | 13 | 3.0128 | 0 | 0 | 0 | 0 | 0 | 0.75066 | 0.05856 | 0 | 0 | 0.19158 | 3.6161 | 0 | 0 | 2.4406 | 0 | 0 | 2.4406 | 0 | 7.6297
12 | 18 | 14 | 0 | 0 | 0 | 0 | 0 | 0 | 0.63179 | 0.05856 | 0 | 0 | 0.43882 | 0.69979 | 0 | 0 | 2.0743 | 0 | 0 | 1.829 | 0.24537 | 1.829
12 | 18 | 15 | 0 | 0 | 0 | 0 | 0 | 0 | 0.62369 | 0.05856 | 0 | 0 | 0.27878 | 0.77592 | 0 | 0 | 1.8858 | 0 | 0 | 1.7369 | 0.14884 | 1.7369
12 | 18 | 16 | 6.8111 | 0 | 0 | 0 | 0 | 0 | 0.62369 | 0.05856 | 0 | 0 | 0 | 0.77592 | 0 | 0 | 0.90309 | 0 | 0 | 0.90309 | 0 | 8.2693
12 | 18 | 17 | 3.975 | 0 | 0 | 0 | 0 | 0 | 0.63179 | 0.05856 | 0 | 0 | 0.32736 | 0.69979 | 0 | 0 | 0 | 0 | 0 | 0 | 0 | 5.6925
12 | 18 | 18 | 10.056 | 0 | 0 | 0 | 0 | 0 | 0.63179 | 0.05856 | 0 | 0 | 0.55005 | 2.9534 | 0 | 0 | 0 | 0 | 0 | 0 | 0 | 14.2497
12 | 18 | 19 | 5.8545 | 0 | 0 | 0 | 0 | 0 | 0.86944 | 0.05856 | 0 | 0 | 0.63905 | 5.3377 | 0 | 0 | 0 | 0 | 0 | 0 | 0 | 12.7593
12 | 18 | 20 | 8.5964 | 0 | 0 | 0 | 0 | 0 | 0.86944 | 0.05856 | 0 | 0 | 1.5292 | 1.8925 | 0 | 7.6615 | 0 | 0 | 0 | 0 | 0 | 12.9461
12 | 18 | 21 | 8.3907 | 0 | 0 | 0 | 0 | 0 | 0.63179 | 0.05856 | 0 | 0 | 0.52493 | 2.0584 | 0 | 0 | 0 | 0 | 0 | 0 | 0 | 11.6643
12 | 18 | 22 | 10.3074 | 0 | 0 | 0 | 0 | 0 | 0.63179 | 0.05856 | 0 | 0 | 1.4098 | 2.7757 | 0 | 0 | 0 | 0 | 0 | 0 | 0 | 15.1833
12 | 18 | 23 | 7.816 | 0 | 0 | 0 | 0 | 0 | 0.86398 | 0.05856 | 0 | 0 | 1.6509 | 2.563 | 0 | 0 | 0 | 0 | 0 | 0 | 0 | 12.9524
12 | 18 | 24 | 0 | 0 | 0 | 0 | 0 | 0 | 0.88028 | 0.05856 | 0 | 0 | 1.6866 | 2.6967 | 0 | 0 | 0 | 0 | 0 | 0 | 0 | 5.3221 |  | 107.0864 | 0 | 0 | 0 | 0 | 0 | 16.292 | 69.8086 | 0 | 0 | 13.6808 | 46.6987 | 0 | 11.5274 | 16.0571 | 0 | 0 | 15.6629 | 0.39421 | 253.5665 | 0 | 0 | 0 | 0 | 0 | 0 | 0 | 0
12 | 19 | 1 | 0 | 0 | 0 | 0 | 0 | 0 | 0.62369 | 0.05856 | 0 | 0 | 0.45212 | 1.7685 | 0 | 0 | 0 | 0 | 0 | 0 | 0 | 2.9029
12 | 19 | 2 | 0 | 0 | 0 | 0 | 0 | 0 | 0.62369 | 0.05856 | 0 | 0 | 0 | 0.69979 | 0 | 0 | 0 | 0 | 0 | 0 | 0 | 1.382
12 | 19 | 3 | 0 | 0 | 0 | 0 | 0 | 0 | 0.62369 | 6.5002 | 0 | 0 | 0 | 0.77592 | 0 | 0 | 0 | 0 | 0 | 0 | 0 | 7.8998
12 | 19 | 4 | 0 | 0 | 0 | 0 | 0 | 0 | 0.62369 | 16.3713 | 0 | 0 | 0 | 0.77592 | 0 | 0 | 0 | 0 | 0 | 0 | 0 | 17.7709
12 | 19 | 5 | 0 | 0 | 0 | 0 | 0 | 0 | 0.62369 | 16.3713 | 0 | 0 | 0 | 0.69979 | 0 | 0 | 0 | 0 | 0 | 0 | 0 | 17.6948
12 | 19 | 6 | 34.6354 | 0 | 0 | 0.66391 | 0 | 0 | 0.62369 | 16.3713 | 0 | 0 | 0 | 0.77592 | 0 | 0 | 0 | 0 | 0 | 0 | 0 | 52.4063
12 | 19 | 7 | 13.0022 | 0 | 0 | 0 | 0 | 0 | 0.75066 | 16.3713 | 0 | 0 | 0.20329 | 3.4463 | 0 | 2.2536 | 0.22164 | 0 | 0 | 0.22164 | 0 | 33.7737
12 | 19 | 8 | 6.7218 | 0 | 0 | 0 | 0 | 0 | 0.63999 | 0.05856 | 0 | 0 | 0.9749 | 3.5809 | 0 | 0 | 2.6208 | 0 | 0 | 2.6208 | 0 | 11.9762
12 | 19 | 9 | 3.8336 | 0 | 0 | 0 | 0 | 0 | 0.63999 | 0.05856 | 0 | 0 | 0.7012 | 1.9901 | 0 | 0 | 11.6495 | 0 | 0 | 7.2234 | 4.4261 | 7.2234
12 | 19 | 10 | 0 | 0 | 0 | 0 | 0 | 0 | 0.62369 | 0.05856 | 0 | 0 | 1.5563 | 3.865 | 0 | 0 | 16.0132 | 0 | 0 | 6.1035 | 9.9097 | 6.1035
12 | 19 | 11 | 0 | 0 | 0 | 0 | 0 | 0 | 0.63179 | 0.05856 | 0 | 0 | 0.52601 | 0.69979 | 0 | 0 | 14.7298 | 0 | 0 | 1.9161 | 12.8136 | 1.9161
12 | 19 | 12 | 2.2665 | 0 | 0 | 0 | 0 | 0 | 0.62369 | 0.05856 | 0 | 0 | 0.040062 | 0.77592 | 0 | 1.6123 | 10.852 | 0 | 0 | 3.7647 | 7.0873 | 3.7647
12 | 19 | 13 | 0 | 0 | 0 | 0 | 0 | 0 | 0.75066 | 0.05856 | 0 | 0 | 0.19158 | 3.6161 | 0 | 0 | 7.7753 | 0 | 0 | 4.6169 | 3.1585 | 4.6169
12 | 19 | 14 | 0 | 0 | 0 | 0 | 0 | 0 | 0.63179 | 0.05856 | 0 | 0 | 0.43882 | 0.69979 | 0 | 0 | 8.5737 | 0 | 0 | 1.829 | 6.7448 | 1.829
12 | 19 | 15 | 0 | 0 | 0 | 0 | 0 | 0 | 0.62369 | 0.05856 | 0 | 0 | 0.27878 | 0.77592 | 0 | 0 | 6.1253 | 0 | 0 | 1.7369 | 4.3883 | 1.7369
12 | 19 | 16 | 4.2976 | 0 | 0 | 0 | 0 | 0 | 0.62369 | 0.05856 | 0 | 0 | 0 | 0.77592 | 0 | 0 | 2.0282 | 0 | 0 | 2.0282 | 0 | 5.7558
12 | 19 | 17 | 3.2642 | 0 | 0 | 0 | 0 | 0 | 0.63179 | 0.05856 | 0 | 0 | 0.32736 | 0.69979 | 0 | 0 | 0 | 0 | 0 | 0 | 0 | 4.9817
12 | 19 | 18 | 8.1461 | 0 | 0 | 0 | 0 | 0 | 0.63179 | 0.05856 | 0 | 0 | 0.55005 | 2.9534 | 0 | 0 | 0 | 0 | 0 | 0 | 0 | 12.3399
12 | 19 | 19 | 5.1684 | 0 | 0 | 0 | 0 | 0 | 0.86944 | 0.05856 | 0 | 0 | 0.63905 | 5.3377 | 0 | 0 | 0 | 0 | 0 | 0 | 0 | 12.0732
12 | 19 | 20 | 7.4612 | 0 | 0 | 0 | 0 | 0 | 0.86944 | 0.05856 | 0 | 0 | 1.5292 | 1.8925 | 0 | 7.6615 | 0 | 0 | 0 | 0 | 0 | 11.8108
12 | 19 | 21 | 7.5557 | 0 | 0 | 0 | 0 | 0 | 0.63179 | 0.05856 | 0 | 0 | 0.52493 | 2.0584 | 0 | 0 | 0 | 0 | 0 | 0 | 0 | 10.8294
12 | 19 | 22 | 9.257 | 0 | 0 | 0 | 0 | 0 | 0.63179 | 0.05856 | 0 | 0 | 1.4098 | 2.7757 | 0 | 0 | 0 | 0 | 0 | 0 | 0 | 14.1329
12 | 19 | 23 | 7.1721 | 0 | 0 | 0 | 0 | 0 | 0.86398 | 0.05856 | 0 | 0 | 1.6509 | 2.563 | 0 | 0 | 0 | 0 | 0 | 0 | 0 | 12.3085
12 | 19 | 24 | 0 | 0 | 0 | 0 | 0 | 0 | 0.88028 | 0.05856 | 0 | 0 | 1.6866 | 2.6967 | 0 | 0 | 0 | 0 | 0 | 0 | 0 | 5.3221 |  | 112.782 | 0 | 0 | 0.66391 | 0 | 0 | 16.292 | 73.0979 | 0 | 0 | 13.6808 | 46.6987 | 0 | 11.5274 | 80.5894 | 0 | 0 | 32.0612 | 48.5283 | 262.5514 | 0 | 0 | 0 | 0 | 0 | 0 | 0 | 0
12 | 20 | 1 | 0 | 0 | 0 | 0 | 0 | 0 | 0.62369 | 0.05856 | 0 | 0 | 0.45212 | 1.7685 | 0 | 0 | 0 | 0 | 0 | 0 | 0 | 2.9029
12 | 20 | 2 | 0 | 0 | 0 | 0 | 0 | 0 | 0.62369 | 4.1154 | 0 | 0 | 0 | 0.69979 | 0 | 0 | 0 | 0 | 0 | 0 | 0 | 5.4389
12 | 20 | 3 | 0 | 0 | 0 | 0 | 0 | 0 | 0.62369 | 16.2539 | 0 | 0 | 0 | 0.77592 | 0 | 0 | 0 | 0 | 0 | 0 | 0 | 17.6535
12 | 20 | 4 | 0 | 0 | 0 | 0 | 0 | 0 | 0.62369 | 16.2539 | 0 | 0 | 0 | 0.77592 | 0 | 0 | 0 | 0 | 0 | 0 | 0 | 17.6535
12 | 20 | 5 | 0 | 0 | 0 | 0 | 0 | 0 | 0.62369 | 16.2539 | 0 | 0 | 0 | 0.69979 | 0 | 0 | 0 | 0 | 0 | 0 | 0 | 17.5773
12 | 20 | 6 | 34.4726 | 0 | 0 | 7.0691 | 0 | 0 | 0.62369 | 16.2539 | 0 | 0 | 0 | 0.77592 | 0 | 0 | 0 | 0 | 0 | 0 | 0 | 52.1261
12 | 20 | 7 | 13.2898 | 0 | 0 | 0 | 0 | 0 | 0.75066 | 16.2539 | 0 | 0 | 0.20329 | 3.4463 | 0 | 2.2536 | 0.22304 | 0 | 0 | 0.22304 | 0 | 33.9439
12 | 20 | 8 | 8.788 | 0 | 0 | 0 | 0 | 0 | 0.63999 | 0.05856 | 0 | 0 | 0.9749 | 3.5809 | 0 | 0 | 2.1775 | 0 | 0 | 2.1775 | 0 | 14.0424
12 | 20 | 9 | 3.5769 | 0 | 0 | 0 | 0 | 0 | 0.63999 | 0.05856 | 0 | 0 | 0.7012 | 1.9901 | 0 | 0 | 11.9838 | 0 | 0 | 6.9667 | 5.0171 | 6.9667
12 | 20 | 10 | 0 | 0 | 0 | 0 | 0 | 0 | 0.62369 | 0.05856 | 0 | 0 | 1.5563 | 3.865 | 0 | 0 | 17.7978 | 0 | 0 | 6.1035 | 11.6943 | 6.1035
12 | 20 | 11 | 0 | 0 | 0 | 0 | 0 | 0 | 0.63179 | 0.05856 | 0 | 0 | 0.52601 | 0.69979 | 0 | 0 | 20.262 | 0 | 0 | 1.9161 | 18.3459 | 1.9161
12 | 20 | 12 | 1.1958 | 0 | 0 | 0 | 0 | 0 | 0.62369 | 0.05856 | 0 | 0 | 0.040062 | 0.77592 | 0 | 1.6123 | 21.0106 | 0 | 0 | 2.6941 | 18.3165 | 2.6941
12 | 20 | 13 | 0 | 0 | 0 | 0 | 0 | 0 | 0.75066 | 0.05856 | 0 | 0 | 0.19158 | 3.6161 | 0 | 0 | 19.7106 | 0 | 0 | 4.6169 | 15.0937 | 4.6169
12 | 20 | 14 | 0 | 0 | 0 | 0 | 0 | 0 | 0.63179 | 0.05856 | 0 | 0 | 0.43882 | 0.69979 | 0 | 0 | 16.6139 | 0 | 0 | 1.829 | 14.785 | 1.829
12 | 20 | 15 | 0 | 0 | 0 | 0 | 0 | 0 | 0.62369 | 0.05856 | 0 | 0 | 0.27878 | 0.77592 | 0 | 0 | 9.1719 | 0 | 0 | 1.7369 | 7.4349 | 1.7369
12 | 20 | 16 | 1.8509 | 0 | 0 | 0 | 0 | 0 | 0.62369 | 0.05856 | 0 | 0 | 0 | 0.77592 | 0 | 0 | 1.7862 | 0 | 0 | 1.7862 | 0 | 3.3091
12 | 20 | 17 | 2.0642 | 0 | 0 | 0 | 0 | 0 | 0.63179 | 0.05856 | 0 | 0 | 0.32736 | 0.69979 | 0 | 0 | 0.13223 | 0 | 0 | 0.13223 | 0 | 3.7817
12 | 20 | 18 | 5.6286 | 0 | 0 | 0 | 0 | 0 | 0.63179 | 0.05856 | 0 | 0 | 0.55005 | 2.9534 | 0 | 0 | 0 | 0 | 0 | 0 | 0 | 9.8223
12 | 20 | 19 | 4.2229 | 0 | 0 | 0 | 0 | 0 | 0.86944 | 0.05856 | 0 | 0 | 0.63905 | 5.3377 | 0 | 0 | 0 | 0 | 0 | 0 | 0 | 11.1277
12 | 20 | 20 | 5.9333 | 0 | 0 | 0 | 0 | 0 | 0.86944 | 0.05856 | 0 | 0 | 1.5292 | 1.8925 | 0 | 7.6615 | 0 | 0 | 0 | 0 | 0 | 10.2829
12 | 20 | 21 | 6.7513 | 0 | 0 | 0 | 0 | 0 | 0.63179 | 0.05856 | 0 | 0 | 0.52493 | 2.0584 | 0 | 0 | 0 | 0 | 0 | 0 | 0 | 10.025
12 | 20 | 22 | 9.0706 | 0 | 0 | 0 | 0 | 0 | 0.63179 | 0.05856 | 0 | 0 | 1.4098 | 2.7757 | 0 | 0 | 0 | 0 | 0 | 0 | 0 | 13.9465
12 | 20 | 23 | 7.0765 | 0 | 0 | 0 | 0 | 0 | 0.86398 | 0.05856 | 0 | 0 | 1.6509 | 2.563 | 0 | 0 | 0 | 0 | 0 | 0 | 0 | 12.2129
12 | 20 | 24 | 0 | 0 | 0 | 0 | 0 | 0 | 0.88028 | 0.05856 | 0 | 0 | 1.6866 | 2.6967 | 0 | 0 | 0 | 0 | 0 | 0 | 0 | 5.3221 |  | 103.9213 | 0 | 0 | 7.0691 | 0 | 0 | 16.292 | 86.4388 | 0 | 0 | 13.6808 | 46.6987 | 0 | 11.5274 | 120.8694 | 0 | 0 | 30.182 | 90.6874 | 267.0316 | 0 | 0 | 0 | 0 | 0 | 0 | 0 | 0
12 | 21 | 1 | 0 | 0 | 0 | 0 | 0 | 0 | 0.62369 | 0.05856 | 0 | 0 | 0.45212 | 1.7685 | 0 | 0 | 0 | 0 | 0 | 0 | 0 | 2.9029
12 | 21 | 2 | 0 | 0 | 0 | 0 | 0 | 0 | 0.62369 | 3.292 | 0 | 0 | 0 | 0.69979 | 0 | 0 | 0 | 0 | 0 | 0 | 0 | 4.6155
12 | 21 | 3 | 0 | 0 | 0 | 0 | 0 | 0 | 0.62369 | 15.1565 | 0 | 0 | 0 | 0.77592 | 0 | 0 | 0 | 0 | 0 | 0 | 0 | 16.5562
12 | 21 | 4 | 0 | 0 | 0 | 0 | 0 | 0 | 0.62369 | 15.1565 | 0 | 0 | 0 | 0.77592 | 0 | 0 | 0 | 0 | 0 | 0 | 0 | 16.5562
12 | 21 | 5 | 0 | 0 | 0 | 0 | 0 | 0 | 0.62369 | 15.1565 | 0 | 0 | 0 | 0.69979 | 0 | 0 | 0 | 0 | 0 | 0 | 0 | 16.48
12 | 21 | 6 | 31.3838 | 0 | 0 | 0 | 0 | 0 | 0.62369 | 15.1565 | 0 | 0 | 0 | 0.77592 | 0 | 0 | 0 | 0 | 0 | 0 | 0 | 47.94
12 | 21 | 7 | 11.5215 | 0 | 0 | 0 | 0 | 0 | 0.75066 | 15.1565 | 0 | 0 | 0.20329 | 3.4463 | 0 | 2.2536 | 0.13403 | 0 | 0 | 0.13403 | 0 | 31.0783
12 | 21 | 8 | 7.1185 | 0 | 0 | 0 | 0 | 0 | 0.63999 | 0.05856 | 0 | 0 | 0.9749 | 3.5809 | 0 | 0 | 1.4944 | 0 | 0 | 1.4944 | 0 | 12.3728
12 | 21 | 9 | 4.9203 | 0 | 0 | 0 | 0 | 0 | 0.63999 | 0.05856 | 0 | 0 | 0.7012 | 1.9901 | 0 | 0 | 2.4687 | 0 | 0 | 2.4687 | 0 | 8.3101
12 | 21 | 10 | 0 | 0 | 0 | 0 | 0 | 0 | 0.62369 | 0.05856 | 0 | 0 | 1.5563 | 3.865 | 0 | 0 | 8.1913 | 0 | 0 | 6.1035 | 2.0878 | 6.1035
12 | 21 | 11 | 0 | 0 | 0 | 0 | 0 | 0 | 0.63179 | 0.05856 | 0 | 0 | 0.52601 | 0.69979 | 0 | 0 | 5.3569 | 0 | 0 | 1.9161 | 3.4407 | 1.9161
12 | 21 | 12 | 3.1127 | 0 | 0 | 0 | 0 | 0 | 0.62369 | 0.05856 | 0 | 0 | 0.040062 | 0.77592 | 0 | 1.6123 | 7.6589 | 0 | 0 | 4.6109 | 3.0479 | 4.6109
12 | 21 | 13 | 1.5277 | 0 | 0 | 0 | 0 | 0 | 0.75066 | 0.05856 | 0 | 0 | 0.19158 | 3.6161 | 0 | 0 | 12.8017 | 0 | 0 | 6.1446 | 6.6571 | 6.1446
12 | 21 | 14 | 0 | 0 | 0 | 0 | 0 | 0 | 0.63179 | 0.05856 | 0 | 0 | 0.43882 | 0.69979 | 0 | 0 | 3.0968 | 0 | 0 | 1.829 | 1.2679 | 1.829
12 | 21 | 15 | 0 | 0 | 0 | 0 | 0 | 0 | 0.62369 | 0.05856 | 0 | 0 | 0.27878 | 0.77592 | 0 | 0 | 2.2439 | 0 | 0 | 1.7369 | 0.50694 | 1.7369
12 | 21 | 16 | 4.696 | 0 | 0 | 0 | 0 | 0 | 0.62369 | 0.05856 | 0 | 0 | 0 | 0.77592 | 0 | 0 | 1.22 | 0 | 0 | 1.22 | 0 | 6.1542
12 | 21 | 17 | 3.3481 | 0 | 0 | 0 | 0 | 0 | 0.63179 | 0.05856 | 0 | 0 | 0.32736 | 0.69979 | 0 | 0 | 0 | 0 | 0 | 0 | 0 | 5.0656
12 | 21 | 18 | 8.0464 | 0 | 0 | 0 | 0 | 0 | 0.63179 | 0.05856 | 0 | 0 | 0.55005 | 2.9534 | 0 | 0 | 0 | 0 | 0 | 0 | 0 | 12.2402
12 | 21 | 19 | 4.9392 | 0 | 0 | 0 | 0 | 0 | 0.86944 | 0.05856 | 0 | 0 | 0.63905 | 5.3377 | 0 | 0 | 0 | 0 | 0 | 0 | 0 | 11.8439
12 | 21 | 20 | 7.1181 | 0 | 0 | 0 | 0 | 0 | 0.86944 | 0.05856 | 0 | 0 | 1.5292 | 1.8925 | 0 | 7.6615 | 0 | 0 | 0 | 0 | 0 | 11.4677
12 | 21 | 21 | 7.2057 | 0 | 0 | 0 | 0 | 0 | 0.63179 | 0.05856 | 0 | 0 | 0.52493 | 2.0584 | 0 | 0 | 0 | 0 | 0 | 0 | 0 | 10.4794
12 | 21 | 22 | 8.7747 | 0 | 0 | 0 | 0 | 0 | 0.63179 | 0.05856 | 0 | 0 | 1.4098 | 2.7757 | 0 | 0 | 0 | 0 | 0 | 0 | 0 | 13.6506
12 | 21 | 23 | 6.596 | 0 | 0 | 0 | 0 | 0 | 0.86398 | 0.05856 | 0 | 0 | 1.6509 | 2.563 | 0 | 0 | 0 | 0 | 0 | 0 | 0 | 11.7324
12 | 21 | 24 | 0 | 0 | 0 | 0 | 0 | 0 | 0.88028 | 0.05856 | 0 | 0 | 1.6866 | 2.6967 | 0 | 0 | 0 | 0 | 0 | 0 | 0 | 5.3221 |  | 110.3088 | 0 | 0 | 0 | 0 | 0 | 16.292 | 80.1288 | 0 | 0 | 13.6808 | 46.6987 | 0 | 11.5274 | 44.6665 | 0 | 0 | 27.6581 | 17.0084 | 267.1091 | 0 | 0 | 0 | 0 | 0 | 0 | 0 | 0
12 | 22 | 1 | 0 | 0 | 0 | 0 | 0 | 0 | 0.62369 | 0.05856 | 0 | 0 | 0.45212 | 1.7685 | 0 | 0 | 0 | 0 | 0 | 0 | 0 | 2.9029
12 | 22 | 2 | 0 | 0 | 0 | 0 | 0 | 0 | 0.62369 | 6.1184 | 0 | 0 | 0 | 0.69979 | 0 | 0 | 0 | 0 | 0 | 0 | 0 | 7.4419
12 | 22 | 3 | 0 | 0 | 0 | 0 | 0 | 0 | 0.62369 | 13.7958 | 0 | 0 | 0 | 0.77592 | 0 | 0 | 0 | 0 | 0 | 0 | 0 | 15.1954
12 | 22 | 4 | 0 | 0 | 0 | 0 | 0 | 0 | 0.62369 | 13.7958 | 0 | 0 | 0 | 0.77592 | 0 | 0 | 0 | 0 | 0 | 0 | 0 | 15.1954
12 | 22 | 5 | 0 | 0 | 0 | 0 | 0 | 0 | 0.62369 | 13.7958 | 0 | 0 | 0 | 0.69979 | 0 | 0 | 0 | 0 | 0 | 0 | 0 | 15.1192
12 | 22 | 6 | 25.1732 | 0 | 0 | 0 | 0 | 0 | 0.62369 | 13.7958 | 0 | 0 | 0 | 0.77592 | 0 | 0 | 0 | 0 | 0 | 0 | 0 | 40.3686
12 | 22 | 7 | 7.1028 | 0 | 0 | 0 | 0 | 0 | 0.75066 | 13.7958 | 0 | 0 | 0.20329 | 3.4463 | 0 | 2.2536 | 0.21998 | 0 | 0 | 0.21998 | 0 | 25.2988
12 | 22 | 8 | 5.5219 | 0 | 0 | 0 | 0 | 0 | 0.63999 | 0.05856 | 0 | 0 | 0.9749 | 3.5809 | 0 | 0 | 3.688 | 0 | 0 | 3.688 | 0 | 10.7763
12 | 22 | 9 | 2.7666 | 0 | 0 | 0 | 0 | 0 | 0.63999 | 0.05856 | 0 | 0 | 0.7012 | 1.9901 | 0 | 0 | 10.0898 | 0 | 0 | 6.1564 | 3.9334 | 6.1564
12 | 22 | 10 | 0 | 0 | 0 | 0 | 0 | 0 | 0.62369 | 0.05856 | 0 | 0 | 1.5563 | 3.865 | 0 | 0 | 14.1532 | 0 | 0 | 6.1035 | 8.0497 | 6.1035
12 | 22 | 11 | 0 | 0 | 0 | 0 | 0 | 0 | 0.63179 | 0.05856 | 0 | 0 | 0.52601 | 0.69979 | 0 | 0 | 13.1714 | 0 | 0 | 1.9161 | 11.2553 | 1.9161
12 | 22 | 12 | 2.7843 | 0 | 0 | 0 | 0 | 0 | 0.62369 | 0.05856 | 0 | 0 | 0.040062 | 0.77592 | 0 | 1.6123 | 5.2577 | 0 | 0 | 4.2825 | 0.97521 | 4.2825
12 | 22 | 13 | 1.582 | 0 | 0 | 0 | 0 | 0 | 0.75066 | 0.05856 | 0 | 0 | 0.19158 | 3.6161 | 0 | 0 | 4.0905 | 0 | 0 | 4.0905 | 0 | 6.1989
12 | 22 | 14 | 0 | 0 | 0 | 0 | 0 | 0 | 0.63179 | 0.05856 | 0 | 0 | 0.43882 | 0.69979 | 0 | 0 | 3.5252 | 0 | 0 | 1.829 | 1.6962 | 1.829
12 | 22 | 15 | 0 | 0 | 0 | 0 | 0 | 0 | 0.62369 | 0.05856 | 0 | 0 | 0.27878 | 0.77592 | 0 | 0 | 2.5977 | 0 | 0 | 1.7369 | 0.86072 | 1.7369
12 | 22 | 16 | 6.2172 | 0 | 0 | 0 | 0 | 0 | 0.62369 | 0.05856 | 0 | 0 | 0 | 0.77592 | 0 | 0 | 1.4691 | 0 | 0 | 1.4691 | 0 | 7.6754
12 | 22 | 17 | 5.2378 | 0 | 0 | 0 | 0 | 0 | 0.63179 | 0.05856 | 0 | 0 | 0.32736 | 0.69979 | 0 | 0 | 0 | 0 | 0 | 0 | 0 | 6.9553
12 | 22 | 18 | 12.6337 | 0 | 0 | 0 | 0 | 0 | 0.63179 | 0.05856 | 0 | 0 | 0.55005 | 2.9534 | 0 | 0 | 0 | 0 | 0 | 0 | 0 | 16.8275
12 | 22 | 19 | 8.5843 | 0 | 0 | 0 | 0 | 0 | 0.86944 | 0.05856 | 0 | 0 | 0.63905 | 5.3377 | 0 | 0 | 0 | 0 | 0 | 0 | 0 | 15.4891
12 | 22 | 20 | 11.6974 | 0 | 0 | 0 | 0 | 0 | 0.86944 | 0.05856 | 0 | 0 | 1.5292 | 1.8925 | 0 | 7.6615 | 0 | 0 | 0 | 0 | 0 | 16.047
12 | 22 | 21 | 11.7955 | 0 | 0 | 0 | 0 | 0 | 0.63179 | 0.05856 | 0 | 0 | 0.52493 | 2.0584 | 0 | 0 | 0 | 0 | 0 | 0 | 0 | 15.0692
12 | 22 | 22 | 13.7554 | 0 | 0 | 0 | 0 | 0 | 0.63179 | 0.05856 | 0 | 0 | 1.4098 | 2.7757 | 0 | 0 | 0 | 0 | 0 | 0 | 0 | 18.6313
12 | 22 | 23 | 10.1923 | 0 | 0 | 0 | 0 | 0 | 0.86398 | 0.05856 | 0 | 0 | 1.6509 | 2.563 | 0 | 0 | 0 | 0 | 0 | 0 | 0 | 15.3287
12 | 22 | 24 | 0 | 0 | 0 | 0 | 0 | 0 | 0.88028 | 2.5097 | 0 | 0 | 1.6866 | 2.6967 | 0 | 0 | 0 | 0 | 0 | 0 | 0 | 7.7732 |  | 125.0445 | 0 | 0 | 0 | 0 | 0 | 16.292 | 78.6024 | 0 | 0 | 13.6808 | 46.6987 | 0 | 11.5274 | 58.2625 | 0 | 0 | 31.492 | 26.7705 | 280.3184 | 0 | 0 | 0 | 0 | 0 | 0 | 0 | 0
12 | 23 | 1 | 0 | 0 | 0 | 0 | 0 | 0 | 0.62369 | 15.5216 | 0 | 0 | 0 | 1.7685 | 0 | 0 | 0 | 0 | 0 | 0 | 0 | 17.9138
12 | 23 | 2 | 0 | 0 | 0 | 0 | 0 | 0 | 0.62369 | 17.0058 | 0 | 0 | 0 | 0.69979 | 0 | 0 | 0 | 0 | 0 | 0 | 0 | 18.3293
12 | 23 | 3 | 0 | 0 | 0 | 0 | 0 | 0 | 0.62369 | 17.0058 | 0 | 0 | 0 | 0.77592 | 0 | 0 | 0 | 0 | 0 | 0 | 0 | 18.4054
12 | 23 | 4 | 0 | 0 | 0 | 0 | 0 | 0 | 0.62369 | 17.0058 | 0 | 0 | 0 | 0.77592 | 0 | 0 | 0 | 0 | 0 | 0 | 0 | 18.4054
12 | 23 | 5 | 0 | 0 | 0 | 0 | 0 | 0 | 0.62369 | 17.0058 | 0 | 0 | 0 | 0.69979 | 0 | 0 | 0 | 0 | 0 | 0 | 0 | 18.3293
12 | 23 | 6 | 0 | 0 | 0 | 0 | 0 | 0 | 0.62369 | 17.0058 | 0 | 0 | 0 | 0.77592 | 0 | 0 | 0 | 0 | 0 | 0 | 0 | 18.4054
12 | 23 | 7 | 0 | 0 | 0 | 0 | 0 | 0 | 0.62369 | 17.0058 | 0 | 0 | 0 | 0.77592 | 0 | 0 | 0.22428 | 0 | 0 | 0.22428 | 0 | 18.4054
12 | 23 | 8 | 43.8655 | 0 | 0 | 3.1593 | 0 | 0 | 0.63999 | 0.05856 | 0 | 0 | 0.28584 | 2.7074 | 0 | 0 | 5.387 | 0 | 0 | 5.387 | 0 | 47.5573
12 | 23 | 9 | 12.5057 | 0 | 0 | 0 | 0 | 0 | 0.76696 | 0.05856 | 0 | 0 | 1.1474 | 3.6132 | 0 | 1.5783 | 14.6575 | 0 | 0 | 14.6575 | 0 | 18.0918
12 | 23 | 10 | 3.4913 | 0 | 0 | 0 | 0 | 0 | 0.63179 | 0.05856 | 0 | 0 | 2.0252 | 3.1935 | 0 | 0 | 19.8149 | 0 | 0 | 9.4004 | 10.4145 | 9.4004
12 | 23 | 11 | 0 | 0 | 0 | 0 | 0 | 0 | 0.63999 | 0.05856 | 0 | 0 | 1.8526 | 3.0588 | 0 | 0 | 22.6472 | 0 | 0 | 5.61 | 17.0372 | 5.61
12 | 23 | 12 | 0 | 0 | 0 | 0 | 0 | 0 | 0.63179 | 0.05856 | 0 | 0 | 1.5682 | 3.0812 | 0 | 1.6123 | 23.1454 | 0 | 0 | 5.3398 | 17.8056 | 5.3398
12 | 23 | 13 | 0 | 0 | 0 | 0 | 0 | 0 | 0.75066 | 0.05856 | 0 | 0 | 1.342 | 3.6161 | 0 | 0 | 22.0036 | 0 | 0 | 5.7673 | 16.2363 | 5.7673
12 | 23 | 14 | 0 | 0 | 0 | 0 | 0 | 0 | 0.63179 | 0.05856 | 0 | 0 | 0.84072 | 0.69979 | 0 | 0 | 18.9564 | 0 | 0 | 2.2309 | 16.7256 | 2.2309
12 | 23 | 15 | 0 | 0 | 0 | 0 | 0 | 0 | 0.62369 | 0.05856 | 0 | 0 | 0 | 0.77592 | 0 | 0 | 9.1523 | 0 | 0 | 1.4582 | 7.6941 | 1.4582
12 | 23 | 16 | 0 | 0 | 0 | 0 | 0 | 0 | 0.62369 | 0.05856 | 0 | 0 | 0 | 0.77592 | 0 | 0 | 5.054 | 0 | 0 | 1.4582 | 3.5959 | 1.4582
12 | 23 | 17 | 3.1666 | 0 | 0 | 0 | 0 | 0 | 0.63999 | 0.05856 | 0 | 0 | 0.71995 | 5.3221 | 0 | 0 | 0.13368 | 0 | 0 | 0.13368 | 0 | 9.9073
12 | 23 | 18 | 6.8798 | 0 | 0 | 0 | 0 | 0 | 0.86944 | 0.05856 | 0 | 0 | 1.2806 | 5.0625 | 0 | 0 | 0 | 0 | 0 | 0 | 0 | 14.151
12 | 23 | 19 | 4.3541 | 0 | 0 | 0 | 0 | 0 | 0.86944 | 0.05856 | 0 | 0 | 1.4712 | 4.3686 | 0 | 7.6615 | 0 | 0 | 0 | 0 | 0 | 11.1219
12 | 23 | 20 | 11.1766 | 0 | 0 | 0 | 0 | 0 | 0.62369 | 0.05856 | 0 | 0 | 0.25912 | 2.0067 | 0 | 0 | 0 | 0 | 0 | 0 | 0 | 14.1246
12 | 23 | 21 | 10.341 | 0 | 0 | 0 | 0 | 0 | 0.63179 | 0.05856 | 0 | 0 | 1.3193 | 2.1374 | 0 | 0 | 0 | 0 | 0 | 0 | 0 | 14.4881
12 | 23 | 22 | 10.9507 | 0 | 0 | 0 | 0 | 0 | 0.86398 | 0.05856 | 0 | 0 | 1.5393 | 3.3818 | 0 | 0 | 0 | 0 | 0 | 0 | 0 | 16.7943
12 | 23 | 23 | 0 | 0 | 0 | 0 | 0 | 0 | 0.87208 | 0.05856 | 0 | 0 | 1.6509 | 2.9368 | 0 | 0 | 0 | 0 | 0 | 0 | 0 | 5.5183
12 | 23 | 24 | 0 | 0 | 0 | 0 | 0 | 0 | 0.74793 | 0.05856 | 0 | 0 | 1.3374 | 1.7685 | 0 | 0 | 0 | 0 | 0 | 0 | 0 | 3.9124 |  | 106.7314 | 0 | 0 | 3.1593 | 0 | 0 | 16.4245 | 118.552 | 0 | 0 | 18.6398 | 54.778 | 0 | 10.8521 | 141.1762 | 0 | 0 | 51.6669 | 89.5093 | 315.1257 | 0 | 0 | 0 | 0 | 0 | 0 | 0 | 0
12 | 24 | 1 | 0 | 0 | 0 | 0 | 0 | 0 | 0.62369 | 0.05856 | 0 | 0 | 0 | 1.7685 | 0 | 0 | 0 | 0 | 0 | 0 | 0 | 2.4508
12 | 24 | 2 | 0 | 0 | 0 | 0 | 0 | 0 | 0.62369 | 0.05856 | 0 | 0 | 0 | 0.69979 | 0 | 0 | 0 | 0 | 0 | 0 | 0 | 1.382
12 | 24 | 3 | 0 | 0 | 0 | 0 | 0 | 0 | 0.62369 | 0.63771 | 0 | 0 | 0 | 0.77592 | 0 | 0 | 0 | 0 | 0 | 0 | 0 | 2.0373
12 | 24 | 4 | 0 | 0 | 0 | 0 | 0 | 0 | 0.62369 | 14.5348 | 0 | 0 | 0 | 0.77592 | 0 | 0 | 0 | 0 | 0 | 0 | 0 | 15.9344
12 | 24 | 5 | 0 | 0 | 0 | 0 | 0 | 0 | 0.62369 | 17.1316 | 0 | 0 | 0 | 0.69979 | 0 | 0 | 0 | 0 | 0 | 0 | 0 | 18.4551
12 | 24 | 6 | 0 | 0 | 0 | 0 | 0 | 0 | 0.62369 | 17.1316 | 0 | 0 | 0 | 0.77592 | 0 | 0 | 0 | 0 | 0 | 0 | 0 | 18.5312
12 | 24 | 7 | 0 | 0 | 0 | 0 | 0 | 0 | 0.63179 | 17.1316 | 0 | 0 | 0.20329 | 1.6514 | 0 | 0 | 0.22395 | 0 | 0 | 0.22395 | 0 | 19.618
12 | 24 | 8 | 44.1149 | 0 | 0 | 3.7245 | 0 | 0 | 0.63179 | 0.05856 | 0 | 0 | 0.54745 | 3.2149 | 0 | 0 | 4.6503 | 0 | 0 | 4.6503 | 0 | 48.5676
12 | 24 | 9 | 13.1353 | 0 | 0 | 0 | 0 | 0 | 0.89384 | 0.05856 | 0 | 0 | 1.4507 | 4.4916 | 0 | 1.5783 | 10.7358 | 0 | 0 | 10.7358 | 0 | 20.03
12 | 24 | 10 | 4.902 | 0 | 0 | 0 | 0 | 0 | 0.62369 | 0.05856 | 0 | 0 | 0.58363 | 0.77592 | 0 | 0 | 17.6343 | 0 | 0 | 6.9438 | 10.6904 | 6.9438
12 | 24 | 11 | 0 | 0 | 0 | 0 | 0 | 0 | 0.62369 | 0.05856 | 0 | 0 | 0 | 0.69979 | 0 | 0 | 20.2159 | 0 | 0 | 1.382 | 18.8339 | 1.382
12 | 24 | 12 | 0 | 0 | 0 | 0 | 0 | 0 | 0.62369 | 0.05856 | 0 | 0 | 0 | 0.77592 | 0 | 0 | 20.8193 | 0 | 0 | 1.4582 | 19.3611 | 1.4582
12 | 24 | 13 | 0 | 0 | 0 | 0 | 0 | 0 | 0.62369 | 0.05856 | 0 | 0 | 0 | 0.77592 | 0 | 0 | 19.8542 | 0 | 0 | 1.4582 | 18.396 | 1.4582
12 | 24 | 14 | 0 | 0 | 0 | 0 | 0 | 0 | 0.62369 | 0.05856 | 0 | 0 | 0 | 0.69979 | 0 | 0 | 8.596 | 0 | 0 | 1.382 | 7.2139 | 1.382
12 | 24 | 15 | 0 | 0 | 0 | 0 | 0 | 0 | 0.62369 | 0.05856 | 0 | 0 | 0 | 0.77592 | 0 | 0 | 3.6815 | 0 | 0 | 1.4582 | 2.2233 | 1.4582
12 | 24 | 16 | 1.4713 | 0 | 0 | 0 | 0 | 0 | 0.62369 | 0.05856 | 0 | 0 | 0 | 0.77592 | 0 | 0 | 1.8063 | 0 | 0 | 1.8063 | 0 | 2.9294
12 | 24 | 17 | 6.7007 | 0 | 0 | 0 | 0 | 0 | 0.62369 | 0.05856 | 0 | 0 | 0 | 0.69979 | 0 | 0 | 0.13418 | 0 | 0 | 0.13418 | 0 | 8.0828
12 | 24 | 18 | 8.6607 | 0 | 0 | 0 | 0 | 0 | 0.62369 | 0.05856 | 0 | 0 | 0 | 0.77592 | 0 | 0 | 0 | 0 | 0 | 0 | 0 | 10.1188
12 | 24 | 19 | 5.2862 | 0 | 0 | 0 | 0 | 0 | 0.62369 | 0.05856 | 0 | 0 | 0 | 0.77592 | 0 | 0 | 0 | 0 | 0 | 0 | 0 | 6.7444
12 | 24 | 20 | 13.435 | 0 | 0 | 0 | 0 | 0 | 0.62369 | 0.05856 | 0 | 0 | 0 | 0.69979 | 0 | 0 | 0 | 0 | 0 | 0 | 0 | 14.817
12 | 24 | 21 | 11.8229 | 0 | 0 | 0 | 0 | 0 | 0.63999 | 0.05856 | 0 | 0 | 0.35176 | 4.515 | 0 | 0 | 0 | 0 | 0 | 0 | 0 | 17.3882
12 | 24 | 22 | 12.4216 | 0 | 0 | 0 | 0 | 0 | 0.63179 | 0.05856 | 0 | 0 | 0.93561 | 4.3403 | 0 | 0 | 0 | 0 | 0 | 0 | 0 | 18.3878
12 | 24 | 23 | 0 | 0 | 0 | 0 | 0 | 0 | 0.75603 | 0.05856 | 0 | 0 | 1.6509 | 0.93598 | 0 | 0 | 0 | 0 | 0 | 0 | 0 | 3.4014
12 | 24 | 24 | 0 | 0 | 0 | 0 | 0 | 0 | 0.86398 | 0.05856 | 0 | 0 | 1.3523 | 2.644 | 0 | 0 | 0 | 0 | 0 | 0 | 0 | 4.9188 |  | 121.9506 | 0 | 0 | 3.7245 | 0 | 0 | 15.6519 | 67.6799 | 0 | 0 | 7.0756 | 35.5196 | 0 | 1.5783 | 108.3516 | 0 | 0 | 31.6329 | 76.7187 | 247.8775 | 0 | 0 | 0 | 0 | 0 | 0 | 0 | 0
12 | 25 | 1 | 0 | 0 | 0 | 0 | 0 | 0 | 0.62369 | 10.2498 | 0 | 0 | 0.45212 | 1.7685 | 0 | 0 | 0 | 0 | 0 | 0 | 0 | 13.0941
12 | 25 | 2 | 0 | 0 | 0 | 0 | 0 | 0 | 0.62369 | 17.4605 | 0 | 0 | 0 | 0.69979 | 0 | 0 | 0 | 0 | 0 | 0 | 0 | 18.784
12 | 25 | 3 | 0 | 0 | 0 | 0 | 0 | 0 | 0.62369 | 17.4605 | 0 | 0 | 0 | 0.77592 | 0 | 0 | 0 | 0 | 0 | 0 | 0 | 18.8601
12 | 25 | 4 | 0 | 0 | 0 | 0 | 0 | 0 | 0.62369 | 17.4605 | 0 | 0 | 0 | 0.77592 | 0 | 0 | 0 | 0 | 0 | 0 | 0 | 18.8601
12 | 25 | 5 | 0 | 0 | 0 | 0 | 0 | 0 | 0.62369 | 17.4605 | 0 | 0 | 0 | 0.69979 | 0 | 0 | 0 | 0 | 0 | 0 | 0 | 18.784
12 | 25 | 6 | 33.9815 | 0 | 0 | 11.1822 | 0 | 0 | 0.62369 | 17.4605 | 0 | 0 | 0 | 0.77592 | 0 | 0 | 0 | 0 | 0 | 0 | 0 | 52.8416
12 | 25 | 7 | 13.8364 | 0 | 0 | 0 | 0 | 0 | 0.75066 | 17.4605 | 0 | 0 | 0.20329 | 3.4463 | 0 | 2.2536 | 0.22528 | 0 | 0 | 0.22528 | 0 | 35.6971
12 | 25 | 8 | 8.5218 | 0 | 0 | 0 | 0 | 0 | 0.63999 | 0.05856 | 0 | 0 | 0.9749 | 3.5809 | 0 | 0 | 6.3159 | 0 | 0 | 6.3159 | 0 | 13.7762
12 | 25 | 9 | 4.6287 | 0 | 0 | 0 | 0 | 0 | 0.63999 | 0.05856 | 0 | 0 | 0.7012 | 1.9901 | 0 | 0 | 11.2134 | 0 | 0 | 8.0185 | 3.1949 | 8.0185
12 | 25 | 10 | 0 | 0 | 0 | 0 | 0 | 0 | 0.62369 | 0.05856 | 0 | 0 | 1.5563 | 3.865 | 0 | 0 | 17.2843 | 0 | 0 | 6.1035 | 11.1808 | 6.1035
12 | 25 | 11 | 0 | 0 | 0 | 0 | 0 | 0 | 0.63179 | 0.05856 | 0 | 0 | 0.52601 | 0.69979 | 0 | 0 | 18.033 | 0 | 0 | 1.9161 | 16.1169 | 1.9161
12 | 25 | 12 | 2.5394 | 0 | 0 | 0 | 0 | 0 | 0.62369 | 0.05856 | 0 | 0 | 0.040062 | 0.77592 | 0 | 1.6123 | 16.6362 | 0 | 0 | 4.0376 | 12.5986 | 4.0376
12 | 25 | 13 | 0 | 0 | 0 | 0 | 0 | 0 | 0.75066 | 0.05856 | 0 | 0 | 0.19158 | 3.6161 | 0 | 0 | 11.0449 | 0 | 0 | 4.6169 | 6.428 | 4.6169
12 | 25 | 14 | 0 | 0 | 0 | 0 | 0 | 0 | 0.63179 | 0.05856 | 0 | 0 | 0.43882 | 0.69979 | 0 | 0 | 9.934 | 0 | 0 | 1.829 | 8.1051 | 1.829
12 | 25 | 15 | 0 | 0 | 0 | 0 | 0 | 0 | 0.62369 | 0.05856 | 0 | 0 | 0.27878 | 0.77592 | 0 | 0 | 3.8788 | 0 | 0 | 1.7369 | 2.1419 | 1.7369
12 | 25 | 16 | 5.1344 | 0 | 0 | 0 | 0 | 0 | 0.62369 | 0.05856 | 0 | 0 | 0 | 0.77592 | 0 | 0 | 1.7264 | 0 | 0 | 1.7264 | 0 | 6.5926
12 | 25 | 17 | 4.747 | 0 | 0 | 0 | 0 | 0 | 0.63179 | 0.05856 | 0 | 0 | 0.32736 | 0.69979 | 0 | 0 | 0.13453 | 0 | 0 | 0.13453 | 0 | 6.4645
12 | 25 | 18 | 12.2632 | 0 | 0 | 0 | 0 | 0 | 0.63179 | 0.05856 | 0 | 0 | 0.55005 | 2.9534 | 0 | 0 | 0 | 0 | 0 | 0 | 0 | 16.457
12 | 25 | 19 | 8.65 | 0 | 0 | 0 | 0 | 0 | 0.86944 | 0.05856 | 0 | 0 | 0.63905 | 5.3377 | 0 | 0 | 0 | 0 | 0 | 0 | 0 | 15.5548
12 | 25 | 20 | 11.353 | 0 | 0 | 0 | 0 | 0 | 0.86944 | 0.05856 | 0 | 0 | 1.5292 | 1.8925 | 0 | 7.6615 | 0 | 0 | 0 | 0 | 0 | 15.7026
12 | 25 | 21 | 11.6965 | 0 | 0 | 0 | 0 | 0 | 0.63179 | 0.05856 | 0 | 0 | 0.52493 | 2.0584 | 0 | 0 | 0 | 0 | 0 | 0 | 0 | 14.9702
12 | 25 | 22 | 13.6227 | 0 | 0 | 0 | 0 | 0 | 0.63179 | 0.05856 | 0 | 0 | 1.4098 | 2.7757 | 0 | 0 | 0 | 0 | 0 | 0 | 0 | 18.4986
12 | 25 | 23 | 10.2964 | 0 | 0 | 0 | 0 | 0 | 0.86398 | 0.05856 | 0 | 0 | 1.6509 | 2.563 | 0 | 0 | 0 | 0 | 0 | 0 | 0 | 15.4328
12 | 25 | 24 | 0 | 0 | 0 | 0 | 0 | 0 | 0.88028 | 0.05856 | 0 | 0 | 1.6866 | 2.6967 | 0 | 0 | 0 | 0 | 0 | 0 | 0 | 5.3221 |  | 141.271 | 0 | 0 | 11.1822 | 0 | 0 | 16.292 | 116.0084 | 0 | 0 | 13.6808 | 46.6987 | 0 | 11.5274 | 96.4267 | 0 | 0 | 36.6606 | 59.7661 | 333.9509 | 0 | 0 | 0 | 0 | 0 | 0 | 0 | 0
12 | 26 | 1 | 0 | 0 | 0 | 0 | 0 | 0 | 0.62369 | 0.05856 | 0 | 0 | 0.45212 | 1.7685 | 0 | 0 | 0 | 0 | 0 | 0 | 0 | 2.9029
12 | 26 | 2 | 0 | 0 | 0 | 0 | 0 | 0 | 0.62369 | 3.0542 | 0 | 0 | 0 | 0.69979 | 0 | 0 | 0 | 0 | 0 | 0 | 0 | 4.3777
12 | 26 | 3 | 0 | 0 | 0 | 0 | 0 | 0 | 0.62369 | 16.9609 | 0 | 0 | 0 | 0.77592 | 0 | 0 | 0 | 0 | 0 | 0 | 0 | 18.3605
12 | 26 | 4 | 0 | 0 | 0 | 0 | 0 | 0 | 0.62369 | 16.9609 | 0 | 0 | 0 | 0.77592 | 0 | 0 | 0 | 0 | 0 | 0 | 0 | 18.3605
12 | 26 | 5 | 0 | 0 | 0 | 0 | 0 | 0 | 0.62369 | 16.9609 | 0 | 0 | 0 | 0.69979 | 0 | 0 | 0 | 0 | 0 | 0 | 0 | 18.2844
12 | 26 | 6 | 34.398 | 0 | 0 | 4.81 | 0 | 0 | 0.62369 | 16.9609 | 0 | 0 | 0 | 0.77592 | 0 | 0 | 0 | 0 | 0 | 0 | 0 | 52.7586
12 | 26 | 7 | 10.6156 | 0 | 0 | 0 | 0 | 0 | 0.75066 | 16.9609 | 0 | 0 | 0.20329 | 3.4463 | 0 | 2.2536 | 0.13528 | 0 | 0 | 0.13528 | 0 | 31.9767
12 | 26 | 8 | 7.2542 | 0 | 0 | 0 | 0 | 0 | 0.63999 | 0.05856 | 0 | 0 | 0.9749 | 3.5809 | 0 | 0 | 2.5715 | 0 | 0 | 2.5715 | 0 | 12.5086
12 | 26 | 9 | 3.3433 | 0 | 0 | 0 | 0 | 0 | 0.63999 | 0.05856 | 0 | 0 | 0.7012 | 1.9901 | 0 | 0 | 11.7276 | 0 | 0 | 6.7331 | 4.9945 | 6.7331
12 | 26 | 10 | 0 | 0 | 0 | 0 | 0 | 0 | 0.62369 | 0.05856 | 0 | 0 | 1.5563 | 3.865 | 0 | 0 | 16.4107 | 0 | 0 | 6.1035 | 10.3072 | 6.1035
12 | 26 | 11 | 0 | 0 | 0 | 0 | 0 | 0 | 0.63179 | 0.05856 | 0 | 0 | 0.52601 | 0.69979 | 0 | 0 | 18.7682 | 0 | 0 | 1.9161 | 16.8521 | 1.9161
12 | 26 | 12 | 0 | 0 | 0 | 0 | 0 | 0 | 0.62369 | 0.05856 | 0 | 0 | 0.040062 | 0.77592 | 0 | 1.6123 | 19.4759 | 0 | 0 | 1.4982 | 17.9777 | 1.4982
12 | 26 | 13 | 0 | 0 | 0 | 0 | 0 | 0 | 0.75066 | 0.05856 | 0 | 0 | 0.19158 | 3.6161 | 0 | 0 | 12.1978 | 0 | 0 | 4.6169 | 7.5809 | 4.6169
12 | 26 | 14 | 0 | 0 | 0 | 0 | 0 | 0 | 0.63179 | 0.05856 | 0 | 0 | 0.43882 | 0.69979 | 0 | 0 | 7.5678 | 0 | 0 | 1.829 | 5.7388 | 1.829
12 | 26 | 15 | 0 | 0 | 0 | 0 | 0 | 0 | 0.62369 | 0.05856 | 0 | 0 | 0.27878 | 0.77592 | 0 | 0 | 3.7929 | 0 | 0 | 1.7369 | 2.0559 | 1.7369
12 | 26 | 16 | 1.5019 | 0 | 0 | 0 | 0 | 0 | 0.62369 | 0.05856 | 0 | 0 | 0 | 0.77592 | 0 | 0 | 1.7647 | 0 | 0 | 1.7647 | 0 | 2.96
12 | 26 | 17 | 2.7448 | 0 | 0 | 0 | 0 | 0 | 0.63179 | 0.05856 | 0 | 0 | 0.32736 | 0.69979 | 0 | 0 | 0.13363 | 0 | 0 | 0.13363 | 0 | 4.4623
12 | 26 | 18 | 7.3135 | 0 | 0 | 0 | 0 | 0 | 0.63179 | 0.05856 | 0 | 0 | 0.55005 | 2.9534 | 0 | 0 | 0 | 0 | 0 | 0 | 0 | 11.5072
12 | 26 | 19 | 6.017 | 0 | 0 | 0 | 0 | 0 | 0.86944 | 0.05856 | 0 | 0 | 0.63905 | 5.3377 | 0 | 0 | 0 | 0 | 0 | 0 | 0 | 12.9218
12 | 26 | 20 | 7.6644 | 0 | 0 | 0 | 0 | 0 | 0.86944 | 0.05856 | 0 | 0 | 1.5292 | 1.8925 | 0 | 7.6615 | 0 | 0 | 0 | 0 | 0 | 12.0141
12 | 26 | 21 | 8.6257 | 0 | 0 | 0 | 0 | 0 | 0.63179 | 0.05856 | 0 | 0 | 0.52493 | 2.0584 | 0 | 0 | 0 | 0 | 0 | 0 | 0 | 11.8994
12 | 26 | 22 | 10.6707 | 0 | 0 | 0 | 0 | 0 | 0.63179 | 0.05856 | 0 | 0 | 1.4098 | 2.7757 | 0 | 0 | 0 | 0 | 0 | 0 | 0 | 15.5466
12 | 26 | 23 | 8.0837 | 0 | 0 | 0 | 0 | 0 | 0.86398 | 0.05856 | 0 | 0 | 1.6509 | 2.563 | 0 | 0 | 0 | 0 | 0 | 0 | 0 | 13.2201
12 | 26 | 24 | 0 | 0 | 0 | 0 | 0 | 0 | 0.88028 | 0.2608 | 0 | 0 | 1.6866 | 2.6967 | 0 | 0 | 0 | 0 | 0 | 0 | 0 | 5.5243 |  | 108.2328 | 0 | 0 | 4.81 | 0 | 0 | 16.292 | 89.1151 | 0 | 0 | 13.6808 | 46.6987 | 0 | 11.5274 | 94.546 | 0 | 0 | 29.0389 | 65.5071 | 274.0194 | 0 | 0 | 0 | 0 | 0 | 0 | 0 | 0
12 | 27 | 1 | 0 | 0 | 0 | 0 | 0 | 0 | 0.62369 | 11.6981 | 0 | 0 | 0.45212 | 1.7685 | 0 | 0 | 0 | 0 | 0 | 0 | 0 | 14.5424
12 | 27 | 2 | 0 | 0 | 0 | 0 | 0 | 0 | 0.62369 | 15.7439 | 0 | 0 | 0 | 0.69979 | 0 | 0 | 0 | 0 | 0 | 0 | 0 | 17.0674
12 | 27 | 3 | 0 | 0 | 0 | 0 | 0 | 0 | 0.62369 | 15.7439 | 0 | 0 | 0 | 0.77592 | 0 | 0 | 0 | 0 | 0 | 0 | 0 | 17.1435
12 | 27 | 4 | 0 | 0 | 0 | 0 | 0 | 0 | 0.62369 | 15.7439 | 0 | 0 | 0 | 0.77592 | 0 | 0 | 0 | 0 | 0 | 0 | 0 | 17.1435
12 | 27 | 5 | 0 | 0 | 0 | 0 | 0 | 0 | 0.62369 | 15.7439 | 0 | 0 | 0 | 0.69979 | 0 | 0 | 0 | 0 | 0 | 0 | 0 | 17.0674
12 | 27 | 6 | 34.6787 | 0 | 0 | 0.28262 | 0 | 0 | 0.62369 | 15.7439 | 0 | 0 | 0 | 0.77592 | 0 | 0 | 0 | 0 | 0 | 0 | 0 | 51.8222
12 | 27 | 7 | 8.855 | 0 | 0 | 0 | 0 | 0 | 0.75066 | 15.7439 | 0 | 0 | 0.20329 | 3.4463 | 0 | 2.2536 | 0.13488 | 0 | 0 | 0.13488 | 0 | 28.9991
12 | 27 | 8 | 7.2471 | 0 | 0 | 0 | 0 | 0 | 0.63999 | 0.05856 | 0 | 0 | 0.9749 | 3.5809 | 0 | 0 | 2.9591 | 0 | 0 | 2.9591 | 0 | 12.5015
12 | 27 | 9 | 4.2593 | 0 | 0 | 0 | 0 | 0 | 0.63999 | 0.05856 | 0 | 0 | 0.7012 | 1.9901 | 0 | 0 | 7.3251 | 0 | 0 | 7.3251 | 0 | 7.6491
12 | 27 | 10 | 0 | 0 | 0 | 0 | 0 | 0 | 0.62369 | 0.05856 | 0 | 0 | 1.5563 | 3.865 | 0 | 0 | 13.2896 | 0 | 0 | 6.1035 | 7.1861 | 6.1035
12 | 27 | 11 | 0 | 0 | 0 | 0 | 0 | 0 | 0.63179 | 0.05856 | 0 | 0 | 0.52601 | 0.69979 | 0 | 0 | 12.4306 | 0 | 0 | 1.9161 | 10.5145 | 1.9161
12 | 27 | 12 | 1.6626 | 0 | 0 | 0 | 0 | 0 | 0.62369 | 0.05856 | 0 | 0 | 0.040062 | 0.77592 | 0 | 1.6123 | 10.1947 | 0 | 0 | 3.1609 | 7.0338 | 3.1609
12 | 27 | 13 | 0 | 0 | 0 | 0 | 0 | 0 | 0.75066 | 0.05856 | 0 | 0 | 0.19158 | 3.6161 | 0 | 0 | 6.2533 | 0 | 0 | 4.6169 | 1.6364 | 4.6169
12 | 27 | 14 | 0 | 0 | 0 | 0 | 0 | 0 | 0.63179 | 0.05856 | 0 | 0 | 0.43882 | 0.69979 | 0 | 0 | 5.9822 | 0 | 0 | 1.829 | 4.1532 | 1.829
12 | 27 | 15 | 0 | 0 | 0 | 0 | 0 | 0 | 0.62369 | 0.05856 | 0 | 0 | 0.27878 | 0.77592 | 0 | 0 | 4.8405 | 0 | 0 | 1.7369 | 3.1036 | 1.7369
12 | 27 | 16 | 3.0948 | 0 | 0 | 0 | 0 | 0 | 0.62369 | 0.05856 | 0 | 0 | 0 | 0.77592 | 0 | 0 | 1.8811 | 0 | 0 | 1.8811 | 0 | 4.553
12 | 27 | 17 | 3.0449 | 0 | 0 | 0 | 0 | 0 | 0.63179 | 0.05856 | 0 | 0 | 0.32736 | 0.69979 | 0 | 0 | 0.13363 | 0 | 0 | 0.13363 | 0 | 4.7624
12 | 27 | 18 | 8.2352 | 0 | 0 | 0 | 0 | 0 | 0.63179 | 0.05856 | 0 | 0 | 0.55005 | 2.9534 | 0 | 0 | 0 | 0 | 0 | 0 | 0 | 12.429
12 | 27 | 19 | 6.0147 | 0 | 0 | 0 | 0 | 0 | 0.86944 | 0.05856 | 0 | 0 | 0.63905 | 5.3377 | 0 | 0 | 0 | 0 | 0 | 0 | 0 | 12.9195
12 | 27 | 20 | 8.0565 | 0 | 0 | 0 | 0 | 0 | 0.86944 | 0.05856 | 0 | 0 | 1.5292 | 1.8925 | 0 | 7.6615 | 0 | 0 | 0 | 0 | 0 | 12.4061
12 | 27 | 21 | 8.7196 | 0 | 0 | 0 | 0 | 0 | 0.63179 | 0.05856 | 0 | 0 | 0.52493 | 2.0584 | 0 | 0 | 0 | 0 | 0 | 0 | 0 | 11.9932
12 | 27 | 22 | 10.2274 | 0 | 0 | 0 | 0 | 0 | 0.63179 | 0.05856 | 0 | 0 | 1.4098 | 2.7757 | 0 | 0 | 0 | 0 | 0 | 0 | 0 | 15.1033
12 | 27 | 23 | 7.5977 | 0 | 0 | 0 | 0 | 0 | 0.86398 | 0.05856 | 0 | 0 | 1.6509 | 2.563 | 0 | 0 | 0 | 0 | 0 | 0 | 0 | 12.734
12 | 27 | 24 | 0 | 0 | 0 | 0 | 0 | 0 | 0.88028 | 0.05856 | 0 | 0 | 1.6866 | 2.6967 | 0 | 0 | 0 | 0 | 0 | 0 | 0 | 5.3221 |  | 111.6935 | 0 | 0 | 0.28262 | 0 | 0 | 16.292 | 107.1572 | 0 | 0 | 13.6808 | 46.6987 | 0 | 11.5274 | 65.4246 | 0 | 0 | 31.797 | 33.6275 | 295.5222 | 0 | 0 | 0 | 0 | 0 | 0 | 0 | 0
12 | 28 | 1 | 0 | 0 | 0 | 0 | 0 | 0 | 0.62369 | 0.05856 | 0 | 0 | 0.45212 | 1.7685 | 0 | 0 | 0 | 0 | 0 | 0 | 0 | 2.9029
12 | 28 | 2 | 0 | 0 | 0 | 0 | 0 | 0 | 0.62369 | 2.1824 | 0 | 0 | 0 | 0.69979 | 0 | 0 | 0 | 0 | 0 | 0 | 0 | 3.5059
12 | 28 | 3 | 0 | 0 | 0 | 0 | 0 | 0 | 0.62369 | 14.744 | 0 | 0 | 0 | 0.77592 | 0 | 0 | 0 | 0 | 0 | 0 | 0 | 16.1436
12 | 28 | 4 | 0 | 0 | 0 | 0 | 0 | 0 | 0.62369 | 15.4103 | 0 | 0 | 0 | 0.77592 | 0 | 0 | 0 | 0 | 0 | 0 | 0 | 16.8099
12 | 28 | 5 | 0 | 0 | 0 | 0 | 0 | 0 | 0.62369 | 15.4103 | 0 | 0 | 0 | 0.69979 | 0 | 0 | 0 | 0 | 0 | 0 | 0 | 16.7338
12 | 28 | 6 | 34.5931 | 0 | 0 | 0.55962 | 0 | 0 | 0.62369 | 15.4103 | 0 | 0 | 0 | 0.77592 | 0 | 0 | 0 | 0 | 0 | 0 | 0 | 51.4031
12 | 28 | 7 | 8.9461 | 0 | 0 | 0 | 0 | 0 | 0.75066 | 15.4103 | 0 | 0 | 0.20329 | 3.4463 | 0 | 2.2536 | 0.13413 | 0 | 0 | 0.13413 | 0 | 28.7566
12 | 28 | 8 | 6.2136 | 0 | 0 | 0 | 0 | 0 | 0.63999 | 0.05856 | 0 | 0 | 0.9749 | 3.5809 | 0 | 0 | 1.9334 | 0 | 0 | 1.9334 | 0 | 11.468
12 | 28 | 9 | 3.0781 | 0 | 0 | 0 | 0 | 0 | 0.63999 | 0.05856 | 0 | 0 | 0.7012 | 1.9901 | 0 | 0 | 9.2636 | 0 | 0 | 6.4679 | 2.7957 | 6.4679
12 | 28 | 10 | 0 | 0 | 0 | 0 | 0 | 0 | 0.62369 | 0.05856 | 0 | 0 | 1.5563 | 3.865 | 0 | 0 | 14.2364 | 0 | 0 | 6.1035 | 8.1329 | 6.1035
12 | 28 | 11 | 0 | 0 | 0 | 0 | 0 | 0 | 0.63179 | 0.05856 | 0 | 0 | 0.52601 | 0.69979 | 0 | 0 | 16.6385 | 0 | 0 | 1.9161 | 14.7224 | 1.9161
12 | 28 | 12 | 2.4608 | 0 | 0 | 0 | 0 | 0 | 0.62369 | 0.05856 | 0 | 0 | 0.040062 | 0.77592 | 0 | 1.6123 | 12.6653 | 0 | 0 | 3.959 | 8.7063 | 3.959
12 | 28 | 13 | 2.0814 | 0 | 0 | 0 | 0 | 0 | 0.75066 | 0.05856 | 0 | 0 | 0.19158 | 3.6161 | 0 | 0 | 4.1881 | 0 | 0 | 4.1881 | 0 | 6.6983
12 | 28 | 14 | 0 | 0 | 0 | 0 | 0 | 0 | 0.63179 | 0.05856 | 0 | 0 | 0.43882 | 0.69979 | 0 | 0 | 3.6195 | 0 | 0 | 1.829 | 1.7905 | 1.829
12 | 28 | 15 | 0 | 0 | 0 | 0 | 0 | 0 | 0.62369 | 0.05856 | 0 | 0 | 0.27878 | 0.77592 | 0 | 0 | 2.6958 | 0 | 0 | 1.7369 | 0.95882 | 1.7369
12 | 28 | 16 | 4.7889 | 0 | 0 | 0 | 0 | 0 | 0.62369 | 0.05856 | 0 | 0 | 0 | 0.77592 | 0 | 0 | 1.5723 | 0 | 0 | 1.5723 | 0 | 6.2471
12 | 28 | 17 | 4.668 | 0 | 0 | 0 | 0 | 0 | 0.63179 | 0.05856 | 0 | 0 | 0.32736 | 0.69979 | 0 | 0 | 0.13368 | 0 | 0 | 0.13368 | 0 | 6.3855
12 | 28 | 18 | 11.7149 | 0 | 0 | 0 | 0 | 0 | 0.63179 | 0.05856 | 0 | 0 | 0.55005 | 2.9534 | 0 | 0 | 0 | 0 | 0 | 0 | 0 | 15.9087
12 | 28 | 19 | 8.2746 | 0 | 0 | 0 | 0 | 0 | 0.86944 | 0.05856 | 0 | 0 | 0.63905 | 5.3377 | 0 | 0 | 0 | 0 | 0 | 0 | 0 | 15.1794
12 | 28 | 20 | 11.2384 | 0 | 0 | 0 | 0 | 0 | 0.86944 | 0.05856 | 0 | 0 | 1.5292 | 1.8925 | 0 | 7.6615 | 0 | 0 | 0 | 0 | 0 | 15.588
12 | 28 | 21 | 11.7834 | 0 | 0 | 0 | 0 | 0 | 0.63179 | 0.05856 | 0 | 0 | 0.52493 | 2.0584 | 0 | 0 | 0 | 0 | 0 | 0 | 0 | 15.0571
12 | 28 | 22 | 13.7942 | 0 | 0 | 0 | 0 | 0 | 0.63179 | 0.05856 | 0 | 0 | 1.4098 | 2.7757 | 0 | 0 | 0 | 0 | 0 | 0 | 0 | 18.6701
12 | 28 | 23 | 10.2389 | 0 | 0 | 0 | 0 | 0 | 0.86398 | 0.05856 | 0 | 0 | 1.6509 | 2.563 | 0 | 0 | 0 | 0 | 0 | 0 | 0 | 15.3752
12 | 28 | 24 | 0 | 0 | 0 | 0 | 0 | 0 | 0.88028 | 0.05856 | 0 | 0 | 1.6866 | 2.6967 | 0 | 0 | 0 | 0 | 0 | 0 | 0 | 5.3221 |  | 133.8745 | 0 | 0 | 0.55962 | 0 | 0 | 16.292 | 79.6218 | 0 | 0 | 13.6808 | 46.6987 | 0 | 11.5274 | 67.0807 | 0 | 0 | 29.974 | 37.1066 | 290.1678 | 0 | 0 | 0 | 0 | 0 | 0 | 0 | 0
12 | 29 | 1 | 0 | 0 | 0 | 0 | 0 | 0 | 0.62369 | 10.004 | 0 | 0 | 0.45212 | 1.7685 | 0 | 0 | 0 | 0 | 0 | 0 | 0 | 12.8483
12 | 29 | 2 | 0 | 0 | 0 | 0 | 0 | 0 | 0.62369 | 17.1091 | 0 | 0 | 0 | 0.69979 | 0 | 0 | 0 | 0 | 0 | 0 | 0 | 18.4326
12 | 29 | 3 | 0 | 0 | 0 | 0 | 0 | 0 | 0.62369 | 17.1091 | 0 | 0 | 0 | 0.77592 | 0 | 0 | 0 | 0 | 0 | 0 | 0 | 18.5087
12 | 29 | 4 | 0 | 0 | 0 | 0 | 0 | 0 | 0.62369 | 17.1091 | 0 | 0 | 0 | 0.77592 | 0 | 0 | 0 | 0 | 0 | 0 | 0 | 18.5087
12 | 29 | 5 | 0 | 0 | 0 | 0 | 0 | 0 | 0.62369 | 17.1091 | 0 | 0 | 0 | 0.69979 | 0 | 0 | 0 | 0 | 0 | 0 | 0 | 18.4326
12 | 29 | 6 | 34.2345 | 0 | 0 | 6.3554 | 0 | 0 | 0.62369 | 17.1091 | 0 | 0 | 0 | 0.77592 | 0 | 0 | 0 | 0 | 0 | 0 | 0 | 52.7432
12 | 29 | 7 | 11.6646 | 0 | 0 | 0 | 0 | 0 | 0.75066 | 17.1091 | 0 | 0 | 0.20329 | 3.4463 | 0 | 2.2536 | 0.13614 | 0 | 0 | 0.13614 | 0 | 33.174
12 | 29 | 8 | 7.2577 | 0 | 0 | 0 | 0 | 0 | 0.63999 | 0.05856 | 0 | 0 | 0.9749 | 3.5809 | 0 | 0 | 4.5235 | 0 | 0 | 4.5235 | 0 | 12.5121
12 | 29 | 9 | 3.5959 | 0 | 0 | 0 | 0 | 0 | 0.63999 | 0.05856 | 0 | 0 | 0.7012 | 1.9901 | 0 | 0 | 12.3973 | 0 | 0 | 6.9857 | 5.4116 | 6.9857
12 | 29 | 10 | 0 | 0 | 0 | 0 | 0 | 0 | 0.62369 | 0.05856 | 0 | 0 | 1.5563 | 3.865 | 0 | 0 | 15.3094 | 0 | 0 | 6.1035 | 9.206 | 6.1035
12 | 29 | 11 | 0 | 0 | 0 | 0 | 0 | 0 | 0.63179 | 0.05856 | 0 | 0 | 0.52601 | 0.69979 | 0 | 0 | 19.8375 | 0 | 0 | 1.9161 | 17.9213 | 1.9161
12 | 29 | 12 | 1.4698 | 0 | 0 | 0 | 0 | 0 | 0.62369 | 0.05856 | 0 | 0 | 0.040062 | 0.77592 | 0 | 1.6123 | 20.4896 | 0 | 0 | 2.968 | 17.5216 | 2.968
12 | 29 | 13 | 0 | 0 | 0 | 0 | 0 | 0 | 0.75066 | 0.05856 | 0 | 0 | 0.19158 | 3.6161 | 0 | 0 | 17.6295 | 0 | 0 | 4.6169 | 13.0126 | 4.6169
12 | 29 | 14 | 0 | 0 | 0 | 0 | 0 | 0 | 0.63179 | 0.05856 | 0 | 0 | 0.43882 | 0.69979 | 0 | 0 | 6.0927 | 0 | 0 | 1.829 | 4.2637 | 1.829
12 | 29 | 15 | 0 | 0 | 0 | 0 | 0 | 0 | 0.62369 | 0.05856 | 0 | 0 | 0.27878 | 0.77592 | 0 | 0 | 3.1287 | 0 | 0 | 1.7369 | 1.3918 | 1.7369
12 | 29 | 16 | 2.4702 | 0 | 0 | 0 | 0 | 0 | 0.62369 | 0.05856 | 0 | 0 | 0 | 0.77592 | 0 | 0 | 1.855 | 0 | 0 | 1.855 | 0 | 3.9284
12 | 29 | 17 | 3.8655 | 0 | 0 | 0 | 0 | 0 | 0.63179 | 0.05856 | 0 | 0 | 0.32736 | 0.69979 | 0 | 0 | 0.13373 | 0 | 0 | 0.13373 | 0 | 5.583
12 | 29 | 18 | 10.2713 | 0 | 0 | 0 | 0 | 0 | 0.63179 | 0.05856 | 0 | 0 | 0.55005 | 2.9534 | 0 | 0 | 0 | 0 | 0 | 0 | 0 | 14.4651
12 | 29 | 19 | 8.3208 | 0 | 0 | 0 | 0 | 0 | 0.86944 | 0.05856 | 0 | 0 | 0.63905 | 5.3377 | 0 | 0 | 0 | 0 | 0 | 0 | 0 | 15.2256
12 | 29 | 20 | 10.7536 | 0 | 0 | 0 | 0 | 0 | 0.86944 | 0.05856 | 0 | 0 | 1.5292 | 1.8925 | 0 | 7.6615 | 0 | 0 | 0 | 0 | 0 | 15.1032
12 | 29 | 21 | 11.9491 | 0 | 0 | 0 | 0 | 0 | 0.63179 | 0.05856 | 0 | 0 | 0.52493 | 2.0584 | 0 | 0 | 0 | 0 | 0 | 0 | 0 | 15.2227
12 | 29 | 22 | 14.3412 | 0 | 0 | 0 | 0 | 0 | 0.63179 | 0.05856 | 0 | 0 | 1.4098 | 2.7757 | 0 | 0 | 0 | 0 | 0 | 0 | 0 | 19.2171
12 | 29 | 23 | 11.0403 | 0 | 0 | 0 | 0 | 0 | 0.86398 | 0.05856 | 0 | 0 | 1.6509 | 2.563 | 0 | 0 | 0 | 0 | 0 | 0 | 0 | 16.1767
12 | 29 | 24 | 0 | 0 | 0 | 0 | 0 | 0 | 0.88028 | 0.05856 | 0 | 0 | 1.6866 | 2.6967 | 0 | 0 | 0 | 0 | 0 | 0 | 0 | 5.3221 |  | 131.2345 | 0 | 0 | 6.3554 | 0 | 0 | 16.292 | 113.6542 | 0 | 0 | 13.6808 | 46.6987 | 0 | 11.5274 | 101.533 | 0 | 0 | 32.8045 | 68.7285 | 321.5602 | 0 | 0 | 0 | 0 | 0 | 0 | 0 | 0
12 | 30 | 1 | 0 | 0 | 0 | 0 | 0 | 0 | 0.62369 | 0.05856 | 0 | 0 | 0 | 1.7685 | 0 | 0 | 0 | 0 | 0 | 0 | 0 | 2.4508
12 | 30 | 2 | 0 | 0 | 0 | 0 | 0 | 0 | 0.62369 | 0.05856 | 0 | 0 | 0 | 0.69979 | 0 | 0 | 0 | 0 | 0 | 0 | 0 | 1.382
12 | 30 | 3 | 0 | 0 | 0 | 0 | 0 | 0 | 0.62369 | 2.7348 | 0 | 0 | 0 | 0.77592 | 0 | 0 | 0 | 0 | 0 | 0 | 0 | 4.1344
12 | 30 | 4 | 0 | 0 | 0 | 0 | 0 | 0 | 0.62369 | 17.4589 | 0 | 0 | 0 | 0.77592 | 0 | 0 | 0 | 0 | 0 | 0 | 0 | 18.8585
12 | 30 | 5 | 0 | 0 | 0 | 0 | 0 | 0 | 0.62369 | 17.4589 | 0 | 0 | 0 | 0.69979 | 0 | 0 | 0 | 0 | 0 | 0 | 0 | 18.7824
12 | 30 | 6 | 0 | 0 | 0 | 0 | 0 | 0 | 0.62369 | 17.4589 | 0 | 0 | 0 | 0.77592 | 0 | 0 | 0 | 0 | 0 | 0 | 0 | 18.8585
12 | 30 | 7 | 0 | 0 | 0 | 0 | 0 | 0 | 0.63179 | 17.4589 | 0 | 0 | 0.20329 | 1.6514 | 0 | 0 | 0.22528 | 0 | 0 | 0.22528 | 0 | 19.9454
12 | 30 | 8 | 45.9375 | 0 | 0 | 7.6795 | 0 | 0 | 0.63179 | 0.05856 | 0 | 0 | 0.54745 | 3.2149 | 0 | 0 | 7.8237 | 0 | 0 | 7.8237 | 0 | 50.3902
12 | 30 | 9 | 16.8606 | 0 | 0 | 0 | 0 | 0 | 0.89384 | 0.05856 | 0 | 0 | 1.4507 | 4.4916 | 0 | 1.5783 | 15.1215 | 0 | 0 | 15.1215 | 0 | 23.7553
12 | 30 | 10 | 6.0961 | 0 | 0 | 0 | 0 | 0 | 0.62369 | 0.05856 | 0 | 0 | 0.58363 | 0.77592 | 0 | 0 | 18.3462 | 0 | 0 | 8.1379 | 10.2083 | 8.1379
12 | 30 | 11 | 4.9757 | 0 | 0 | 0 | 0 | 0 | 0.62369 | 0.05856 | 0 | 0 | 0 | 0.69979 | 0 | 0 | 23.4514 | 0 | 0 | 6.3578 | 17.0936 | 6.3578
12 | 30 | 12 | 4.3885 | 0 | 0 | 0 | 0 | 0 | 0.62369 | 0.05856 | 0 | 0 | 0 | 0.77592 | 0 | 0 | 24.1854 | 0 | 0 | 5.8467 | 18.3387 | 5.8467
12 | 30 | 13 | 2.1589 | 0 | 0 | 0 | 0 | 0 | 0.62369 | 0.05856 | 0 | 0 | 0 | 0.77592 | 0 | 0 | 23.0854 | 0 | 0 | 3.6171 | 19.4683 | 3.6171
12 | 30 | 14 | 0 | 0 | 0 | 0 | 0 | 0 | 0.62369 | 0.05856 | 0 | 0 | 0 | 0.69979 | 0 | 0 | 19.8969 | 0 | 0 | 1.382 | 18.5148 | 1.382
12 | 30 | 15 | 0 | 0 | 0 | 0 | 0 | 0 | 0.62369 | 0.05856 | 0 | 0 | 0 | 0.77592 | 0 | 0 | 13.0168 | 0 | 0 | 1.4582 | 11.5586 | 1.4582
12 | 30 | 16 | 7.3545 | 0 | 0 | 0 | 0 | 0 | 0.62369 | 0.05856 | 0 | 0 | 0 | 0.77592 | 0 | 0 | 4.9823 | 0 | 0 | 4.9823 | 0 | 8.8126
12 | 30 | 17 | 8.5951 | 0 | 0 | 0 | 0 | 0 | 0.62369 | 0.05856 | 0 | 0 | 0 | 0.69979 | 0 | 0 | 0.13363 | 0 | 0 | 0.13363 | 0 | 9.9771
12 | 30 | 18 | 9.9478 | 0 | 0 | 0 | 0 | 0 | 0.62369 | 0.05856 | 0 | 0 | 0 | 0.77592 | 0 | 0 | 0 | 0 | 0 | 0 | 0 | 11.406
12 | 30 | 19 | 5.7381 | 0 | 0 | 0 | 0 | 0 | 0.62369 | 0.05856 | 0 | 0 | 0 | 0.77592 | 0 | 0 | 0 | 0 | 0 | 0 | 0 | 7.1963
12 | 30 | 20 | 14.5165 | 0 | 0 | 0 | 0 | 0 | 0.62369 | 0.05856 | 0 | 0 | 0 | 0.69979 | 0 | 0 | 0 | 0 | 0 | 0 | 0 | 15.8986
12 | 30 | 21 | 11.557 | 0 | 0 | 0 | 0 | 0 | 0.63999 | 0.05856 | 0 | 0 | 0.35176 | 4.515 | 0 | 0 | 0 | 0 | 0 | 0 | 0 | 17.1223
12 | 30 | 22 | 11.8761 | 0 | 0 | 0 | 0 | 0 | 0.63179 | 0.05856 | 0 | 0 | 0.93561 | 4.3403 | 0 | 0 | 0 | 0 | 0 | 0 | 0 | 17.8424
12 | 30 | 23 | 0 | 0 | 0 | 0 | 0 | 0 | 0.75603 | 0.05856 | 0 | 0 | 1.6509 | 0.93598 | 0 | 0 | 0 | 0 | 0 | 0 | 0 | 3.4014
12 | 30 | 24 | 0 | 0 | 0 | 0 | 0 | 0 | 0.86398 | 9.0166 | 0 | 0 | 1.3523 | 2.644 | 0 | 0 | 0 | 0 | 0 | 0 | 0 | 13.8769 |  | 150.0026 | 0 | 0 | 7.6795 | 0 | 0 | 15.6519 | 82.6413 | 0 | 0 | 7.0756 | 35.5196 | 0 | 1.5783 | 150.2684 | 0 | 0 | 55.0861 | 95.1823 | 290.8909 | 0 | 0 | 0 | 0 | 0 | 0 | 0 | 0
12 | 31 | 1 | 0 | 0 | 0 | 0 | 0 | 0 | 0.62369 | 17.1832 | 0 | 0 | 0 | 1.7685 | 0 | 0 | 0 | 0 | 0 | 0 | 0 | 19.5754
12 | 31 | 2 | 0 | 0 | 0 | 0 | 0 | 0 | 0.62369 | 17.1832 | 0 | 0 | 0 | 0.69979 | 0 | 0 | 0 | 0 | 0 | 0 | 0 | 18.5067
12 | 31 | 3 | 0 | 0 | 0 | 0 | 0 | 0 | 0.62369 | 17.1832 | 0 | 0 | 0 | 0.77592 | 0 | 0 | 0 | 0 | 0 | 0 | 0 | 18.5828
12 | 31 | 4 | 0 | 0 | 0 | 0 | 0 | 0 | 0.62369 | 17.1832 | 0 | 0 | 0 | 0.77592 | 0 | 0 | 0 | 0 | 0 | 0 | 0 | 18.5828
12 | 31 | 5 | 0 | 0 | 0 | 0 | 0 | 0 | 0.62369 | 17.1832 | 0 | 0 | 0 | 0.69979 | 0 | 0 | 0 | 0 | 0 | 0 | 0 | 18.5067
12 | 31 | 6 | 0 | 0 | 0 | 0 | 0 | 0 | 0.62369 | 17.1832 | 0 | 0 | 0 | 0.77592 | 0 | 0 | 0 | 0 | 0 | 0 | 0 | 18.5828
12 | 31 | 7 | 0 | 0 | 0 | 0 | 0 | 0 | 0.62369 | 17.1832 | 0 | 0 | 0 | 0.77592 | 0 | 0 | 0.13579 | 0 | 0 | 0.13579 | 0 | 18.5828
12 | 31 | 8 | 45.0147 | 0 | 0 | 5.5954 | 0 | 0 | 0.63999 | 0.05856 | 0 | 0 | 0.28584 | 2.7074 | 0 | 0 | 5.0791 | 0 | 0 | 5.0791 | 0 | 48.7065
12 | 31 | 9 | 14.3674 | 0 | 0 | 0 | 0 | 0 | 0.76696 | 0.05856 | 0 | 0 | 1.1474 | 3.6132 | 0 | 1.5783 | 12.2629 | 0 | 0 | 12.2629 | 0 | 19.9535
12 | 31 | 10 | 4.9015 | 0 | 0 | 0 | 0 | 0 | 0.63179 | 0.05856 | 0 | 0 | 2.0252 | 3.1935 | 0 | 0 | 16.9172 | 0 | 0 | 10.8105 | 6.1067 | 10.8105
12 | 31 | 11 | 0 | 0 | 0 | 0 | 0 | 0 | 0.63999 | 0.05856 | 0 | 0 | 1.8526 | 3.0588 | 0 | 0 | 19.5753 | 0 | 0 | 5.61 | 13.9653 | 5.61
12 | 31 | 12 | 0 | 0 | 0 | 0 | 0 | 0 | 0.63179 | 0.05856 | 0 | 0 | 1.5682 | 3.0812 | 0 | 1.6123 | 20.288 | 0 | 0 | 5.3398 | 14.9483 | 5.3398
12 | 31 | 13 | 0 | 0 | 0 | 0 | 0 | 0 | 0.75066 | 0.05856 | 0 | 0 | 1.342 | 3.6161 | 0 | 0 | 17.5113 | 0 | 0 | 5.7673 | 11.744 | 5.7673
12 | 31 | 14 | 0 | 0 | 0 | 0 | 0 | 0 | 0.63179 | 0.05856 | 0 | 0 | 0.84072 | 0.69979 | 0 | 0 | 5.0397 | 0 | 0 | 2.2309 | 2.8089 | 2.2309
12 | 31 | 15 | 0 | 0 | 0 | 0 | 0 | 0 | 0.62369 | 0.05856 | 0 | 0 | 0 | 0.77592 | 0 | 0 | 3.2425 | 0 | 0 | 1.4582 | 1.7843 | 1.4582
12 | 31 | 16 | 0 | 0 | 0 | 0 | 0 | 0 | 0.62369 | 0.05856 | 0 | 0 | 0 | 0.77592 | 0 | 0 | 2.5198 | 0 | 0 | 1.4582 | 1.0616 | 1.4582
12 | 31 | 17 | 2.4029 | 0 | 0 | 0 | 0 | 0 | 0.63999 | 0.05856 | 0 | 0 | 0.71995 | 5.3221 | 0 | 0 | 0.13273 | 0 | 0 | 0.13273 | 0 | 9.1435
12 | 31 | 18 | 5.8158 | 0 | 0 | 0 | 0 | 0 | 0.86944 | 0.05856 | 0 | 0 | 1.2806 | 5.0625 | 0 | 0 | 0 | 0 | 0 | 0 | 0 | 13.087
12 | 31 | 19 | 3.3779 | 0 | 0 | 0 | 0 | 0 | 0.86944 | 0.05856 | 0 | 0 | 1.4712 | 4.3686 | 0 | 7.6615 | 0 | 0 | 0 | 0 | 0 | 10.1458
12 | 31 | 20 | 9.1298 | 0 | 0 | 0 | 0 | 0 | 0.62369 | 0.05856 | 0 | 0 | 0.25912 | 2.0067 | 0 | 0 | 0 | 0 | 0 | 0 | 0 | 12.0778
12 | 31 | 21 | 8.9095 | 0 | 0 | 0 | 0 | 0 | 0.63179 | 0.05856 | 0 | 0 | 1.3193 | 2.1374 | 0 | 0 | 0 | 0 | 0 | 0 | 0 | 13.0565
12 | 31 | 22 | 9.4562 | 0 | 0 | 0 | 0 | 0 | 0.86398 | 0.05856 | 0 | 0 | 1.5393 | 3.3818 | 0 | 0 | 0 | 0 | 0 | 0 | 0 | 15.2999
12 | 31 | 23 | 0 | 0 | 0 | 0 | 0 | 0 | 0.87208 | 2.3676 | 0 | 0 | 1.6509 | 2.9368 | 0 | 0 | 0 | 0 | 0 | 0 | 0 | 7.8273
12 | 31 | 24 | 0 | 0 | 0 | 0 | 0 | 0 | 0.74793 | 14.4611 | 0 | 0 | 1.3374 | 1.7685 | 0 | 0 | 0 | 0 | 0 | 0 | 0 | 18.315 |  | 103.3757 | 0 | 0 | 5.5954 | 0 | 0 | 16.4245 | 137.9897 | 0 | 0 | 18.6398 | 54.778 | 0 | 10.8521 | 102.7043 | 0 | 0 | 50.2852 | 52.4191 | 331.2076 | 0 | 0 | 0 | 0 | 0 | 0 | 0 | 0
合計 |  |  | 13507.9272 | 0 | 0 | 444.6105 | 6035.9864 | 423.9133 | 5938.5057 | 20939.6035 | 0 | 0 | 5211.8901 | 17388.3057 | 0 | 3852.3028 | 39004.4631 | 0 | 0 | 15340.2924 | 23664.1707 | 69022.2186 |  | 13507.9272 | 0 | 0 | 444.6105 | 6035.9864 | 423.9133 | 5938.5057 | 20939.6035 | 0 | 0 | 5211.8901 | 17388.3057 | 0 | 3852.3028 | 39004.4631 | 0 | 0 | 15340.2924 | 23664.1707 | 69022.2186

## ②日別集計 (hidden)
| 暖房 | 0 | 0 | 0 | 冷房 | 0 | 換気 | 給湯 | 0 | 0 | 照明 | 家電 | 調理 | 0 | PV | コジェネ | 0 | PV | 0 | 0
| 消費電力 | ガス消費量 | 石油消費量 | 未処理 | 消費電力 | 未処理 | 消費電力 | 消費電力 | ガス消費量 | 石油消費量 | 消費電力 | 消費電力 | 消費電力 | ガス消費量 | 発電量 | 発電量 | ガス消費量 | 自家消費 | 売電量 | 電力合計
2021-01-01 | 93.0393 | 0 | 0 | 0.75249 | 0 | 0 | 16.4245 | 114.0479 | 0 | 0 | 18.6398 | 54.778 | 0 | 10.8521 | 104.9454 | 0 | 0 | 44.2925 | 60.6529 | 296.9294
2021-01-02 | 116.9249 | 0 | 0 | 0 | 0 | 0 | 16.292 | 81.0129 | 0 | 0 | 13.6808 | 46.6987 | 0 | 11.5274 | 26.6439 | 0 | 0 | 22.4344 | 4.2095 | 274.6093
2021-01-03 | 168.7371 | 0 | 0 | 3.6497 | 0 | 0 | 16.292 | 90.7086 | 0 | 0 | 13.6808 | 46.6987 | 0 | 11.5274 | 26.6913 | 0 | 0 | 22.0535 | 4.6378 | 336.1172
2021-01-04 | 108.9056 | 0 | 0 | 0 | 0 | 0 | 16.292 | 78.8587 | 0 | 0 | 13.6808 | 46.6987 | 0 | 11.5274 | 19.6706 | 0 | 0 | 18.1107 | 1.5599 | 264.4358
2021-01-05 | 99.479 | 0 | 0 | 0 | 0 | 0 | 16.292 | 78.8432 | 0 | 0 | 13.6808 | 46.6987 | 0 | 11.5274 | 134.2285 | 0 | 0 | 35.038 | 99.1905 | 254.9936
2021-01-06 | 101.156 | 0 | 0 | 2.2663 | 0 | 0 | 16.292 | 103.7699 | 0 | 0 | 13.6808 | 46.6987 | 0 | 11.5274 | 118.5967 | 0 | 0 | 32.7024 | 85.8942 | 281.5973
2021-01-07 | 134.072 | 0 | 0 | 2.5542 | 0 | 0 | 16.4245 | 116.3423 | 0 | 0 | 18.6398 | 54.778 | 0 | 10.8521 | 42.5761 | 0 | 0 | 32.1924 | 10.3838 | 340.2566
2021-01-08 | 70.4379 | 0 | 0 | 2.3564 | 0 | 0 | 15.6519 | 47.1748 | 0 | 0 | 7.0756 | 35.5196 | 0 | 1.5783 | 156.7402 | 0 | 0 | 33.64 | 123.1003 | 175.8597
2021-01-09 | 73.3111 | 0 | 0 | 2.841 | 0 | 0 | 16.292 | 78.5554 | 0 | 0 | 13.6808 | 46.6987 | 0 | 11.5274 | 128.5202 | 0 | 0 | 30.3871 | 98.1331 | 228.5379
2021-01-10 | 73.05 | 0 | 0 | 0 | 0 | 0 | 16.292 | 65.2452 | 0 | 0 | 13.6808 | 46.6987 | 0 | 11.5274 | 55.1701 | 0 | 0 | 25.6469 | 29.5233 | 214.9667
2021-01-11 | 115.1497 | 0 | 0 | 3.6542 | 0 | 0 | 16.292 | 116.9623 | 0 | 0 | 13.6808 | 46.6987 | 0 | 11.5274 | 77.0649 | 0 | 0 | 36.3876 | 40.6773 | 308.7834
2021-01-12 | 99.1066 | 0 | 0 | 1.6984 | 0 | 0 | 16.292 | 77.9262 | 0 | 0 | 13.6808 | 46.6987 | 0 | 11.5274 | 85.9084 | 0 | 0 | 32.0094 | 53.8991 | 253.7043
2021-01-13 | 111.2209 | 0 | 0 | 9.7891 | 0 | 0 | 16.292 | 108.2212 | 0 | 0 | 13.6808 | 46.6987 | 0 | 11.5274 | 107.6417 | 0 | 0 | 29.3467 | 78.2951 | 296.1136
2021-01-14 | 120.3603 | 0 | 0 | 1.6579 | 0 | 0 | 16.4245 | 141.6966 | 0 | 0 | 18.6398 | 54.778 | 0 | 10.8521 | 34.6134 | 0 | 0 | 29.5416 | 5.0718 | 351.8992
2021-01-15 | 129.0099 | 0 | 0 | 6.4892 | 0 | 0 | 16.4245 | 121.2781 | 0 | 0 | 18.6398 | 54.778 | 0 | 10.8521 | 137.6458 | 0 | 0 | 59.8067 | 77.8391 | 340.1303
2021-01-16 | 121.1314 | 0 | 0 | 10.9525 | 0 | 0 | 16.292 | 102.2064 | 0 | 0 | 13.6808 | 46.6987 | 0 | 11.5274 | 40.8572 | 0 | 0 | 22.8078 | 18.0494 | 300.0093
2021-01-17 | 167.0104 | 0 | 0 | 7.0203 | 0 | 0 | 16.292 | 81.5409 | 0 | 0 | 13.6808 | 46.6987 | 0 | 11.5274 | 158.9897 | 0 | 0 | 65.2811 | 93.7085 | 325.2228
2021-01-18 | 152.9451 | 0 | 0 | 13.9604 | 0 | 0 | 16.292 | 109.1908 | 0 | 0 | 13.6808 | 46.6987 | 0 | 11.5274 | 94.4905 | 0 | 0 | 55.8127 | 38.6778 | 338.8073
2021-01-19 | 123.5744 | 0 | 0 | 0 | 0 | 0 | 16.292 | 79.0993 | 0 | 0 | 13.6808 | 46.6987 | 0 | 11.5274 | 53.2356 | 0 | 0 | 33.152 | 20.0836 | 279.3451
2021-01-20 | 125.4289 | 0 | 0 | 3.82 | 0 | 0 | 16.292 | 104.2616 | 0 | 0 | 13.6808 | 46.6987 | 0 | 11.5274 | 118.2928 | 0 | 0 | 56.4219 | 61.8709 | 306.362
2021-01-21 | 81.0358 | 0 | 0 | 6.3907 | 0 | 0 | 16.4245 | 113.3487 | 0 | 0 | 18.6398 | 54.778 | 0 | 10.8521 | 140.0432 | 0 | 0 | 50.9934 | 89.0498 | 284.2268
2021-01-22 | 112.0002 | 0 | 0 | 0 | 0 | 0 | 15.6519 | 46.1369 | 0 | 0 | 7.0756 | 35.5196 | 0 | 1.5783 | 19.1067 | 0 | 0 | 18.4776 | 0.62908 | 216.3841
2021-01-23 | 91.3319 | 0 | 0 | 0 | 0 | 0 | 16.292 | 74.509 | 0 | 0 | 13.6808 | 46.6987 | 0 | 11.5274 | 29.5837 | 0 | 0 | 24.1195 | 5.4642 | 242.5124
2021-01-24 | 101.929 | 0 | 0 | 0 | 0 | 0 | 16.292 | 67.5161 | 0 | 0 | 13.6808 | 46.6987 | 0 | 11.5274 | 66.525 | 0 | 0 | 28.8573 | 37.6676 | 246.1166
2021-01-25 | 125.911 | 0 | 0 | 0 | 0 | 0 | 16.292 | 99.3943 | 0 | 0 | 13.6808 | 46.6987 | 0 | 11.5274 | 63.4791 | 0 | 0 | 36.7971 | 26.682 | 301.9768
2021-01-26 | 116.4302 | 0 | 0 | 2.6586 | 0 | 0 | 16.292 | 82.52 | 0 | 0 | 13.6808 | 46.6987 | 0 | 11.5274 | 138.0294 | 0 | 0 | 45.1555 | 92.8739 | 275.6216
2021-01-27 | 116.1955 | 0 | 0 | 3.1109 | 0 | 0 | 16.292 | 101.503 | 0 | 0 | 13.6808 | 46.6987 | 0 | 11.5274 | 65.626 | 0 | 0 | 34.4061 | 31.2199 | 294.37
2021-01-28 | 111.99 | 0 | 0 | 3.2588 | 0 | 0 | 16.4245 | 135.1894 | 0 | 0 | 18.6398 | 54.778 | 0 | 10.8521 | 151.1532 | 0 | 0 | 63.519 | 87.6342 | 337.0216
2021-01-29 | 114.6372 | 0 | 0 | 3.0408 | 0 | 0 | 16.4245 | 119.7691 | 0 | 0 | 18.6398 | 54.778 | 0 | 10.8521 | 125.2376 | 0 | 0 | 62.7592 | 62.4784 | 324.2485
2021-01-30 | 118.0247 | 0 | 0 | 7.2974 | 0 | 0 | 16.292 | 109.5761 | 0 | 0 | 13.6808 | 46.6987 | 0 | 11.5274 | 146.3018 | 0 | 0 | 35.7883 | 110.5134 | 304.2722
2021-01-31 | 122.4418 | 0 | 0 | 9.4561 | 0 | 0 | 16.292 | 97.4642 | 0 | 0 | 13.6808 | 46.6987 | 0 | 11.5274 | 95.9736 | 0 | 0 | 37.082 | 58.8916 | 296.5775
2021-02-01 | 108.9454 | 0 | 0 | 4.8635 | 0 | 0 | 16.292 | 102.1936 | 0 | 0 | 13.6808 | 46.6987 | 0 | 11.5274 | 23.0225 | 0 | 0 | 18.5798 | 4.4426 | 287.8105
2021-02-02 | 110.7478 | 0 | 0 | 0.29998 | 0 | 0 | 16.292 | 93.8676 | 0 | 0 | 13.6808 | 46.6987 | 0 | 11.5274 | 62.361 | 0 | 0 | 33.813 | 28.548 | 281.2869
2021-02-03 | 101.02 | 0 | 0 | 4.0581 | 0 | 0 | 16.292 | 103.3088 | 0 | 0 | 13.6808 | 46.6987 | 0 | 11.5274 | 126.188 | 0 | 0 | 33.9909 | 92.1971 | 281.0003
2021-02-04 | 95.2805 | 0 | 0 | 3.5325 | 0 | 0 | 16.4245 | 100.8507 | 0 | 0 | 18.6398 | 54.778 | 0 | 10.8521 | 61.1792 | 0 | 0 | 36.0651 | 25.1141 | 285.9734
2021-02-05 | 130.4068 | 0 | 0 | 3.1842 | 0 | 0 | 15.6519 | 62.8988 | 0 | 0 | 7.0756 | 35.5196 | 0 | 1.5783 | 75.8466 | 0 | 0 | 35.3229 | 40.5237 | 251.5526
2021-02-06 | 116.9878 | 0 | 0 | 12.2158 | 0 | 0 | 16.292 | 104.136 | 0 | 0 | 13.6808 | 46.6987 | 0 | 11.5274 | 123.9264 | 0 | 0 | 40.9455 | 82.981 | 297.7952
2021-02-07 | 82.0491 | 0 | 0 | 1.0578 | 0 | 0 | 16.292 | 77.9004 | 0 | 0 | 13.6808 | 46.6987 | 0 | 11.5274 | 135.332 | 0 | 0 | 31.5599 | 103.7721 | 236.621
2021-02-08 | 106.3076 | 0 | 0 | 0.30387 | 0 | 0 | 16.292 | 110.7955 | 0 | 0 | 13.6808 | 46.6987 | 0 | 11.5274 | 94.6197 | 0 | 0 | 38.4929 | 56.1268 | 293.7746
2021-02-09 | 110.9407 | 0 | 0 | 11.4792 | 0 | 0 | 16.292 | 88.2158 | 0 | 0 | 13.6808 | 46.6987 | 0 | 11.5274 | 89.268 | 0 | 0 | 35.8921 | 53.3759 | 275.828
2021-02-10 | 127.7277 | 0 | 0 | 3.2444 | 0 | 0 | 16.292 | 80.2248 | 0 | 0 | 13.6808 | 46.6987 | 0 | 11.5274 | 124.9804 | 0 | 0 | 54.1566 | 70.8238 | 284.624
2021-02-11 | 78.4625 | 0 | 0 | 0 | 0 | 0 | 16.4245 | 88.672 | 0 | 0 | 18.6398 | 54.778 | 0 | 10.8521 | 95.2843 | 0 | 0 | 61.4201 | 33.8641 | 256.9767
2021-02-12 | 52.1619 | 0 | 0 | 0 | 0 | 0 | 16.4245 | 96.9894 | 0 | 0 | 18.6398 | 54.778 | 0 | 10.8521 | 33.3867 | 0 | 0 | 27.8226 | 5.5641 | 238.9935
2021-02-13 | 127.2159 | 0 | 0 | 2.949 | 0 | 0 | 16.292 | 98.0889 | 0 | 0 | 13.6808 | 46.6987 | 0 | 11.5274 | 65.7758 | 0 | 0 | 38.6337 | 27.1422 | 301.9762
2021-02-14 | 91.353 | 0 | 0 | 0 | 0 | 0 | 16.292 | 62.1892 | 0 | 0 | 13.6808 | 46.6987 | 0 | 11.5274 | 117.5434 | 0 | 0 | 44.4777 | 73.0657 | 230.2137
2021-02-15 | 63.8088 | 0 | 0 | 0 | 0 | 0 | 16.292 | 70.1741 | 0 | 0 | 13.6808 | 46.6987 | 0 | 11.5274 | 64.8855 | 0 | 0 | 31.6502 | 33.2353 | 210.6544
2021-02-16 | 93.4489 | 0 | 0 | 0 | 0 | 0 | 16.292 | 72.6883 | 0 | 0 | 13.6808 | 46.6987 | 0 | 11.5274 | 118.0739 | 0 | 0 | 46.0965 | 71.9773 | 242.8087
2021-02-17 | 129.0027 | 0 | 0 | 2.5198 | 0 | 0 | 16.292 | 99.5013 | 0 | 0 | 13.6808 | 46.6987 | 0 | 11.5274 | 117.8076 | 0 | 0 | 48.1168 | 69.6908 | 305.1755
2021-02-18 | 151.1931 | 0 | 0 | 4.1307 | 0 | 0 | 16.4245 | 115.8706 | 0 | 0 | 18.6398 | 54.778 | 0 | 10.8521 | 193.5527 | 0 | 0 | 96.981 | 96.5717 | 356.9059
2021-02-19 | 108.4994 | 0 | 0 | 0 | 0 | 0 | 15.6519 | 51.285 | 0 | 0 | 7.0756 | 35.5196 | 0 | 1.5783 | 191.6431 | 0 | 0 | 54.5401 | 137.103 | 218.0314
2021-02-20 | 150.5907 | 0 | 0 | 8.3064 | 0 | 0 | 16.292 | 109.3109 | 0 | 0 | 13.6808 | 46.6987 | 0 | 11.5274 | 39.1399 | 0 | 0 | 30.5386 | 8.6013 | 336.5731
2021-02-21 | 139.3696 | 0 | 0 | 8.0489 | 0 | 0 | 16.292 | 102.4602 | 0 | 0 | 13.6808 | 46.6987 | 0 | 11.5274 | 36.6823 | 0 | 0 | 25.9323 | 10.7499 | 318.5013
2021-02-22 | 151.648 | 0 | 0 | 10.1235 | 0 | 0 | 16.292 | 122.8972 | 0 | 0 | 13.6808 | 46.6987 | 0 | 11.5274 | 135.5456 | 0 | 0 | 41.9464 | 93.5992 | 351.2166
2021-02-23 | 165.9747 | 0 | 0 | 10.5134 | 0 | 0 | 16.292 | 101.0384 | 0 | 0 | 13.6808 | 46.6987 | 0 | 11.5274 | 121.6715 | 0 | 0 | 49.9361 | 71.7354 | 343.6847
2021-02-24 | 151.7775 | 0 | 0 | 11.4467 | 0 | 0 | 16.292 | 136.4014 | 0 | 0 | 13.6808 | 46.6987 | 0 | 11.5274 | 77.1706 | 0 | 0 | 39.0134 | 38.1571 | 364.8505
2021-02-25 | 150.1564 | 0 | 0 | 8.7024 | 0 | 0 | 16.4245 | 156.9392 | 0 | 0 | 18.6398 | 54.778 | 0 | 10.8521 | 118.3236 | 0 | 0 | 63.1344 | 55.1891 | 396.9379
2021-02-26 | 102.4308 | 0 | 0 | 7.7028 | 0 | 0 | 16.4245 | 123.1076 | 0 | 0 | 18.6398 | 54.778 | 0 | 10.8521 | 113.9014 | 0 | 0 | 58.267 | 55.6344 | 315.3805
2021-02-27 | 88.725 | 0 | 0 | 7.103 | 0 | 0 | 16.292 | 109.06 | 0 | 0 | 13.6808 | 46.6987 | 0 | 11.5274 | 134.4828 | 0 | 0 | 36.4294 | 98.0534 | 274.4565
2021-02-28 | 111.5463 | 0 | 0 | 0 | 0 | 0 | 16.292 | 67.5298 | 0 | 0 | 13.6808 | 46.6987 | 0 | 11.5274 | 116.257 | 0 | 0 | 57.6564 | 58.6006 | 255.7476
2021-03-01 | 288.3848 | 0 | 0 | 14.8448 | 0 | 0 | 16.292 | 114.9648 | 0 | 0 | 13.6808 | 46.6987 | 0 | 11.5274 | 32.6071 | 0 | 0 | 26.8152 | 5.7919 | 480.0211
2021-03-02 | 141.6637 | 0 | 0 | 13.2418 | 0 | 0 | 16.292 | 114.0177 | 0 | 0 | 13.6808 | 46.6987 | 0 | 11.5274 | 203.5853 | 0 | 0 | 55.3894 | 148.1959 | 332.3528
2021-03-03 | 177.8801 | 0 | 0 | 14.1932 | 0 | 0 | 16.292 | 116.5285 | 0 | 0 | 13.6808 | 46.6987 | 0 | 11.5274 | 94.7135 | 0 | 0 | 50.7676 | 43.9459 | 371.0801
2021-03-04 | 95.9953 | 0 | 0 | 6.3235 | 0 | 0 | 16.4245 | 105.8024 | 0 | 0 | 18.6398 | 54.778 | 0 | 10.8521 | 37.7928 | 0 | 0 | 31.2456 | 6.5472 | 291.6399
2021-03-05 | 88.8994 | 0 | 0 | 7.483 | 0 | 0 | 15.6519 | 62.5368 | 0 | 0 | 7.0756 | 35.5196 | 0 | 1.5783 | 81.5852 | 0 | 0 | 26.0908 | 55.4944 | 209.6832
2021-03-06 | 149.8432 | 0 | 0 | 15.8793 | 0 | 0 | 16.292 | 116.7936 | 0 | 0 | 13.6808 | 46.6987 | 0 | 11.5274 | 85.9903 | 0 | 0 | 52.2394 | 33.7509 | 343.3083
2021-03-07 | 97.6136 | 0 | 0 | 17.241 | 0 | 0 | 16.292 | 96.5995 | 0 | 0 | 13.6808 | 46.6987 | 0 | 11.5274 | 199.3115 | 0 | 0 | 45.0326 | 154.2789 | 270.8846
2021-03-08 | 87.8132 | 0 | 0 | 10.5213 | 0 | 0 | 16.292 | 117.3487 | 0 | 0 | 13.6808 | 46.6987 | 0 | 11.5274 | 171.6877 | 0 | 0 | 40.1609 | 131.5268 | 281.8333
2021-03-09 | 96.4193 | 0 | 0 | 0 | 0 | 0 | 16.292 | 65.0668 | 0 | 0 | 13.6808 | 46.6987 | 0 | 11.5274 | 28.1267 | 0 | 0 | 23.6032 | 4.5235 | 238.1576
2021-03-10 | 109.076 | 0 | 0 | 6.9892 | 0 | 0 | 16.292 | 97.1291 | 0 | 0 | 13.6808 | 46.6987 | 0 | 11.5274 | 88.2729 | 0 | 0 | 39.8141 | 48.4588 | 282.8767
2021-03-11 | 98.3431 | 0 | 0 | 1.5165 | 0 | 0 | 16.4245 | 140.548 | 0 | 0 | 18.6398 | 54.778 | 0 | 10.8521 | 178.8203 | 0 | 0 | 60.1122 | 118.7081 | 328.7334
2021-03-12 | 79.8882 | 0 | 0 | 2.4775 | 0 | 0 | 16.4245 | 122.4099 | 0 | 0 | 18.6398 | 54.778 | 0 | 10.8521 | 206.1584 | 0 | 0 | 74.8965 | 131.2619 | 292.1403
2021-03-13 | 57.9443 | 0 | 0 | 0 | 0 | 0 | 16.292 | 71.7433 | 0 | 0 | 13.6808 | 46.6987 | 0 | 11.5274 | 34.3897 | 0 | 0 | 28.2535 | 6.1361 | 206.3591
2021-03-14 | 48.0865 | 0 | 0 | 0 | 0 | 0 | 16.292 | 56.7366 | 0 | 0 | 13.6808 | 46.6987 | 0 | 11.5274 | 37.1961 | 0 | 0 | 28.7959 | 8.4002 | 181.4946
2021-03-15 | 57.825 | 0 | 0 | 0 | 0 | 0 | 16.292 | 69.1011 | 0 | 0 | 13.6808 | 46.6987 | 0 | 11.5274 | 68.8275 | 0 | 0 | 36.2993 | 32.5281 | 203.5976
2021-03-16 | 78.9416 | 0 | 0 | 1.8554 | 0 | 0 | 16.292 | 91.7222 | 0 | 0 | 13.6808 | 46.6987 | 0 | 11.5274 | 104.1864 | 0 | 0 | 37.7407 | 66.4457 | 247.3353
2021-03-17 | 79.3141 | 0 | 0 | 9.8035 | 0 | 0 | 16.292 | 95.5818 | 0 | 0 | 13.6808 | 46.6987 | 0 | 11.5274 | 117.9584 | 0 | 0 | 41.5054 | 76.453 | 251.5675
2021-03-18 | 51.6593 | 0 | 0 | 0 | 0 | 0 | 16.4245 | 107.0987 | 0 | 0 | 18.6398 | 54.778 | 0 | 10.8521 | 201.4028 | 0 | 0 | 68.4114 | 132.9914 | 248.6002
2021-03-19 | 51.2015 | 0 | 0 | 0 | 0 | 0 | 15.6519 | 49.0544 | 0 | 0 | 7.0756 | 35.5196 | 0 | 1.5783 | 127.7847 | 0 | 0 | 44.3168 | 83.4679 | 158.503
2021-03-20 | 21.7677 | 0 | 0 | 0 | 0 | 0 | 16.292 | 65.5518 | 0 | 0 | 13.6808 | 46.6987 | 0 | 11.5274 | 150.0155 | 0 | 0 | 37.358 | 112.6575 | 163.991
2021-03-21 | 66.1187 | 0 | 0 | 0 | 0 | 0 | 16.4245 | 76.2714 | 0 | 0 | 18.6398 | 54.778 | 0 | 10.8521 | 29.9859 | 0 | 0 | 28.7582 | 1.2277 | 232.2323
2021-03-22 | 26.3265 | 0 | 0 | 0 | 0 | 0 | 16.292 | 74.8846 | 0 | 0 | 13.6808 | 46.6987 | 0 | 11.5274 | 158.6898 | 0 | 0 | 31.8376 | 126.8522 | 177.8826
2021-03-23 | 36.3319 | 0 | 0 | 0 | 0 | 0 | 16.292 | 55.7271 | 0 | 0 | 13.6808 | 46.6987 | 0 | 11.5274 | 174.8933 | 0 | 0 | 32.6721 | 142.2212 | 168.7304
2021-03-24 | 78.738 | 0 | 0 | 5.1405 | 0 | 0 | 16.292 | 81.322 | 0 | 0 | 13.6808 | 46.6987 | 0 | 11.5274 | 133.15 | 0 | 0 | 43.2943 | 89.8557 | 236.7315
2021-03-25 | 30.3408 | 0 | 0 | 0 | 0 | 0 | 16.4245 | 71.14 | 0 | 0 | 18.6398 | 54.778 | 0 | 10.8521 | 29.7234 | 0 | 0 | 27.4792 | 2.2441 | 191.323
2021-03-26 | 33.1106 | 0 | 0 | 0 | 0 | 0 | 16.4245 | 83.471 | 0 | 0 | 18.6398 | 54.778 | 0 | 10.8521 | 117.1705 | 0 | 0 | 50.968 | 66.2024 | 206.4239
2021-03-27 | 76.7829 | 0 | 0 | 0 | 0 | 0 | 16.292 | 67.8067 | 0 | 0 | 13.6808 | 46.6987 | 0 | 11.5274 | 80.5549 | 0 | 0 | 41.184 | 39.3709 | 221.2611
2021-03-28 | 79.645 | 0 | 0 | 3.481 | 0 | 0 | 16.292 | 60.1328 | 0 | 0 | 13.6808 | 46.6987 | 0 | 11.5274 | 57.3796 | 0 | 0 | 33.2199 | 24.1597 | 216.4493
2021-03-29 | 79.8189 | 0 | 0 | 2.5212 | 0 | 0 | 16.292 | 70.8026 | 0 | 0 | 13.6808 | 46.6987 | 0 | 11.5274 | 92.7562 | 0 | 0 | 36.9032 | 55.853 | 227.2929
2021-03-30 | 47.5517 | 0 | 0 | 0 | 0 | 0 | 16.292 | 65.3117 | 0 | 0 | 13.6808 | 46.6987 | 0 | 11.5274 | 88.4417 | 0 | 0 | 30.9777 | 57.4641 | 189.5349
2021-03-31 | 96.9061 | 0 | 0 | 0 | 0 | 0 | 16.292 | 68.8528 | 0 | 0 | 13.6808 | 46.6987 | 0 | 11.5274 | 30.4005 | 0 | 0 | 25.0214 | 5.3791 | 242.4304
2021-04-01 | 55.9998 | 0 | 0 | 0 | 0 | 0 | 16.4245 | 74.0851 | 0 | 0 | 18.6398 | 54.778 | 0 | 10.8521 | 98.5709 | 0 | 0 | 66.8841 | 31.6868 | 219.9272
2021-04-02 | 5.9318 | 0 | 0 | 0 | 0 | 0 | 15.6519 | 35.2669 | 0 | 0 | 7.0756 | 35.5196 | 0 | 1.5783 | 201.6487 | 0 | 0 | 34.4916 | 167.1572 | 99.4457
2021-04-03 | 7.3955 | 0 | 0 | 0 | 0 | 0 | 16.292 | 60.4423 | 0 | 0 | 13.6808 | 46.6987 | 0 | 11.5274 | 160.0478 | 0 | 0 | 34.5512 | 125.4966 | 144.5093
2021-04-04 | 37.9418 | 0 | 0 | 0 | 0 | 0 | 16.292 | 50.6871 | 0 | 0 | 13.6808 | 46.6987 | 0 | 11.5274 | 37.3475 | 0 | 0 | 32.152 | 5.1954 | 165.3004
2021-04-05 | 20.878 | 0 | 0 | 0 | 0 | 0 | 16.292 | 69.2222 | 0 | 0 | 13.6808 | 46.6987 | 0 | 11.5274 | 122.497 | 0 | 0 | 37.6134 | 84.8836 | 166.7718
2021-04-06 | 15.3723 | 0 | 0 | 0 | 0 | 0 | 16.292 | 50.8038 | 0 | 0 | 13.6808 | 46.6987 | 0 | 11.5274 | 166.5455 | 0 | 0 | 38.322 | 128.2235 | 142.8476
2021-04-07 | 7.3361 | 0 | 0 | 0 | 0 | 0 | 16.292 | 57.0997 | 0 | 0 | 13.6808 | 46.6987 | 0 | 11.5274 | 42.4248 | 0 | 0 | 28.8477 | 13.577 | 141.1073
2021-04-08 | 12.2642 | 0 | 0 | 0 | 0 | 0 | 16.4245 | 69.7518 | 0 | 0 | 18.6398 | 54.778 | 0 | 10.8521 | 84.6219 | 0 | 0 | 40.3685 | 44.2534 | 171.8582
2021-04-09 | 6.8186 | 0 | 0 | 0 | 0 | 0 | 16.4245 | 73.643 | 0 | 0 | 18.6398 | 54.778 | 0 | 10.8521 | 201.015 | 0 | 0 | 54.7574 | 146.2576 | 170.3038
2021-04-10 | 1.2179 | 0 | 0 | 0 | 0 | 0 | 16.292 | 52.4389 | 0 | 0 | 13.6808 | 46.6987 | 0 | 11.5274 | 102.1581 | 0 | 0 | 32.1769 | 69.9812 | 130.3283
2021-04-11 | 27.6775 | 0 | 0 | 0 | 0 | 0 | 16.292 | 45.1309 | 0 | 0 | 13.6808 | 46.6987 | 0 | 11.5274 | 191.0606 | 0 | 0 | 38.7465 | 152.3141 | 149.4799
2021-04-12 | 58.437 | 0 | 0 | 0 | 0 | 0 | 16.292 | 60.1933 | 0 | 0 | 13.6808 | 46.6987 | 0 | 11.5274 | 151.6794 | 0 | 0 | 44.1009 | 107.5785 | 195.3019
2021-04-13 | 56.5624 | 0 | 0 | 0 | 0 | 0 | 16.292 | 62.409 | 0 | 0 | 13.6808 | 46.6987 | 0 | 11.5274 | 35.241 | 0 | 0 | 27.5978 | 7.6432 | 195.6429
2021-04-14 | 51.1616 | 0 | 0 | 0 | 0 | 0 | 16.292 | 65.3124 | 0 | 0 | 13.6808 | 46.6987 | 0 | 11.5274 | 81.2488 | 0 | 0 | 33.1653 | 48.0835 | 193.1455
2021-04-15 | 14.9251 | 0 | 0 | 0 | 0 | 0 | 16.4245 | 70.3846 | 0 | 0 | 18.6398 | 54.778 | 0 | 10.8521 | 94.626 | 0 | 0 | 52.044 | 42.5819 | 175.1519
2021-04-16 | 22.8127 | 0 | 0 | 0 | 0 | 0 | 15.6519 | 35.6092 | 0 | 0 | 7.0756 | 35.5196 | 0 | 1.5783 | 150.5126 | 0 | 0 | 41.3067 | 109.2059 | 116.6689
2021-04-17 | 41.0997 | 0 | 0 | 0 | 0 | 0 | 16.292 | 63.4344 | 0 | 0 | 13.6808 | 46.6987 | 0 | 11.5274 | 81.1277 | 0 | 0 | 34.2958 | 46.8319 | 181.2056
2021-04-18 | 19.9885 | 0 | 0 | 0 | 0 | 0 | 16.292 | 50.4039 | 0 | 0 | 13.6808 | 46.6987 | 0 | 11.5274 | 102.3193 | 0 | 0 | 34.8678 | 67.4515 | 147.0639
2021-04-19 | 11.0328 | 0 | 0 | 0 | 0 | 0 | 16.292 | 66.1192 | 0 | 0 | 13.6808 | 46.6987 | 0 | 11.5274 | 162.3875 | 0 | 0 | 38.2661 | 124.1214 | 153.8235
2021-04-20 | 14.5134 | 0 | 0 | 0 | 0 | 0 | 16.292 | 49.5702 | 0 | 0 | 13.6808 | 46.6987 | 0 | 11.5274 | 84.1563 | 0 | 0 | 33.6313 | 50.525 | 140.7551
2021-04-21 | 7.4353 | 0 | 0 | 0 | 0 | 0 | 16.292 | 57.551 | 0 | 0 | 13.6808 | 46.6987 | 0 | 11.5274 | 53.7441 | 0 | 0 | 28.8996 | 24.8445 | 141.6578
2021-04-22 | 0 | 0 | 0 | 0 | 0 | 0 | 16.4245 | 63.6172 | 0 | 0 | 18.6398 | 54.778 | 0 | 10.8521 | 82.6039 | 0 | 0 | 42.1153 | 40.4886 | 153.4594
2021-04-23 | 0 | 0 | 0 | 0 | 0 | 0 | 16.4245 | 75.8561 | 0 | 0 | 18.6398 | 54.778 | 0 | 10.8521 | 59.1443 | 0 | 0 | 42.5152 | 16.6291 | 165.6983
2021-04-24 | 0 | 0 | 0 | 0 | 0 | 0 | 16.292 | 54.9027 | 0 | 0 | 13.6808 | 46.6987 | 0 | 11.5274 | 138.8064 | 0 | 0 | 34.9846 | 103.8218 | 131.5742
2021-04-25 | 0 | 0 | 0 | 0 | 0 | 0 | 16.292 | 44.0695 | 0 | 0 | 13.6808 | 46.6987 | 0 | 11.5274 | 211.973 | 0 | 0 | 40.4848 | 171.4882 | 120.741
2021-04-26 | 0 | 0 | 0 | 0 | 0 | 0 | 16.292 | 54.3078 | 0 | 0 | 13.6808 | 46.6987 | 0 | 11.5274 | 188.0723 | 0 | 0 | 36.6622 | 151.4101 | 130.9792
2021-04-27 | 0 | 0 | 0 | 0 | 0 | 0 | 16.292 | 52.2651 | 0 | 0 | 13.6808 | 46.6987 | 0 | 11.5274 | 200.4471 | 0 | 0 | 39.425 | 161.0221 | 128.9366
2021-04-28 | 0 | 0 | 0 | 0 | 0 | 0 | 16.292 | 47.7304 | 0 | 0 | 13.6808 | 46.6987 | 0 | 11.5274 | 188.191 | 0 | 0 | 39.266 | 148.925 | 124.4019
2021-04-29 | 0 | 0 | 0 | 0 | 0 | 0 | 16.4245 | 55.5518 | 0 | 0 | 18.6398 | 54.778 | 0 | 10.8521 | 155.0075 | 0 | 0 | 49.7199 | 105.2876 | 145.394
2021-04-30 | 0 | 0 | 0 | 0 | 0 | 0 | 15.6519 | 30.0999 | 0 | 0 | 7.0756 | 35.5196 | 0 | 1.5783 | 209.1984 | 0 | 0 | 33.5659 | 175.6325 | 88.3469
2021-05-01 | 0 | 0 | 0 | 0 | 0 | 0 | 16.292 | 52.037 | 0 | 0 | 13.6808 | 46.6987 | 0 | 11.5274 | 208.7675 | 0 | 0 | 40.5404 | 168.2271 | 128.7085
2021-05-02 | 0 | 0 | 0 | 0 | 0 | 0 | 16.292 | 42.425 | 0 | 0 | 13.6808 | 46.6987 | 0 | 11.5274 | 164.6174 | 0 | 0 | 36.369 | 128.2483 | 119.0965
2021-05-03 | 0 | 0 | 0 | 0 | 0 | 0 | 15.6519 | 30.2615 | 0 | 0 | 7.0756 | 35.5196 | 0 | 1.5783 | 54.3328 | 0 | 0 | 25.5987 | 28.734 | 88.5086
2021-05-04 | 0 | 0 | 0 | 0 | 0 | 0 | 15.6519 | 31.3583 | 0 | 0 | 7.0756 | 35.5196 | 0 | 1.5783 | 43.9077 | 0 | 0 | 23.1687 | 20.7391 | 89.6053
2021-05-05 | 0 | 0 | 0 | 0 | 0 | 0 | 16.4245 | 58.9863 | 0 | 0 | 18.6398 | 54.778 | 0 | 10.8521 | 52.5902 | 0 | 0 | 34.4771 | 18.1131 | 148.8285
2021-05-06 | 0 | 0 | 0 | 0 | 0 | 0 | 16.4245 | 57.3649 | 0 | 0 | 18.6398 | 54.778 | 0 | 10.8521 | 207.8114 | 0 | 0 | 55.8404 | 151.9711 | 147.2071
2021-05-07 | 0 | 0 | 0 | 0 | 0 | 0 | 16.4245 | 64.7942 | 0 | 0 | 18.6398 | 54.778 | 0 | 10.8521 | 55.0617 | 0 | 0 | 43.1366 | 11.9251 | 154.6364
2021-05-08 | 0 | 0 | 0 | 0 | 0 | 0 | 16.292 | 47.4836 | 0 | 0 | 13.6808 | 46.6987 | 0 | 11.5274 | 67.5471 | 0 | 0 | 33.3048 | 34.2423 | 124.1551
2021-05-09 | 0 | 0 | 0 | 0 | 0 | 0 | 16.292 | 38.3812 | 0 | 0 | 13.6808 | 46.6987 | 0 | 11.5274 | 200.2309 | 0 | 0 | 41.1478 | 159.083 | 115.0527
2021-05-10 | 0 | 0 | 0 | 0 | 0 | 0 | 16.292 | 49.4826 | 0 | 0 | 13.6808 | 46.6987 | 0 | 11.5274 | 181.4203 | 0 | 0 | 39.8553 | 141.565 | 126.1541
2021-05-11 | 0 | 0 | 0 | 0 | 0 | 0 | 16.292 | 50.7726 | 0 | 0 | 13.6808 | 46.6987 | 0 | 11.5274 | 62.8772 | 0 | 0 | 33.3638 | 29.5133 | 127.4441
2021-05-12 | 0 | 0 | 0 | 0 | 0 | 0 | 16.292 | 45.8089 | 0 | 0 | 13.6808 | 46.6987 | 0 | 11.5274 | 65.0243 | 0 | 0 | 33.3311 | 31.6933 | 122.4803
2021-05-13 | 0 | 0 | 0 | 0 | 0 | 0 | 16.4245 | 49.2679 | 0 | 0 | 18.6398 | 54.778 | 0 | 10.8521 | 78.5531 | 0 | 0 | 46.5328 | 32.0203 | 139.1102
2021-05-14 | 0 | 0 | 0 | 0 | 0 | 0 | 15.6519 | 24.9025 | 0 | 0 | 7.0756 | 35.5196 | 0 | 1.5783 | 41.8881 | 0 | 0 | 26.9562 | 14.9318 | 83.1495
2021-05-15 | 0 | 0 | 0 | 0 | 0 | 0 | 16.292 | 50.3479 | 0 | 0 | 13.6808 | 46.6987 | 0 | 11.5274 | 180.2298 | 0 | 0 | 38.3191 | 141.9106 | 127.0194
2021-05-16 | 0 | 0 | 0 | 0 | 0 | 0 | 16.292 | 41.4888 | 0 | 0 | 13.6808 | 46.6987 | 0 | 11.5274 | 178.2293 | 0 | 0 | 37.5382 | 140.691 | 118.1603
2021-05-17 | 0 | 0 | 0 | 0 | 0 | 0 | 16.292 | 54.7955 | 0 | 0 | 13.6808 | 46.6987 | 0 | 11.5274 | 181.5087 | 0 | 0 | 39.1841 | 142.3245 | 131.467
2021-05-18 | 0 | 0 | 0 | 0 | 0 | 0 | 16.292 | 39.388 | 0 | 0 | 13.6808 | 46.6987 | 0 | 11.5274 | 61.3916 | 0 | 0 | 33.0652 | 28.3264 | 116.0595
2021-05-19 | 0 | 0 | 0 | 0 | 0 | 0 | 16.292 | 47.4141 | 0 | 0 | 13.6808 | 46.6987 | 0 | 11.5274 | 44.9283 | 0 | 0 | 28.4208 | 16.5075 | 124.0856
2021-05-20 | 0 | 0 | 0 | 0 | 0 | 0 | 16.4245 | 52.9592 | 0 | 0 | 18.6398 | 54.778 | 0 | 10.8521 | 166.6713 | 0 | 0 | 54.9405 | 111.7308 | 142.8014
2021-05-21 | 0 | 0 | 0 | 0 | 0 | 0 | 16.4245 | 59.1694 | 0 | 0 | 18.6398 | 54.778 | 0 | 10.8521 | 121.5642 | 0 | 0 | 47.8217 | 73.7425 | 149.0116
2021-05-22 | 0 | 0 | 0 | 0 | 0 | 0 | 16.292 | 44.7353 | 0 | 0 | 13.6808 | 46.6987 | 0 | 11.5274 | 125.0584 | 0 | 0 | 39.9272 | 85.1312 | 121.4068
2021-05-23 | 0 | 0 | 0 | 0 | 0 | 0 | 16.292 | 37.5464 | 0 | 0 | 13.6808 | 46.6987 | 0 | 11.5274 | 137.9235 | 0 | 0 | 39.8535 | 98.07 | 114.2178
2021-05-24 | 0 | 0 | 0 | 0 | 0 | 0 | 16.292 | 45.764 | 0 | 0 | 13.6808 | 46.6987 | 0 | 11.5274 | 163.9522 | 0 | 0 | 37.4052 | 126.547 | 122.4355
2021-05-25 | 0 | 0 | 0 | 0 | 0 | 0 | 16.292 | 45.9044 | 0 | 0 | 13.6808 | 46.6987 | 0 | 11.5274 | 128.5755 | 0 | 0 | 39.0293 | 89.5462 | 122.5759
2021-05-26 | 0 | 0 | 0 | 0 | 0 | 0 | 16.292 | 44.082 | 0 | 0 | 13.6808 | 46.6987 | 0 | 11.5274 | 204.5231 | 0 | 0 | 42.0118 | 162.5113 | 120.7535
2021-05-27 | 0 | 0 | 0 | 0 | 0 | 0 | 16.4245 | 51.3592 | 0 | 0 | 18.6398 | 54.778 | 0 | 10.8521 | 197.5528 | 0 | 0 | 54.9963 | 142.5565 | 141.2014
2021-05-28 | 0 | 0 | 0 | 0 | 0 | 0 | 15.6519 | 25.6169 | 0 | 0 | 7.0756 | 35.5196 | 0 | 1.5783 | 156.4961 | 0 | 0 | 31.7109 | 124.7852 | 83.8639
2021-05-29 | 0 | 0 | 0 | 0 | 0 | 0 | 16.292 | 41.2702 | 0 | 0 | 13.6808 | 46.6987 | 0 | 11.5274 | 187.1429 | 0 | 0 | 39.0516 | 148.0913 | 117.9417
2021-05-30 | 0 | 0 | 0 | 0 | 5.3213 | 0 | 16.292 | 35.277 | 0 | 0 | 13.6808 | 46.6987 | 0 | 11.5274 | 185.6168 | 0 | 0 | 41.9751 | 143.6416 | 117.2698
2021-05-31 | 0 | 0 | 0 | 0 | 11.8498 | 0 | 16.292 | 48.5446 | 0 | 0 | 13.6808 | 46.6987 | 0 | 11.5274 | 114.5543 | 0 | 0 | 41.2038 | 73.3505 | 137.0659
2021-06-01 | 0 | 0 | 0 | 0 | 24.2401 | 0 | 16.292 | 33.3408 | 0 | 0 | 13.6808 | 46.6987 | 0 | 11.5274 | 180.8624 | 0 | 0 | 52.1257 | 128.7367 | 134.2524
2021-06-02 | 0 | 0 | 0 | 0 | 25.1792 | 0 | 16.292 | 38.7138 | 0 | 0 | 13.6808 | 46.6987 | 0 | 11.5274 | 170.2543 | 0 | 0 | 51.8726 | 118.3816 | 140.5645
2021-06-03 | 0 | 0 | 0 | 0 | 32.5894 | 0 | 16.4245 | 43.0548 | 0 | 0 | 18.6398 | 54.778 | 0 | 10.8521 | 101.8254 | 0 | 0 | 58.402 | 43.4234 | 165.4865
2021-06-04 | 0 | 0 | 0 | 0 | 34.9124 | 0 | 16.4245 | 47.7825 | 0 | 0 | 18.6398 | 54.778 | 0 | 10.8521 | 158.1193 | 0 | 0 | 69.2476 | 88.8717 | 172.5371
2021-06-05 | 0 | 0 | 0 | 0 | 15.4846 | 0 | 16.292 | 35.7398 | 0 | 0 | 13.6808 | 46.6987 | 0 | 11.5274 | 109.1756 | 0 | 0 | 42.8727 | 66.303 | 127.8959
2021-06-06 | 0 | 0 | 0 | 0 | 3.8003 | 0 | 16.292 | 31.6033 | 0 | 0 | 13.6808 | 46.6987 | 0 | 11.5274 | 49.4106 | 0 | 0 | 33.8796 | 15.531 | 112.075
2021-06-07 | 0 | 0 | 0 | 0 | 11.6643 | 0 | 16.292 | 38.805 | 0 | 0 | 13.6808 | 46.6987 | 0 | 11.5274 | 53.8452 | 0 | 0 | 33.6318 | 20.2134 | 127.1407
2021-06-08 | 0 | 0 | 0 | 0 | 13.6809 | 0 | 16.292 | 39.6894 | 0 | 0 | 13.6808 | 46.6987 | 0 | 11.5274 | 189.4874 | 0 | 0 | 46.2708 | 143.2166 | 130.0418
2021-06-09 | 0 | 0 | 0 | 0 | 26.7619 | 0 | 16.292 | 37.6307 | 0 | 0 | 13.6808 | 46.6987 | 0 | 11.5274 | 166.5288 | 0 | 0 | 51.1439 | 115.3849 | 141.064
2021-06-10 | 0 | 0 | 0 | 0 | 36.1561 | 0 | 16.4245 | 41.2119 | 0 | 0 | 18.6398 | 54.778 | 0 | 10.8521 | 184.6839 | 0 | 0 | 74.8247 | 109.8592 | 167.2102
2021-06-11 | 0 | 0 | 0 | 0 | 35.4814 | 0 | 15.6519 | 20.9259 | 0 | 0 | 7.0756 | 35.5196 | 0 | 1.5783 | 182.9082 | 0 | 0 | 57.9378 | 124.9704 | 114.6543
2021-06-12 | 0 | 0 | 0 | 0 | 17.214 | 0 | 16.292 | 37.5909 | 0 | 0 | 13.6808 | 46.6987 | 0 | 11.5274 | 185.927 | 0 | 0 | 48.3807 | 137.5463 | 131.4764
2021-06-13 | 0 | 0 | 0 | 0 | 16.8099 | 0 | 16.292 | 30.9268 | 0 | 0 | 13.6808 | 46.6987 | 0 | 11.5274 | 158.7241 | 0 | 0 | 47.0563 | 111.6678 | 124.4082
2021-06-14 | 0 | 0 | 0 | 0 | 15.5392 | 0 | 16.292 | 41.7324 | 0 | 0 | 13.6808 | 46.6987 | 0 | 11.5274 | 122.1434 | 0 | 0 | 43.1466 | 78.9968 | 133.9431
2021-06-15 | 0 | 0 | 0 | 0 | 14.0404 | 0 | 16.292 | 29.7811 | 0 | 0 | 13.6808 | 46.6987 | 0 | 11.5274 | 146.7928 | 0 | 0 | 45.6975 | 101.0953 | 120.493
2021-06-16 | 0 | 0 | 0 | 0 | 0.76246 | 0 | 16.292 | 37.7915 | 0 | 0 | 13.6808 | 46.6987 | 0 | 11.5274 | 38.9267 | 0 | 0 | 28.7503 | 10.1764 | 115.2255
2021-06-17 | 0 | 0 | 0 | 0 | 18.1965 | 7.1091 | 16.4245 | 41.1747 | 0 | 0 | 18.6398 | 54.778 | 0 | 10.8521 | 37.4 | 0 | 0 | 34.1858 | 3.2142 | 149.2134
2021-06-18 | 0 | 0 | 0 | 0 | 34.3597 | 0.80654 | 16.4245 | 46.6132 | 0 | 0 | 18.6398 | 54.778 | 0 | 10.8521 | 144.8028 | 0 | 0 | 67.7553 | 77.0475 | 170.815
2021-06-19 | 0 | 0 | 0 | 0 | 30.7347 | 0 | 16.292 | 34.0709 | 0 | 0 | 13.6808 | 46.6987 | 0 | 11.5274 | 125.9501 | 0 | 0 | 52.5341 | 73.4159 | 141.4771
2021-06-20 | 0 | 0 | 0 | 0 | 28.1217 | 0 | 16.292 | 28.4643 | 0 | 0 | 13.6808 | 46.6987 | 0 | 11.5274 | 170.4014 | 0 | 0 | 54.3227 | 116.0787 | 133.2575
2021-06-21 | 0 | 0 | 0 | 0 | 9.9012 | 0 | 16.292 | 34.5215 | 0 | 0 | 13.6808 | 46.6987 | 0 | 11.5274 | 39.3499 | 0 | 0 | 28.3554 | 10.9944 | 121.0942
2021-06-22 | 0 | 0 | 0 | 0 | 11.5875 | 0.10925 | 16.292 | 35.8535 | 0 | 0 | 13.6808 | 46.6987 | 0 | 11.5274 | 99.7131 | 0 | 0 | 38.93 | 60.7831 | 124.1125
2021-06-23 | 0 | 0 | 0 | 0 | 3.8151 | 0.4531 | 16.292 | 35.7389 | 0 | 0 | 13.6808 | 46.6987 | 0 | 11.5274 | 30.4046 | 0 | 0 | 24.7957 | 5.6089 | 116.2254
2021-06-24 | 0 | 0 | 0 | 0 | 28.3944 | 13.382 | 16.4245 | 39.985 | 0 | 0 | 18.6398 | 54.778 | 0 | 10.8521 | 42.2981 | 0 | 0 | 37.8854 | 4.4127 | 158.2216
2021-06-25 | 0 | 0 | 0 | 0 | 27.1067 | 7.1983 | 15.6519 | 20.6898 | 0 | 0 | 7.0756 | 35.5196 | 0 | 1.5783 | 41.227 | 0 | 0 | 32.714 | 8.513 | 106.0435
2021-06-26 | 0 | 0 | 0 | 0 | 35.7077 | 0.11207 | 16.292 | 32.7857 | 0 | 0 | 13.6808 | 46.6987 | 0 | 11.5274 | 112.0958 | 0 | 0 | 53.6965 | 58.3993 | 145.1649
2021-06-27 | 0 | 0 | 0 | 0 | 26.9747 | 0 | 16.292 | 28.9171 | 0 | 0 | 13.6808 | 46.6987 | 0 | 11.5274 | 178.9067 | 0 | 0 | 51.2265 | 127.6802 | 132.5632
2021-06-28 | 0 | 0 | 0 | 0 | 11.4848 | 6.2395 | 16.292 | 39.2859 | 0 | 0 | 13.6808 | 46.6987 | 0 | 11.5274 | 59.4687 | 0 | 0 | 36.8281 | 22.6406 | 127.4422
2021-06-29 | 0 | 0 | 0 | 0 | 17.5683 | 13.0846 | 16.292 | 27.4935 | 0 | 0 | 13.6808 | 46.6987 | 0 | 11.5274 | 30.8932 | 0 | 0 | 26.4373 | 4.4559 | 121.7332
2021-06-30 | 0 | 0 | 0 | 0 | 38.7725 | 3.4434 | 16.292 | 32.1887 | 0 | 0 | 13.6808 | 46.6987 | 0 | 11.5274 | 47.9564 | 0 | 0 | 35.2245 | 12.7318 | 147.6327
2021-07-01 | 0 | 0 | 0 | 0 | 24.811 | 8.6744 | 16.4245 | 38.4735 | 0 | 0 | 18.6398 | 54.778 | 0 | 10.8521 | 51.719 | 0 | 0 | 48.6306 | 3.0885 | 153.1267
2021-07-02 | 0 | 0 | 0 | 0 | 47.7126 | 1.0585 | 16.4245 | 43.0136 | 0 | 0 | 18.6398 | 54.778 | 0 | 10.8521 | 122.1424 | 0 | 0 | 72.8144 | 49.328 | 180.5685
2021-07-03 | 0 | 0 | 0 | 0 | 23.0159 | 0.024155 | 16.292 | 32.5605 | 0 | 0 | 13.6808 | 46.6987 | 0 | 11.5274 | 77.8334 | 0 | 0 | 44.5941 | 33.2393 | 132.2479
2021-07-04 | 0 | 0 | 0 | 0 | 7.5756 | 7.5424 | 16.292 | 27.9323 | 0 | 0 | 13.6808 | 46.6987 | 0 | 11.5274 | 55.8773 | 0 | 0 | 34.4666 | 21.4107 | 112.1794
2021-07-05 | 0 | 0 | 0 | 0 | 17.0283 | 2.6836 | 16.292 | 32.5187 | 0 | 0 | 13.6808 | 46.6987 | 0 | 11.5274 | 94.1077 | 0 | 0 | 41.4637 | 52.6439 | 126.2184
2021-07-06 | 0 | 0 | 0 | 0 | 29.7868 | 0 | 16.292 | 32.6834 | 0 | 0 | 13.6808 | 46.6987 | 0 | 11.5274 | 176.3601 | 0 | 0 | 51.9449 | 124.4152 | 139.1417
2021-07-07 | 0 | 0 | 0 | 0 | 27.397 | 0.72134 | 16.292 | 32.1519 | 0 | 0 | 13.6808 | 46.6987 | 0 | 11.5274 | 113.5285 | 0 | 0 | 45.4165 | 68.1121 | 136.2204
2021-07-08 | 0 | 0 | 0 | 0 | 60.7285 | 3.0126 | 16.4245 | 34.7265 | 0 | 0 | 18.6398 | 54.778 | 0 | 10.8521 | 159.1559 | 0 | 0 | 87.8815 | 71.2745 | 185.2972
2021-07-09 | 0 | 0 | 0 | 0 | 41.6625 | 1.1065 | 15.6519 | 18.8066 | 0 | 0 | 7.0756 | 35.5196 | 0 | 1.5783 | 75.7539 | 0 | 0 | 42.3809 | 33.373 | 118.7161
2021-07-10 | 0 | 0 | 0 | 0 | 57.3193 | 1.3483 | 16.292 | 29.7829 | 0 | 0 | 13.6808 | 46.6987 | 0 | 11.5274 | 162.9275 | 0 | 0 | 63.5907 | 99.3369 | 163.7737
2021-07-11 | 0 | 0 | 0 | 0 | 80.8537 | 1.1349 | 16.292 | 24.0461 | 0 | 0 | 13.6808 | 46.6987 | 0 | 11.5274 | 121.324 | 0 | 0 | 66.2703 | 55.0537 | 181.5713
2021-07-12 | 0 | 0 | 0 | 0 | 80.3441 | 4.1178 | 16.292 | 32.6125 | 0 | 0 | 13.6808 | 46.6987 | 0 | 11.5274 | 75.8995 | 0 | 0 | 51.2161 | 24.6833 | 189.6281
2021-07-13 | 0 | 0 | 0 | 0 | 61.0488 | 3.7369 | 16.292 | 23.8901 | 0 | 0 | 13.6808 | 46.6987 | 0 | 11.5274 | 89.1992 | 0 | 0 | 58.8156 | 30.3835 | 161.6104
2021-07-14 | 0 | 0 | 0 | 0 | 51.7316 | 0.1964 | 16.292 | 28.5801 | 0 | 0 | 13.6808 | 46.6987 | 0 | 11.5274 | 168.7342 | 0 | 0 | 59.4039 | 109.3302 | 156.9832
2021-07-15 | 0 | 0 | 0 | 0 | 49.6341 | 2.4058 | 16.4245 | 33.3587 | 0 | 0 | 18.6398 | 54.778 | 0 | 10.8521 | 62.2739 | 0 | 0 | 53.9041 | 8.3698 | 172.835
2021-07-16 | 0 | 0 | 0 | 0 | 49.0706 | 9.7159 | 16.4245 | 37.2566 | 0 | 0 | 18.6398 | 54.778 | 0 | 10.8521 | 57.1544 | 0 | 0 | 51.2553 | 5.8991 | 176.1693
2021-07-17 | 0 | 0 | 0 | 0 | 64.6078 | 5.4601 | 16.292 | 27.1923 | 0 | 0 | 13.6808 | 46.6987 | 0 | 11.5274 | 75.2237 | 0 | 0 | 56.257 | 18.9667 | 168.4716
2021-07-18 | 0 | 0 | 0 | 0 | 45.4347 | 6.5592 | 16.292 | 23.3073 | 0 | 0 | 13.6808 | 46.6987 | 0 | 11.5274 | 52.4129 | 0 | 0 | 39.3092 | 13.1038 | 145.4134
2021-07-19 | 0 | 0 | 0 | 0 | 37.1888 | 4.6961 | 16.292 | 27.9791 | 0 | 0 | 13.6808 | 46.6987 | 0 | 11.5274 | 115.703 | 0 | 0 | 50.2163 | 65.4867 | 141.8394
2021-07-20 | 0 | 0 | 0 | 0 | 97.7661 | 1.5186 | 16.4245 | 30.9291 | 0 | 0 | 18.6398 | 54.778 | 0 | 10.8521 | 108.5263 | 0 | 0 | 82.1723 | 26.354 | 218.5374
2021-07-21 | 0 | 0 | 0 | 0 | 110.3444 | 1.0848 | 16.292 | 25.7205 | 0 | 0 | 13.6808 | 46.6987 | 0 | 11.5274 | 135.8265 | 0 | 0 | 72.2592 | 63.5673 | 212.7363
2021-07-22 | 0 | 0 | 0 | 0 | 135.6659 | 3.3084 | 16.4245 | 28.9064 | 0 | 0 | 18.6398 | 54.778 | 0 | 10.8521 | 119.4719 | 0 | 0 | 89.8783 | 29.5935 | 254.4146
2021-07-23 | 0 | 0 | 0 | 0 | 137.9638 | 3.9959 | 15.6519 | 14.4212 | 0 | 0 | 7.0756 | 35.5196 | 0 | 1.5783 | 173.5726 | 0 | 0 | 96.7776 | 76.795 | 210.632
2021-07-24 | 0 | 0 | 0 | 0 | 131.9946 | 1.4457 | 16.292 | 23.5004 | 0 | 0 | 13.6808 | 46.6987 | 0 | 11.5274 | 163.8188 | 0 | 0 | 83.4946 | 80.3242 | 232.1665
2021-07-25 | 0 | 0 | 0 | 0 | 126.2058 | 2.3561 | 16.292 | 19.7129 | 0 | 0 | 13.6808 | 46.6987 | 0 | 11.5274 | 152.2444 | 0 | 0 | 79.8611 | 72.3833 | 222.5901
2021-07-26 | 0 | 0 | 0 | 0 | 73.3083 | 5.0852 | 16.292 | 27.7635 | 0 | 0 | 13.6808 | 46.6987 | 0 | 11.5274 | 94.2144 | 0 | 0 | 54.785 | 39.4294 | 177.7433
2021-07-27 | 0 | 0 | 0 | 0 | 53.8419 | 11.4938 | 16.292 | 21.0541 | 0 | 0 | 13.6808 | 46.6987 | 0 | 11.5274 | 62.4898 | 0 | 0 | 42.8146 | 19.6752 | 151.5674
2021-07-28 | 0 | 0 | 0 | 0 | 63.8711 | 4.3831 | 16.292 | 24.9827 | 0 | 0 | 13.6808 | 46.6987 | 0 | 11.5274 | 76.4871 | 0 | 0 | 56.2819 | 20.2052 | 165.5253
2021-07-29 | 0 | 0 | 0 | 0 | 92.3995 | 8.3691 | 16.4245 | 27.4366 | 0 | 0 | 18.6398 | 54.778 | 0 | 10.8521 | 66.5353 | 0 | 0 | 57.9337 | 8.6017 | 209.6783
2021-07-30 | 0 | 0 | 0 | 0 | 129.1638 | 7.9714 | 16.4245 | 30.1383 | 0 | 0 | 18.6398 | 54.778 | 0 | 10.8521 | 79.4467 | 0 | 0 | 58.3307 | 21.116 | 249.1443
2021-07-31 | 0 | 0 | 0 | 0 | 126.9276 | 7.3675 | 16.292 | 22.5122 | 0 | 0 | 13.6808 | 46.6987 | 0 | 11.5274 | 130.8881 | 0 | 0 | 73.5212 | 57.3669 | 226.1113
2021-08-01 | 0 | 0 | 0 | 0 | 59.2434 | 0.94907 | 16.292 | 20.9945 | 0 | 0 | 13.6808 | 46.6987 | 0 | 11.5274 | 68.8735 | 0 | 0 | 46.5736 | 22.2999 | 156.9094
2021-08-02 | 0 | 0 | 0 | 0 | 77.7012 | 0.47979 | 16.292 | 24.3062 | 0 | 0 | 13.6808 | 46.6987 | 0 | 11.5274 | 40.5966 | 0 | 0 | 33.8578 | 6.7387 | 178.6789
2021-08-03 | 0 | 0 | 0 | 0 | 63.0214 | 0 | 16.292 | 24.8921 | 0 | 0 | 13.6808 | 46.6987 | 0 | 11.5274 | 162.0392 | 0 | 0 | 63.846 | 98.1932 | 164.585
2021-08-04 | 0 | 0 | 0 | 0 | 85.0016 | 3.7806 | 16.292 | 24.2741 | 0 | 0 | 13.6808 | 46.6987 | 0 | 11.5274 | 148.2886 | 0 | 0 | 63.3036 | 84.985 | 185.9471
2021-08-05 | 0 | 0 | 0 | 0 | 112.0827 | 8.4168 | 16.4245 | 28.7744 | 0 | 0 | 18.6398 | 54.778 | 0 | 10.8521 | 160.6037 | 0 | 0 | 91.6625 | 68.9412 | 230.6994
2021-08-06 | 0 | 0 | 0 | 0 | 108.2193 | 7.3246 | 15.6519 | 14.6214 | 0 | 0 | 7.0756 | 35.5196 | 0 | 1.5783 | 54.9893 | 0 | 0 | 44.0844 | 10.9049 | 181.0877
2021-08-07 | 0 | 0 | 0 | 0 | 78.9964 | 5.0756 | 16.292 | 24.7036 | 0 | 0 | 13.6808 | 46.6987 | 0 | 11.5274 | 110.2944 | 0 | 0 | 62.6623 | 47.6321 | 180.3715
2021-08-08 | 0 | 0 | 0 | 0 | 90.7269 | 3.9416 | 16.292 | 20.5192 | 0 | 0 | 13.6808 | 46.6987 | 0 | 11.5274 | 175.0079 | 0 | 0 | 74.7683 | 100.2397 | 187.9177
2021-08-09 | 0 | 0 | 0 | 0 | 88.8328 | 3.4281 | 16.292 | 27.9575 | 0 | 0 | 13.6808 | 46.6987 | 0 | 11.5274 | 136.0001 | 0 | 0 | 60.2087 | 75.7913 | 193.4617
2021-08-10 | 0 | 0 | 0 | 0 | 51.7252 | 3.8751 | 16.292 | 21.046 | 0 | 0 | 13.6808 | 46.6987 | 0 | 11.5274 | 148.1037 | 0 | 0 | 52.6695 | 95.4342 | 149.4427
2021-08-11 | 0 | 0 | 0 | 0 | 82.2845 | 6.0746 | 16.292 | 24.8332 | 0 | 0 | 13.6808 | 46.6987 | 0 | 11.5274 | 186.8616 | 0 | 0 | 71.114 | 115.7476 | 183.7891
2021-08-12 | 0 | 0 | 0 | 0 | 85.4092 | 13.6111 | 16.4245 | 28.7653 | 0 | 0 | 18.6398 | 54.778 | 0 | 10.8521 | 181.0075 | 0 | 0 | 90.18 | 90.8275 | 204.0168
2021-08-13 | 0 | 0 | 0 | 0 | 60.7831 | 13.7633 | 16.4245 | 33.8871 | 0 | 0 | 18.6398 | 54.778 | 0 | 10.8521 | 167.6196 | 0 | 0 | 75.0332 | 92.5864 | 184.5124
2021-08-14 | 0 | 0 | 0 | 0 | 79.8379 | 8.6455 | 16.292 | 25.2047 | 0 | 0 | 13.6808 | 46.6987 | 0 | 11.5274 | 57.1211 | 0 | 0 | 44.0504 | 13.0706 | 181.714
2021-08-15 | 0 | 0 | 0 | 0 | 91.4583 | 11.0115 | 16.292 | 20.82 | 0 | 0 | 13.6808 | 46.6987 | 0 | 11.5274 | 62.061 | 0 | 0 | 39.9223 | 22.1387 | 188.9498
2021-08-16 | 0 | 0 | 0 | 0 | 67.0779 | 10.8513 | 16.292 | 25.7962 | 0 | 0 | 13.6808 | 46.6987 | 0 | 11.5274 | 82.309 | 0 | 0 | 45.2462 | 37.0628 | 169.5456
2021-08-17 | 0 | 0 | 0 | 0 | 86.7427 | 5.7296 | 16.292 | 25.6941 | 0 | 0 | 13.6808 | 46.6987 | 0 | 11.5274 | 151.1547 | 0 | 0 | 74.2527 | 76.9021 | 189.1083
2021-08-18 | 0 | 0 | 0 | 0 | 88.5743 | 12.234 | 16.292 | 25.2925 | 0 | 0 | 13.6808 | 46.6987 | 0 | 11.5274 | 177.3581 | 0 | 0 | 73.7684 | 103.5897 | 190.5382
2021-08-19 | 0 | 0 | 0 | 0 | 99.8763 | 14.8705 | 16.4245 | 29.4494 | 0 | 0 | 18.6398 | 54.778 | 0 | 10.8521 | 168.3917 | 0 | 0 | 93.8811 | 74.5106 | 219.1679
2021-08-20 | 0 | 0 | 0 | 0 | 109.7037 | 7.8249 | 15.6519 | 15.3014 | 0 | 0 | 7.0756 | 35.5196 | 0 | 1.5783 | 149.2026 | 0 | 0 | 77.1468 | 72.0558 | 183.2522
2021-08-21 | 0 | 0 | 0 | 0 | 80.9495 | 8.9153 | 16.292 | 25.8099 | 0 | 0 | 13.6808 | 46.6987 | 0 | 11.5274 | 99.3138 | 0 | 0 | 57.9354 | 41.3784 | 183.4309
2021-08-22 | 0 | 0 | 0 | 0 | 84.2677 | 12.8485 | 16.292 | 21.0857 | 0 | 0 | 13.6808 | 46.6987 | 0 | 11.5274 | 121.4552 | 0 | 0 | 58.2243 | 63.2309 | 182.0249
2021-08-23 | 0 | 0 | 0 | 0 | 100.6469 | 14.9476 | 16.292 | 28.5109 | 0 | 0 | 13.6808 | 46.6987 | 0 | 11.5274 | 146.0289 | 0 | 0 | 66.7402 | 79.2887 | 205.8293
2021-08-24 | 0 | 0 | 0 | 0 | 63.5825 | 15.4474 | 16.292 | 20.9497 | 0 | 0 | 13.6808 | 46.6987 | 0 | 11.5274 | 134.3155 | 0 | 0 | 53.9507 | 80.3648 | 161.2036
2021-08-25 | 0 | 0 | 0 | 0 | 37.7184 | 8.3896 | 16.292 | 26.1438 | 0 | 0 | 13.6808 | 46.6987 | 0 | 11.5274 | 159.1465 | 0 | 0 | 45.9622 | 113.1843 | 140.5337
2021-08-26 | 0 | 0 | 0 | 0 | 51.0545 | 0.53066 | 16.4245 | 30.4738 | 0 | 0 | 18.6398 | 54.778 | 0 | 10.8521 | 68.6679 | 0 | 0 | 56.2714 | 12.3965 | 171.3705
2021-08-27 | 0 | 0 | 0 | 0 | 63.3536 | 0.44919 | 16.4245 | 35.8046 | 0 | 0 | 18.6398 | 54.778 | 0 | 10.8521 | 37.2309 | 0 | 0 | 35.4677 | 1.7631 | 189.0004
2021-08-28 | 0 | 0 | 0 | 0 | 58.9047 | 1.1416 | 16.292 | 26.908 | 0 | 0 | 13.6808 | 46.6987 | 0 | 11.5274 | 112.4756 | 0 | 0 | 56.5311 | 55.9445 | 162.4842
2021-08-29 | 0 | 0 | 0 | 0 | 53.4492 | 0.50047 | 16.292 | 22.935 | 0 | 0 | 13.6808 | 46.6987 | 0 | 11.5274 | 185.1015 | 0 | 0 | 65.571 | 119.5305 | 153.0557
2021-08-30 | 0 | 0 | 0 | 0 | 43.1152 | 0.026368 | 16.292 | 28.4451 | 0 | 0 | 13.6808 | 46.6987 | 0 | 11.5274 | 38.7014 | 0 | 0 | 34.0381 | 4.6633 | 148.2318
2021-08-31 | 0 | 0 | 0 | 0 | 46.7139 | 0.024874 | 16.292 | 28.4656 | 0 | 0 | 13.6808 | 46.6987 | 0 | 11.5274 | 115.2105 | 0 | 0 | 58.7788 | 56.4317 | 151.8511
2021-09-01 | 0 | 0 | 0 | 0 | 100.4693 | 3.3826 | 16.292 | 26.6415 | 0 | 0 | 13.6808 | 46.6987 | 0 | 11.5274 | 173.4264 | 0 | 0 | 78.7157 | 94.7107 | 203.7823
2021-09-02 | 0 | 0 | 0 | 0 | 115.4913 | 5.8462 | 16.4245 | 29.7297 | 0 | 0 | 18.6398 | 54.778 | 0 | 10.8521 | 138.7503 | 0 | 0 | 88.4596 | 50.2906 | 235.0632
2021-09-03 | 0 | 0 | 0 | 0 | 132.7639 | 5.0668 | 15.6519 | 14.8377 | 0 | 0 | 7.0756 | 35.5196 | 0 | 1.5783 | 111.0762 | 0 | 0 | 72.3021 | 38.7741 | 205.8486
2021-09-04 | 0 | 0 | 0 | 0 | 79.4323 | 2.5622 | 16.292 | 25.4561 | 0 | 0 | 13.6808 | 46.6987 | 0 | 11.5274 | 130.2159 | 0 | 0 | 59.5558 | 70.6601 | 181.5599
2021-09-05 | 0 | 0 | 0 | 0 | 29.5784 | 0.30897 | 16.292 | 24.5856 | 0 | 0 | 13.6808 | 46.6987 | 0 | 11.5274 | 91.7835 | 0 | 0 | 48.2049 | 43.5786 | 130.8355
2021-09-06 | 0 | 0 | 0 | 0 | 34.7384 | 0 | 16.292 | 34.1933 | 0 | 0 | 13.6808 | 46.6987 | 0 | 11.5274 | 138.8002 | 0 | 0 | 56.2956 | 82.5046 | 145.6032
2021-09-07 | 0 | 0 | 0 | 0 | 14.8662 | 0.15303 | 16.292 | 25.4738 | 0 | 0 | 13.6808 | 46.6987 | 0 | 11.5274 | 109.7068 | 0 | 0 | 41.4719 | 68.2348 | 117.0115
2021-09-08 | 0 | 0 | 0 | 0 | 10.5272 | 4.1786 | 16.292 | 29.6173 | 0 | 0 | 13.6808 | 46.6987 | 0 | 11.5274 | 76.535 | 0 | 0 | 37.457 | 39.0781 | 116.8159
2021-09-09 | 0 | 0 | 0 | 0 | 19.7271 | 20.0792 | 16.4245 | 35.0924 | 0 | 0 | 18.6398 | 54.778 | 0 | 10.8521 | 115.8281 | 0 | 0 | 52.9305 | 62.8976 | 144.6617
2021-09-10 | 0 | 0 | 0 | 0 | 52.252 | 2.2842 | 16.4245 | 38.7156 | 0 | 0 | 18.6398 | 54.778 | 0 | 10.8521 | 91.3779 | 0 | 0 | 66.213 | 25.1648 | 180.8099
2021-09-11 | 0 | 0 | 0 | 0 | 27.079 | 0 | 16.292 | 30.6128 | 0 | 0 | 13.6808 | 46.6987 | 0 | 11.5274 | 42.2919 | 0 | 0 | 32.9374 | 9.3545 | 134.3633
2021-09-12 | 0 | 0 | 0 | 0 | 22.0947 | 0 | 16.292 | 27.4503 | 0 | 0 | 13.6808 | 46.6987 | 0 | 11.5274 | 34.7592 | 0 | 0 | 29.2353 | 5.5239 | 126.2165
2021-09-13 | 0 | 0 | 0 | 0 | 8.5017 | 0 | 16.292 | 34.0326 | 0 | 0 | 13.6808 | 46.6987 | 0 | 11.5274 | 60.6895 | 0 | 0 | 32.8039 | 27.8856 | 119.2058
2021-09-14 | 0 | 0 | 0 | 0 | 15.6367 | 0 | 16.292 | 34.8798 | 0 | 0 | 13.6808 | 46.6987 | 0 | 11.5274 | 177.8637 | 0 | 0 | 41.3764 | 136.4873 | 127.188
2021-09-15 | 0 | 0 | 0 | 0 | 20.2291 | 0.21207 | 15.6519 | 20.9813 | 0 | 0 | 7.0756 | 35.5196 | 0 | 1.5783 | 152.0652 | 0 | 0 | 40.4065 | 111.6587 | 99.4574
2021-09-16 | 0 | 0 | 0 | 0 | 39.53 | 0.21795 | 16.4245 | 39.8895 | 0 | 0 | 18.6398 | 54.778 | 0 | 10.8521 | 53.1723 | 0 | 0 | 45.955 | 7.2173 | 169.2618
2021-09-17 | 0 | 0 | 0 | 0 | 34.4447 | 0 | 15.6519 | 21.4189 | 0 | 0 | 7.0756 | 35.5196 | 0 | 1.5783 | 64.5047 | 0 | 0 | 38.5197 | 25.9849 | 114.1106
2021-09-18 | 0 | 0 | 0 | 0 | 0.35101 | 0 | 16.292 | 36.0412 | 0 | 0 | 13.6808 | 46.6987 | 0 | 11.5274 | 52.1798 | 0 | 0 | 29.2653 | 22.9145 | 113.0637
2021-09-19 | 0 | 0 | 0 | 0 | 23.1028 | 0 | 16.292 | 30.9064 | 0 | 0 | 13.6808 | 46.6987 | 0 | 11.5274 | 123.2319 | 0 | 0 | 43.7761 | 79.4558 | 130.6807
2021-09-20 | 0 | 0 | 0 | 0 | 18.3699 | 0 | 16.292 | 40.5548 | 0 | 0 | 13.6808 | 46.6987 | 0 | 11.5274 | 187.2375 | 0 | 0 | 43.2288 | 144.0088 | 135.5961
2021-09-21 | 0 | 0 | 0 | 0 | 16.8923 | 0 | 16.292 | 29.5878 | 0 | 0 | 13.6808 | 46.6987 | 0 | 11.5274 | 168.9059 | 0 | 0 | 42.0373 | 126.8686 | 123.1516
2021-09-22 | 0 | 0 | 0 | 0 | 28.7818 | 0 | 16.292 | 36.6294 | 0 | 0 | 13.6808 | 46.6987 | 0 | 11.5274 | 93.6073 | 0 | 0 | 45.1476 | 48.4596 | 142.0826
2021-09-23 | 0 | 0 | 0 | 0 | 39.4545 | 0 | 16.4245 | 42.8118 | 0 | 0 | 18.6398 | 54.778 | 0 | 10.8521 | 57.3605 | 0 | 0 | 50.3998 | 6.9607 | 172.1086
2021-09-24 | 0 | 0 | 0 | 0 | 0 | 0 | 16.4245 | 48.8725 | 0 | 0 | 18.6398 | 54.778 | 0 | 10.8521 | 45.362 | 0 | 0 | 37.4989 | 7.8631 | 138.7147
2021-09-25 | 0 | 0 | 0 | 0 | 0 | 0 | 16.292 | 35.9412 | 0 | 0 | 13.6808 | 46.6987 | 0 | 11.5274 | 110.5429 | 0 | 0 | 32.8016 | 77.7413 | 112.6126
2021-09-26 | 0 | 0 | 0 | 0 | 0 | 0 | 16.292 | 30.7457 | 0 | 0 | 13.6808 | 46.6987 | 0 | 11.5274 | 51.2209 | 0 | 0 | 28.7063 | 22.5146 | 107.4172
2021-09-27 | 0 | 0 | 0 | 0 | 0 | 0 | 16.292 | 40.9907 | 0 | 0 | 13.6808 | 46.6987 | 0 | 11.5274 | 178.5312 | 0 | 0 | 34.2736 | 144.2575 | 117.6622
2021-09-28 | 0 | 0 | 0 | 0 | 0 | 0 | 16.292 | 38.4565 | 0 | 0 | 13.6808 | 46.6987 | 0 | 11.5274 | 86.5504 | 0 | 0 | 29.8944 | 56.656 | 115.128
2021-09-29 | 0 | 0 | 0 | 0 | 0 | 0 | 16.292 | 35.9343 | 0 | 0 | 13.6808 | 46.6987 | 0 | 11.5274 | 175.8066 | 0 | 0 | 34.0053 | 141.8014 | 112.6057
2021-09-30 | 0 | 0 | 0 | 0 | 0 | 0 | 16.4245 | 41.0092 | 0 | 0 | 18.6398 | 54.778 | 0 | 10.8521 | 54.7787 | 0 | 0 | 38.016 | 16.7627 | 130.8514
2021-10-01 | 0 | 0 | 0 | 0 | 0 | 0 | 15.6519 | 23.1912 | 0 | 0 | 7.0756 | 35.5196 | 0 | 1.5783 | 57.5231 | 0 | 0 | 22.3391 | 35.184 | 81.4382
2021-10-02 | 0 | 0 | 0 | 0 | 0 | 0 | 16.292 | 38.8598 | 0 | 0 | 13.6808 | 46.6987 | 0 | 11.5274 | 174.4711 | 0 | 0 | 33.1516 | 141.3195 | 115.5313
2021-10-03 | 0 | 0 | 0 | 0 | 0 | 0 | 16.292 | 31.343 | 0 | 0 | 13.6808 | 46.6987 | 0 | 11.5274 | 132.2002 | 0 | 0 | 31.1119 | 101.0882 | 108.0145
2021-10-04 | 0 | 0 | 0 | 0 | 0 | 0 | 16.292 | 43.704 | 0 | 0 | 13.6808 | 46.6987 | 0 | 11.5274 | 96.2106 | 0 | 0 | 31.1934 | 65.0172 | 120.3755
2021-10-05 | 0 | 0 | 0 | 0 | 0 | 0 | 16.292 | 31.7802 | 0 | 0 | 13.6808 | 46.6987 | 0 | 11.5274 | 43.0555 | 0 | 0 | 26.8183 | 16.2371 | 108.4517
2021-10-06 | 0 | 0 | 0 | 0 | 0 | 0 | 16.292 | 41.1194 | 0 | 0 | 13.6808 | 46.6987 | 0 | 11.5274 | 187.4455 | 0 | 0 | 35.3778 | 152.0677 | 117.7909
2021-10-07 | 0 | 0 | 0 | 0 | 0 | 0 | 16.4245 | 49.7317 | 0 | 0 | 18.6398 | 54.778 | 0 | 10.8521 | 123.4762 | 0 | 0 | 40.5961 | 82.8801 | 139.5739
2021-10-08 | 0 | 0 | 0 | 0 | 0 | 0 | 16.4245 | 54.2583 | 0 | 0 | 18.6398 | 54.778 | 0 | 10.8521 | 27.6314 | 0 | 0 | 27.0232 | 0.60823 | 144.1005
2021-10-09 | 0 | 0 | 0 | 0 | 0 | 0 | 16.292 | 37.3946 | 0 | 0 | 13.6808 | 46.6987 | 0 | 11.5274 | 75.2103 | 0 | 0 | 29.2816 | 45.9287 | 114.066
2021-10-10 | 0 | 0 | 0 | 0 | 0 | 0 | 16.4245 | 46.9303 | 0 | 0 | 18.6398 | 54.778 | 0 | 10.8521 | 116.3151 | 0 | 0 | 41.6419 | 74.6732 | 136.7726
2021-10-11 | 0 | 0 | 0 | 0 | 0 | 0 | 16.292 | 39.7356 | 0 | 0 | 13.6808 | 46.6987 | 0 | 11.5274 | 60.3087 | 0 | 0 | 27.8036 | 32.5051 | 116.4071
2021-10-12 | 0 | 0 | 0 | 0 | 0 | 0 | 16.292 | 45.4751 | 0 | 0 | 13.6808 | 46.6987 | 0 | 11.5274 | 41.7824 | 0 | 0 | 26.1883 | 15.5941 | 122.1466
2021-10-13 | 0 | 0 | 0 | 0 | 0 | 0 | 16.292 | 45.4426 | 0 | 0 | 13.6808 | 46.6987 | 0 | 11.5274 | 53.6154 | 0 | 0 | 27.4832 | 26.1322 | 122.1141
2021-10-14 | 0 | 0 | 0 | 0 | 0 | 0 | 16.4245 | 50.1325 | 0 | 0 | 18.6398 | 54.778 | 0 | 10.8521 | 26.0081 | 0 | 0 | 25.7746 | 0.23352 | 139.9748
2021-10-15 | 0 | 0 | 0 | 0 | 0 | 0 | 15.6519 | 28.3467 | 0 | 0 | 7.0756 | 35.5196 | 0 | 1.5783 | 62.098 | 0 | 0 | 17.8423 | 44.2557 | 86.5938
2021-10-16 | 0 | 0 | 0 | 0 | 0 | 0 | 16.292 | 44.0058 | 0 | 0 | 13.6808 | 46.6987 | 0 | 11.5274 | 151.8143 | 0 | 0 | 32.145 | 119.6692 | 120.6773
2021-10-17 | 0 | 0 | 0 | 0 | 0 | 0 | 16.292 | 38.0903 | 0 | 0 | 13.6808 | 46.6987 | 0 | 11.5274 | 174.1786 | 0 | 0 | 32.5016 | 141.677 | 114.7618
2021-10-18 | 0 | 0 | 0 | 0 | 0 | 0 | 16.292 | 52.5538 | 0 | 0 | 13.6808 | 46.6987 | 0 | 11.5274 | 171.7819 | 0 | 0 | 33.0597 | 138.7222 | 129.2253
2021-10-19 | 0 | 0 | 0 | 0 | 0 | 0 | 16.292 | 42.6201 | 0 | 0 | 13.6808 | 46.6987 | 0 | 11.5274 | 66.3966 | 0 | 0 | 29.3015 | 37.0952 | 119.2916
2021-10-20 | 0 | 0 | 0 | 0 | 0 | 0 | 16.292 | 48.3174 | 0 | 0 | 13.6808 | 46.6987 | 0 | 11.5274 | 85.372 | 0 | 0 | 28.7072 | 56.6648 | 124.9889
2021-10-21 | 0 | 0 | 0 | 0 | 0 | 0 | 16.4245 | 55.406 | 0 | 0 | 18.6398 | 54.778 | 0 | 10.8521 | 69.2032 | 0 | 0 | 39.1083 | 30.0949 | 145.2482
2021-10-22 | 0 | 0 | 0 | 0 | 0 | 0 | 16.4245 | 63.1624 | 0 | 0 | 18.6398 | 54.778 | 0 | 10.8521 | 174.9312 | 0 | 0 | 42.8339 | 132.0973 | 153.0047
2021-10-23 | 0 | 0 | 0 | 0 | 0 | 0 | 16.292 | 49.5626 | 0 | 0 | 13.6808 | 46.6987 | 0 | 11.5274 | 116.9999 | 0 | 0 | 31.4232 | 85.5767 | 126.2341
2021-10-24 | 0 | 0 | 0 | 0 | 0 | 0 | 16.292 | 43.9428 | 0 | 0 | 13.6808 | 46.6987 | 0 | 11.5274 | 42.8058 | 0 | 0 | 21.3903 | 21.4155 | 120.6143
2021-10-25 | 0 | 0 | 0 | 0 | 0 | 0 | 16.292 | 55.9823 | 0 | 0 | 13.6808 | 46.6987 | 0 | 11.5274 | 93.0785 | 0 | 0 | 31.0149 | 62.0637 | 132.6538
2021-10-26 | 0 | 0 | 0 | 0 | 0 | 0 | 16.292 | 55.9185 | 0 | 0 | 13.6808 | 46.6987 | 0 | 11.5274 | 68.6537 | 0 | 0 | 30.3006 | 38.3531 | 132.59
2021-10-27 | 0 | 0 | 0 | 0 | 0 | 0 | 16.292 | 52.2091 | 0 | 0 | 13.6808 | 46.6987 | 0 | 11.5274 | 80.4658 | 0 | 0 | 28.3066 | 52.1592 | 128.8806
2021-10-28 | 0 | 0 | 0 | 0 | 0 | 0 | 16.4245 | 63.8197 | 0 | 0 | 18.6398 | 54.778 | 0 | 10.8521 | 174.6186 | 0 | 0 | 42.6444 | 131.9742 | 153.662
2021-10-29 | 0 | 0 | 0 | 0 | 0 | 0 | 15.6519 | 33.3611 | 0 | 0 | 7.0756 | 35.5196 | 0 | 1.5783 | 86.6992 | 0 | 0 | 23.1822 | 63.517 | 91.6081
2021-10-30 | 0 | 0 | 0 | 0 | 0 | 0 | 16.292 | 59.2286 | 0 | 0 | 13.6808 | 46.6987 | 0 | 11.5274 | 106.742 | 0 | 0 | 29.6445 | 77.0975 | 135.9
2021-10-31 | 0 | 0 | 0 | 0 | 0 | 0 | 16.292 | 50.769 | 0 | 0 | 13.6808 | 46.6987 | 0 | 11.5274 | 153.541 | 0 | 0 | 32.7179 | 120.8231 | 127.4405
2021-11-01 | 0 | 0 | 0 | 0 | 0 | 0 | 16.292 | 67.2529 | 0 | 0 | 13.6808 | 46.6987 | 0 | 11.5274 | 77.1462 | 0 | 0 | 26.8969 | 50.2493 | 143.9244
2021-11-02 | 0 | 0 | 0 | 0 | 0 | 0 | 16.292 | 52.304 | 0 | 0 | 13.6808 | 46.6987 | 0 | 11.5274 | 167.7117 | 0 | 0 | 33.0229 | 134.6888 | 128.9755
2021-11-03 | 0 | 0 | 0 | 0 | 0 | 0 | 16.4245 | 72.4829 | 0 | 0 | 18.6398 | 54.778 | 0 | 10.8521 | 149.3192 | 0 | 0 | 39.5676 | 109.7516 | 162.3251
2021-11-04 | 3.8817 | 0 | 0 | 0 | 0 | 0 | 16.4245 | 66.0753 | 0 | 0 | 18.6398 | 54.778 | 0 | 10.8521 | 130.6155 | 0 | 0 | 43.935 | 86.6805 | 159.7992
2021-11-05 | 5.4965 | 0 | 0 | 0 | 0 | 0 | 16.4245 | 73.7471 | 0 | 0 | 18.6398 | 54.778 | 0 | 10.8521 | 49.1101 | 0 | 0 | 38.5303 | 10.5798 | 169.0858
2021-11-06 | 1.2952 | 0 | 0 | 0 | 0 | 0 | 16.292 | 52.0572 | 0 | 0 | 13.6808 | 46.6987 | 0 | 11.5274 | 128.4945 | 0 | 0 | 31.1764 | 97.3182 | 130.0239
2021-11-07 | 1.2668 | 0 | 0 | 0 | 0 | 0 | 16.292 | 43.1842 | 0 | 0 | 13.6808 | 46.6987 | 0 | 11.5274 | 120.3365 | 0 | 0 | 30.5335 | 89.803 | 121.1224
2021-11-08 | 6.4399 | 0 | 0 | 0 | 0 | 0 | 16.292 | 54.676 | 0 | 0 | 13.6808 | 46.6987 | 0 | 11.5274 | 19.7452 | 0 | 0 | 18.0924 | 1.6528 | 137.7874
2021-11-09 | 28.6052 | 0 | 0 | 0 | 0 | 0 | 16.292 | 54.6401 | 0 | 0 | 13.6808 | 46.6987 | 0 | 11.5274 | 156.9053 | 0 | 0 | 36.0082 | 120.8971 | 159.9168
2021-11-10 | 22.1153 | 0 | 0 | 0 | 0 | 0 | 16.292 | 56.3917 | 0 | 0 | 13.6808 | 46.6987 | 0 | 11.5274 | 150.3093 | 0 | 0 | 31.697 | 118.6122 | 155.1784
2021-11-11 | 44.921 | 0 | 0 | 0 | 0 | 0 | 16.4245 | 68.9303 | 0 | 0 | 18.6398 | 54.778 | 0 | 10.8521 | 98.8332 | 0 | 0 | 64.5868 | 34.2464 | 203.6936
2021-11-12 | 9.0981 | 0 | 0 | 0 | 0 | 0 | 15.6519 | 33.8712 | 0 | 0 | 7.0756 | 35.5196 | 0 | 1.5783 | 141.0467 | 0 | 0 | 34.5768 | 106.4699 | 101.2163
2021-11-13 | 27.4348 | 0 | 0 | 0 | 0 | 0 | 16.292 | 56.3795 | 0 | 0 | 13.6808 | 46.6987 | 0 | 11.5274 | 155.2066 | 0 | 0 | 34.1704 | 121.0363 | 160.4858
2021-11-14 | 19.0815 | 0 | 0 | 0 | 0 | 0 | 16.292 | 48.0052 | 0 | 0 | 13.6808 | 46.6987 | 0 | 11.5274 | 37.3773 | 0 | 0 | 25.1433 | 12.2341 | 143.7582
2021-11-15 | 27.2607 | 0 | 0 | 0 | 0 | 0 | 16.292 | 65.7374 | 0 | 0 | 13.6808 | 46.6987 | 0 | 11.5274 | 121.9608 | 0 | 0 | 31.5026 | 90.4582 | 169.6697
2021-11-16 | 18.3618 | 0 | 0 | 0 | 0 | 0 | 16.292 | 48.1816 | 0 | 0 | 13.6808 | 46.6987 | 0 | 11.5274 | 161.3523 | 0 | 0 | 33.2335 | 128.1188 | 143.2149
2021-11-17 | 25.4139 | 0 | 0 | 0 | 0 | 0 | 16.292 | 60.8346 | 0 | 0 | 13.6808 | 46.6987 | 0 | 11.5274 | 147.446 | 0 | 0 | 32.0154 | 115.4306 | 162.92
2021-11-18 | 18.2656 | 0 | 0 | 0 | 0 | 0 | 16.4245 | 72.4391 | 0 | 0 | 18.6398 | 54.778 | 0 | 10.8521 | 147.5378 | 0 | 0 | 45.9988 | 101.5391 | 180.5469
2021-11-19 | 11.8492 | 0 | 0 | 0 | 0 | 0 | 16.4245 | 80.8263 | 0 | 0 | 18.6398 | 54.778 | 0 | 10.8521 | 155.737 | 0 | 0 | 48.6399 | 107.0972 | 182.5177
2021-11-20 | 26.6157 | 0 | 0 | 0 | 0 | 0 | 16.292 | 54.9504 | 0 | 0 | 13.6808 | 46.6987 | 0 | 11.5274 | 97.6459 | 0 | 0 | 31.6017 | 66.0442 | 158.2376
2021-11-21 | 71.6236 | 0 | 0 | 0 | 0 | 0 | 16.292 | 52.3913 | 0 | 0 | 13.6808 | 46.6987 | 0 | 11.5274 | 116.9039 | 0 | 0 | 46.3299 | 70.5741 | 200.6864
2021-11-22 | 65.0923 | 0 | 0 | 5.1695 | 0 | 0 | 16.292 | 75.3526 | 0 | 0 | 13.6808 | 46.6987 | 0 | 11.5274 | 159.8075 | 0 | 0 | 35.7518 | 124.0556 | 217.1164
2021-11-23 | 32.2691 | 0 | 0 | 0 | 0 | 0 | 16.4245 | 75.0619 | 0 | 0 | 18.6398 | 54.778 | 0 | 10.8521 | 31.9062 | 0 | 0 | 28.5185 | 3.3877 | 197.1732
2021-11-24 | 34.0614 | 0 | 0 | 0 | 0 | 0 | 16.292 | 64.5818 | 0 | 0 | 13.6808 | 46.6987 | 0 | 11.5274 | 87.8396 | 0 | 0 | 29.5273 | 58.3123 | 175.3147
2021-11-25 | 25.3022 | 0 | 0 | 0 | 0 | 0 | 16.4245 | 74.9245 | 0 | 0 | 18.6398 | 54.778 | 0 | 10.8521 | 68.745 | 0 | 0 | 38.8246 | 29.9204 | 190.0689
2021-11-26 | 39.5215 | 0 | 0 | 0 | 0 | 0 | 15.6519 | 37.9132 | 0 | 0 | 7.0756 | 35.5196 | 0 | 1.5783 | 33.3795 | 0 | 0 | 15.4898 | 17.8898 | 135.6817
2021-11-27 | 114.5287 | 0 | 0 | 0.61602 | 0 | 0 | 16.292 | 85.0242 | 0 | 0 | 13.6808 | 46.6987 | 0 | 11.5274 | 24.6551 | 0 | 0 | 21.4172 | 3.2378 | 276.2243
2021-11-28 | 85.7922 | 0 | 0 | 5.8027 | 0 | 0 | 16.292 | 66.1098 | 0 | 0 | 13.6808 | 46.6987 | 0 | 11.5274 | 16.4378 | 0 | 0 | 13.1661 | 3.2717 | 228.5735
2021-11-29 | 61.8428 | 0 | 0 | 3.5104 | 0 | 0 | 16.292 | 84.6288 | 0 | 0 | 13.6808 | 46.6987 | 0 | 11.5274 | 42.255 | 0 | 0 | 24.3579 | 17.8972 | 223.1431
2021-11-30 | 37.1786 | 0 | 0 | 0 | 0 | 0 | 16.292 | 57.1783 | 0 | 0 | 13.6808 | 46.6987 | 0 | 11.5274 | 84.54 | 0 | 0 | 25.2102 | 59.3299 | 171.0284
2021-12-01 | 65.6675 | 0 | 0 | 0 | 0 | 0 | 16.292 | 69.3811 | 0 | 0 | 13.6808 | 46.6987 | 0 | 11.5274 | 23.5112 | 0 | 0 | 20.9244 | 2.5868 | 211.7201
2021-12-02 | 54.1057 | 0 | 0 | 0 | 0 | 0 | 16.4245 | 80.5932 | 0 | 0 | 18.6398 | 54.778 | 0 | 10.8521 | 36.9952 | 0 | 0 | 32.7672 | 4.2279 | 224.5412
2021-12-03 | 66.1429 | 0 | 0 | 1.9683 | 0 | 0 | 16.4245 | 100.2575 | 0 | 0 | 18.6398 | 54.778 | 0 | 10.8521 | 54.6991 | 0 | 0 | 30.6823 | 24.0168 | 256.2427
2021-12-04 | 73.3792 | 0 | 0 | 3.7086 | 0 | 0 | 16.292 | 76.8027 | 0 | 0 | 13.6808 | 46.6987 | 0 | 11.5274 | 133.9467 | 0 | 0 | 31.7974 | 102.1493 | 226.8534
2021-12-05 | 75.4528 | 0 | 0 | 0.99885 | 0 | 0 | 16.292 | 60.1838 | 0 | 0 | 13.6808 | 46.6987 | 0 | 11.5274 | 126.6637 | 0 | 0 | 35.9752 | 90.6885 | 212.3081
2021-12-06 | 70.1475 | 0 | 0 | 0 | 0 | 0 | 16.292 | 65.5508 | 0 | 0 | 13.6808 | 46.6987 | 0 | 11.5274 | 134.1009 | 0 | 0 | 42.2137 | 91.8872 | 212.3697
2021-12-07 | 84.0069 | 0 | 0 | 0 | 0 | 0 | 16.292 | 84.2333 | 0 | 0 | 13.6808 | 46.6987 | 0 | 11.5274 | 95.6984 | 0 | 0 | 27.3303 | 68.3681 | 244.9117
2021-12-08 | 78.7216 | 0 | 0 | 0.44898 | 0 | 0 | 16.292 | 89.3956 | 0 | 0 | 13.6808 | 46.6987 | 0 | 11.5274 | 150.4231 | 0 | 0 | 32.9825 | 117.4406 | 244.7887
2021-12-09 | 62.1107 | 0 | 0 | 1.974 | 0 | 0 | 16.4245 | 95.8555 | 0 | 0 | 18.6398 | 54.778 | 0 | 10.8521 | 142.6725 | 0 | 0 | 47.4041 | 95.2684 | 247.8084
2021-12-10 | 21.8299 | 0 | 0 | 0 | 0 | 0 | 15.6519 | 38.8422 | 0 | 0 | 7.0756 | 35.5196 | 0 | 1.5783 | 107.7664 | 0 | 0 | 27.2794 | 80.487 | 118.9191
2021-12-11 | 31.1706 | 0 | 0 | 0 | 0 | 0 | 16.292 | 60.2647 | 0 | 0 | 13.6808 | 46.6987 | 0 | 11.5274 | 14.4379 | 0 | 0 | 14.1401 | 0.2978 | 168.1068
2021-12-12 | 31.3705 | 0 | 0 | 0 | 0 | 0 | 16.292 | 51.7073 | 0 | 0 | 13.6808 | 46.6987 | 0 | 11.5274 | 46.5298 | 0 | 0 | 26.3118 | 20.218 | 159.7493
2021-12-13 | 29.2649 | 0 | 0 | 0 | 0 | 0 | 16.292 | 74.0827 | 0 | 0 | 13.6808 | 46.6987 | 0 | 11.5274 | 132.9363 | 0 | 0 | 29.4797 | 103.4566 | 180.0191
2021-12-14 | 77.1166 | 0 | 0 | 0 | 0 | 0 | 16.292 | 55.5127 | 0 | 0 | 13.6808 | 46.6987 | 0 | 11.5274 | 20.6147 | 0 | 0 | 19.1849 | 1.4298 | 209.3008
2021-12-15 | 106.5531 | 0 | 0 | 0 | 0 | 0 | 16.292 | 66.4512 | 0 | 0 | 13.6808 | 46.6987 | 0 | 11.5274 | 27.3712 | 0 | 0 | 23.1783 | 4.1929 | 249.6757
2021-12-16 | 156.4307 | 0 | 0 | 0 | 0 | 0 | 16.4245 | 87.0824 | 0 | 0 | 18.6398 | 54.778 | 0 | 10.8521 | 24.0141 | 0 | 0 | 22.799 | 1.2151 | 333.3554
2021-12-17 | 71.5424 | 0 | 0 | 1.3575 | 0 | 0 | 16.4245 | 92.1026 | 0 | 0 | 18.6398 | 54.778 | 0 | 10.8521 | 50.1908 | 0 | 0 | 37.2419 | 12.9489 | 253.4872
2021-12-18 | 107.0864 | 0 | 0 | 0 | 0 | 0 | 16.292 | 69.8086 | 0 | 0 | 13.6808 | 46.6987 | 0 | 11.5274 | 16.0571 | 0 | 0 | 15.6629 | 0.39421 | 253.5665
2021-12-19 | 112.782 | 0 | 0 | 0.66391 | 0 | 0 | 16.292 | 73.0979 | 0 | 0 | 13.6808 | 46.6987 | 0 | 11.5274 | 80.5894 | 0 | 0 | 32.0612 | 48.5283 | 262.5514
2021-12-20 | 103.9213 | 0 | 0 | 7.0691 | 0 | 0 | 16.292 | 86.4388 | 0 | 0 | 13.6808 | 46.6987 | 0 | 11.5274 | 120.8694 | 0 | 0 | 30.182 | 90.6874 | 267.0316
2021-12-21 | 110.3088 | 0 | 0 | 0 | 0 | 0 | 16.292 | 80.1288 | 0 | 0 | 13.6808 | 46.6987 | 0 | 11.5274 | 44.6665 | 0 | 0 | 27.6581 | 17.0084 | 267.1091
2021-12-22 | 125.0445 | 0 | 0 | 0 | 0 | 0 | 16.292 | 78.6024 | 0 | 0 | 13.6808 | 46.6987 | 0 | 11.5274 | 58.2625 | 0 | 0 | 31.492 | 26.7705 | 280.3184
2021-12-23 | 106.7314 | 0 | 0 | 3.1593 | 0 | 0 | 16.4245 | 118.552 | 0 | 0 | 18.6398 | 54.778 | 0 | 10.8521 | 141.1762 | 0 | 0 | 51.6669 | 89.5093 | 315.1257
2021-12-24 | 121.9506 | 0 | 0 | 3.7245 | 0 | 0 | 15.6519 | 67.6799 | 0 | 0 | 7.0756 | 35.5196 | 0 | 1.5783 | 108.3516 | 0 | 0 | 31.6329 | 76.7187 | 247.8775
2021-12-25 | 141.271 | 0 | 0 | 11.1822 | 0 | 0 | 16.292 | 116.0084 | 0 | 0 | 13.6808 | 46.6987 | 0 | 11.5274 | 96.4267 | 0 | 0 | 36.6606 | 59.7661 | 333.9509
2021-12-26 | 108.2328 | 0 | 0 | 4.81 | 0 | 0 | 16.292 | 89.1151 | 0 | 0 | 13.6808 | 46.6987 | 0 | 11.5274 | 94.546 | 0 | 0 | 29.0389 | 65.5071 | 274.0194
2021-12-27 | 111.6935 | 0 | 0 | 0.28262 | 0 | 0 | 16.292 | 107.1572 | 0 | 0 | 13.6808 | 46.6987 | 0 | 11.5274 | 65.4246 | 0 | 0 | 31.797 | 33.6275 | 295.5222
2021-12-28 | 133.8745 | 0 | 0 | 0.55962 | 0 | 0 | 16.292 | 79.6218 | 0 | 0 | 13.6808 | 46.6987 | 0 | 11.5274 | 67.0807 | 0 | 0 | 29.974 | 37.1066 | 290.1678
2021-12-29 | 131.2345 | 0 | 0 | 6.3554 | 0 | 0 | 16.292 | 113.6542 | 0 | 0 | 13.6808 | 46.6987 | 0 | 11.5274 | 101.533 | 0 | 0 | 32.8045 | 68.7285 | 321.5602
2021-12-30 | 150.0026 | 0 | 0 | 7.6795 | 0 | 0 | 15.6519 | 82.6413 | 0 | 0 | 7.0756 | 35.5196 | 0 | 1.5783 | 150.2684 | 0 | 0 | 55.0861 | 95.1823 | 290.8909
2021-12-31 | 103.3757 | 0 | 0 | 5.5954 | 0 | 0 | 16.4245 | 137.9897 | 0 | 0 | 18.6398 | 54.778 | 0 | 10.8521 | 102.7043 | 0 | 0 | 50.2852 | 52.4191 | 331.2076
合計 | 13507.9272 | 0 | 0 | 444.6105 | 6035.9864 | 423.9133 | 5938.5057 | 20939.6035 | 0 | 0 | 5211.8901 | 17388.3057 | 0 | 3852.3028 | 39004.4631 | 0 | 0 | 15340.2924 | 23664.1707 | 69022.2186

## ②月別集計 (hidden)
| 暖房 | 0 | 0 | 0 | 冷房 | 0 | 換気 | 給湯 | 0 | 0 | 照明 | 家電 | 調理 | 0 | PV | コジェネ | 0 | PV | 0 | 0 |  | 2次エネ | 電気 | [6 empty] | 発電 |  |  | ガス |  |  | 灯油
| 消費電力 | ガス消費量 | 石油消費量 | 未処理 | 消費電力 | 未処理 | 消費電力 | 消費電力 | ガス消費量 | 石油消費量 | 消費電力 | 消費電力 | 消費電力 | ガス消費量 | 発電量 | 発電量 | ガス消費量 | 自家消費 | 売電量 | 電力合計 |  |  | 暖房 | 冷房 | 換気 | 給湯 | 照明 | 家電 | 調理 | PV(自家) | PV(売電) | コジェネ | 暖房 | 給湯 | 調理 | 暖房 | 給湯
1月 | 3515.9777 | 0 | 0 | 108.6753 | 0 | 0 | 504.6992 | 2943.8689 | 0 | 0 | 445.6072 | 1481.8559 | 0 | 332.7241 | 2763.5823 | 0 | 0 | 1155.0203 | 1608.562 | 8892.0089 |  | 1月 | 360.2436 | 0 | 51.711 | 301.6259 | 45.6565 | 151.8295 | 0 | -118.3422 | -164.8117 | 0 | 0 | 0 | 7.3939 | 0 | 0
2月 | 3197.7786 | 0 | 0 | 125.786 | 0 | 0 | 455.6907 | 2708.5955 | 0 | 0 | 399.6059 | 1333.6806 | 0 | 298.8172 | 2807.8515 | 0 | 0 | 1211.4117 | 1596.4398 | 8095.3513 |  | 2月 | 327.6412 | 0 | 46.6896 | 277.52 | 40.9432 | 136.6476 | 0 | -124.12 | -163.5697 | 0 | 0 | 0 | 6.6404 | 0 | 0
3月 | 2610.2307 | 0 | 0 | 133.5128 | 0 | 0 | 504.6992 | 2652.0585 | 0 | 0 | 445.6072 | 1481.8559 | 0 | 332.7241 | 3243.5583 | 0 | 0 | 1231.1641 | 2012.3943 | 7694.4516 |  | 3月 | 267.4417 | 0 | 51.711 | 271.7273 | 45.6565 | 151.8295 | 0 | -126.1439 | -206.1879 | 0 | 0 | 0 | 7.3939 | 0 | 0
4月 | 496.802 | 0 | 0 | 0 | 0 | 0 | 487.7671 | 1697.9598 | 0 | 0 | 425.3212 | 1423.9781 | 0 | 311.2476 | 3838.4244 | 0 | 0 | 1165.8254 | 2672.599 | 4531.8281 |  | 4月 | 50.9018 | 0 | 49.9761 | 173.9713 | 43.578 | 145.8994 | 0 | -119.4493 | -273.8319 | 0 | 0 | 0 | 6.9166 | 0 | 0
5月 | 0 | 0 | 0 | 0 | 17.1711 | 0 | 503.4189 | 1408.9893 | 0 | 0 | 432.3968 | 1459.4977 | 0 | 312.8259 | 4020.5484 | 0 | 0 | 1200.0772 | 2820.4712 | 3821.4739 |  | 5月 | 0 | 1.7593 | 51.5798 | 144.3637 | 44.303 | 149.5387 | 0 | -122.9587 | -288.9827 | 0 | 0 | 0 | 6.9517 | 0 | 0
6月 | 0 | 0 | 0 | 0 | 647.0417 | 51.9379 | 488.2748 | 1064.1031 | 0 | 0 | 426.9675 | 1427.0779 | 0 | 321.872 | 3360.4828 | 0 | 0 | 1360.1321 | 2000.3508 | 4053.465 |  | 6月 | 0 | 66.2953 | 50.0282 | 109.027 | 43.7467 | 146.217 | 0 | -139.3578 | -204.954 | 0 | 0 | 0 | 7.1527 | 0 | 0
7月 | 0 | 0 | 0 | 0 | 2136.4044 | 122.5743 | 504.9641 | 877.9503 | 0 | 0 | 455.5252 | 1498.0146 | 0 | 331.3735 | 3270.8524 | 0 | 0 | 1867.9419 | 1402.9106 | 5472.8586 |  | 7月 | 0 | 218.8939 | 51.7381 | 89.9539 | 46.6727 | 153.4851 | 0 | -191.3875 | -143.7408 | 0 | 0 | 0 | 7.3639 | 0 | 0
8月 | 0 | 0 | 0 | 0 | 2351.0548 | 205.1092 | 504.5668 | 782.6651 | 0 | 0 | 440.6483 | 1473.7766 | 0 | 333.3994 | 3805.5315 | 0 | 0 | 1867.7027 | 1937.8288 | 5552.7115 |  | 8月 | 0 | 240.8868 | 51.6974 | 80.1911 | 45.1484 | 151.0017 | 0 | -191.363 | -198.548 | 0 | 0 | 0 | 7.4089 | 0 | 0
9月 | 0 | 0 | 0 | 0 | 884.3143 | 44.2918 | 487.7671 | 982.0895 | 0 | 0 | 425.3212 | 1423.9781 | 0 | 311.2476 | 3148.1622 | 0 | 0 | 1351.8913 | 1796.2709 | 4203.4703 |  | 9月 | 0 | 90.606 | 49.9761 | 100.6239 | 43.578 | 145.8994 | 0 | -138.5135 | -184.0442 | 0 | 0 | 0 | 6.9166 | 0 | 0
10月 | 0 | 0 | 0 | 0 | 0 | 0 | 504.0591 | 1416.3946 | 0 | 0 | 439.002 | 1470.6768 | 0 | 322.775 | 3094.6337 | 0 | 0 | 951.9086 | 2142.7251 | 3830.1325 |  | 10月 | 0 | 0 | 51.6454 | 145.1224 | 44.9797 | 150.6841 | 0 | -97.5316 | -219.5415 | 0 | 0 | 0 | 7.1728 | 0 | 0
11月 | 864.6151 | 0 | 0 | 15.0987 | 0 | 0 | 488.5397 | 1856.1335 | 0 | 0 | 436.8854 | 1443.2366 | 0 | 320.5214 | 3080.307 | 0 | 0 | 989.5226 | 2090.7845 | 5089.4102 |  | 11月 | 88.5876 | 0 | 50.0553 | 190.1776 | 44.7628 | 147.8726 | 0 | -101.3855 | -214.2197 | 0 | 0 | 0 | 7.1227 | 0 | 0
12月 | 2822.5232 | 0 | 0 | 61.5377 | 0 | 0 | 504.0591 | 2548.7955 | 0 | 0 | 439.002 | 1470.6768 | 0 | 322.775 | 2570.5284 | 0 | 0 | 987.6947 | 1582.8338 | 7785.0566 |  | 12月 | 289.1929 | 0 | 51.6454 | 261.1471 | 44.9797 | 150.6841 | 0 | -101.1982 | -162.1756 | 0 | 0 | 0 | 7.1728 | 0 | 0
合計 | 13507.9272 | 0 | 0 | 444.6105 | 6035.9864 | 423.9133 | 5938.5057 | 20939.6035 | 0 | 0 | 5211.8901 | 17388.3057 | 0 | 3852.3028 | 39004.4631 | 0 | 0 | 15340.2924 | 23664.1707 | 69022.2186 |  | 合計 | 1384.0089 | 618.4412 | 608.4535 | 2145.4512 | 534.0051 | 1781.5887 | 0 | -1571.7513 | -2424.6077 | 0 | 0 | 0 | 85.6067 | 0 | 0
[29 empty] | 7071.9486 | -3996.3589 |  |  |  |  | 85.6067 |  | 0
上記を用途毎にまとめ直したもの | [14 empty] | 光熱費に変換 | [11 empty] | CO2に変換
| 暖房 | 冷房 | 換気 | 給湯 | 照明 | 家電 | 調理 | PV発電量 | コジェネ発電量 | 未処理 （暖房） | 未処理 （冷房） | PV 自家消費 | PV 売電量 |  |  | 暖房 | 冷房 | 換気 | 給湯 | 照明 | 家電 | 調理 | PV 自家消費 | PV 売電量 | コジェネ |  |  | 暖房 | 冷房 | 換気 | 給湯 | 照明 | 家電 | 調理 | PV 自家消費 | PV 売電量 | コジェネ
1月 | 3624.6529 | 0 | 504.6992 | 2943.8689 | 445.6072 | 1481.8559 | 332.7241 | 2763.5823 | 0 | 108.6753 | 0 | 1155.0203 | 1608.562 |  | 1月 | 9726.5775 | 0 | 1396.1966 | 8143.8995 | 1232.725 | 4099.3965 | 1101.6865 | -2011.8182 | -2801.7985 | 0 |  | 1月 | 169.3145 | 0 | 24.3042 | 141.7642 | 21.4585 | 71.3599 | 16.932 | -55.6209 | -77.4615 | 0
2月 | 3323.5646 | 0 | 455.6907 | 2708.5955 | 399.6059 | 1333.6806 | 298.8172 | 2807.8515 | 0 | 125.786 | 0 | 1211.4117 | 1596.4398 |  | 2月 | 8846.3137 | 0 | 1260.6199 | 7493.0408 | 1105.4671 | 3689.4852 | 989.417 | -2110.0408 | -2780.6841 | 0 |  | 2月 | 153.9914 | 0 | 21.9441 | 130.4344 | 19.2433 | 64.2244 | 15.2065 | -58.3364 | -76.8777 | 0
3月 | 2743.7435 | 0 | 504.6992 | 2652.0585 | 445.6072 | 1481.8559 | 332.7241 | 3243.5583 | 0 | 133.5128 | 0 | 1231.1641 | 2012.3943 |  | 3月 | 7220.9251 | 0 | 1396.1966 | 7336.6371 | 1232.725 | 4099.3965 | 1101.6865 | -2144.4456 | -3505.1949 | 0 |  | 3月 | 125.6976 | 0 | 24.3042 | 127.7118 | 21.4585 | 71.3599 | 16.932 | -59.2876 | -96.9083 | 0
4月 | 496.802 | 0 | 487.7671 | 1697.9598 | 425.3212 | 1423.9781 | 311.2476 | 3838.4244 | 0 | 0 | 0 | 1165.8254 | 2672.599 |  | 4月 | 1374.3497 | 0 | 1349.3556 | 4697.2247 | 1176.6059 | 3939.2838 | 1030.5754 | -2030.6385 | -4655.1418 | 0 |  | 4月 | 23.9239 | 0 | 23.4888 | 81.7665 | 20.4817 | 68.5727 | 15.839 | -56.1412 | -128.701 | 0
5月 | 0 | 17.1711 | 503.4189 | 1408.9893 | 432.3968 | 1459.4977 | 312.8259 | 4020.5484 | 0 | 0 | 0 | 1200.0772 | 2820.4712 |  | 5月 | 0 | 47.502 | 1392.6548 | 3897.8189 | 1196.1798 | 4037.5449 | 1035.8013 | -2090.2984 | -4912.706 | 0 |  | 5月 | 0 | 0.82689 | 24.2425 | 67.8509 | 20.8224 | 70.2832 | 15.9194 | -57.7906 | -135.8219 | 0
6月 | 0 | 698.9796 | 488.2748 | 1064.1031 | 426.9675 | 1427.0779 | 321.872 | 3360.4828 | 0 | 0 | 51.9379 | 1360.1321 | 2000.3508 |  | 6月 | 0 | 1789.9719 | 1350.7601 | 2943.7279 | 1181.16 | 3947.859 | 1065.754 | -2369.0825 | -3484.2175 | 0 |  | 6月 | 0 | 31.1588 | 23.5132 | 51.2427 | 20.5609 | 68.722 | 16.3797 | -65.4982 | -96.3284 | 0
7月 | 0 | 2258.9788 | 504.9641 | 877.9503 | 455.5252 | 1498.0146 | 331.3735 | 3270.8524 | 0 | 0 | 122.5743 | 1867.9419 | 1402.9106 |  | 7月 | 0 | 5910.1351 | 1396.9294 | 2428.7559 | 1260.1619 | 4144.0977 | 1097.2145 | -3253.5873 | -2443.5942 | 0 |  | 7月 | 0 | 102.8801 | 24.3169 | 42.2783 | 21.9362 | 72.138 | 16.8632 | -89.9521 | -67.5582 | 0
8月 | 0 | 2556.1641 | 504.5668 | 782.6651 | 440.6483 | 1473.7766 | 333.3994 | 3805.5315 | 0 | 0 | 205.1092 | 1867.7027 | 1937.8288 |  | 8月 | 0 | 6503.9427 | 1395.8302 | 2165.1595 | 1219.0065 | 4077.0459 | 1103.9225 | -3253.1706 | -3375.3166 | 0 |  | 8月 | 0 | 113.2168 | 24.2978 | 37.6898 | 21.2197 | 70.9708 | 16.9663 | -89.9406 | -93.3176 | 0
9月 | 0 | 928.6061 | 487.7671 | 982.0895 | 425.3212 | 1423.9781 | 311.2476 | 3148.1622 | 0 | 0 | 44.2918 | 1351.8913 | 1796.2709 |  | 9月 | 0 | 2446.3614 | 1349.3556 | 2716.846 | 1176.6059 | 3939.2838 | 1030.5754 | -2354.7287 | -3128.7506 | 0 |  | 9月 | 0 | 42.5848 | 23.4888 | 47.2932 | 20.4817 | 68.5727 | 15.839 | -65.1013 | -86.5008 | 0
10月 | 0 | 0 | 504.0591 | 1416.3946 | 439.002 | 1470.6768 | 322.775 | 3094.6337 | 0 | 0 | 0 | 951.9086 | 2142.7251 |  | 10月 | 0 | 0 | 1394.4257 | 3918.3047 | 1214.4524 | 4068.4707 | 1068.7439 | -1658.0375 | -3732.2056 | 0 |  | 10月 | 0 | 0 | 24.2733 | 68.2075 | 21.1405 | 70.8215 | 16.4257 | -45.8399 | -103.1845 | 0
11月 | 879.7138 | 0 | 488.5397 | 1856.1335 | 436.8854 | 1443.2366 | 320.5214 | 3080.307 | 0 | 15.0987 | 0 | 989.5226 | 2090.7845 |  | 11月 | 2391.8656 | 0 | 1351.4929 | 5134.7954 | 1208.5969 | 3992.5602 | 1061.282 | -1723.5536 | -3641.7352 | 0 |  | 11月 | 41.6362 | 0 | 23.526 | 89.3835 | 21.0385 | 69.5001 | 16.311 | -47.6512 | -100.6833 | 0
12月 | 2884.0609 | 0 | 504.0591 | 2548.7955 | 439.002 | 1470.6768 | 322.775 | 2570.5284 | 0 | 61.5377 | 0 | 987.6947 | 1582.8338 |  | 12月 | 7808.2096 | 0 | 1394.4257 | 7050.9712 | 1214.4524 | 4068.4707 | 1068.7439 | -1720.3698 | -2756.985 | 0 |  | 12月 | 135.9207 | 0 | 24.2733 | 122.7391 | 21.1405 | 70.8215 | 16.4257 | -47.5632 | -76.2225 | 0
合計 | 13952.5377 | 6459.8997 | 5938.5057 | 20939.6035 | 5211.8901 | 17388.3057 | 3852.3028 | 39004.4631 | 0 | 444.6105 | 423.9133 | 15340.2924 | 23664.1707 |  | 合計 | 37368.2413 | 16697.9131 | 16428.2432 | 57927.1818 | 14418.1386 | 48102.8949 | 12755.4026 | -26719.7716 | -41218.3302 | 0 |  | 合計 | 650.4842 | 290.6674 | 285.9731 | 1008.3621 | 250.9824 | 837.3467 | 196.0394 | -738.7231 | -1139.5656 | 0
[9 empty] | 112747.5083 |  |  | PV合計 | 39004.4631 | [8 empty] | 203698.0156 |  | PV合計 | -67938.1017 | [8 empty] | 3519.8553 |  | PV合計 | -1878.2887
エネルギー源毎にまとめ直したもの | [7 empty] | 二次エネルギー | kWh | m3 | L | kWh | kWh | kWh |  | 光熱費
| 電気 | ガス | 灯油 | PV(自家) | PV(売電) | コジェネ |  |  | 電気 | ガス | 灯油 | PV(自家) | PV(売電) | コジェネ |  |  | 電気 | ガス | 灯油 | PV(自家) | PV(売電) | コジェネ
1月 | 8892.0089 | 332.7241 | 0 | 1155.0203 | 1608.562 | 0 |  | 1月 | 911.0665 | 7.3939 | 0 | -118.3422 | -164.8117 | 0 |  | 1月 | 24598.7952 | 1101.6865 | 0 | -2011.8182 | -2801.7985 | 0
2月 | 8095.3513 | 298.8172 | 0 | 1211.4117 | 1596.4398 | 0 |  | 2月 | 829.4417 | 6.6404 | 0 | -124.12 | -163.5697 | 0 |  | 2月 | 22394.9267 | 989.417 | 0 | -2110.0408 | -2780.6841 | 0
3月 | 7694.4516 | 332.7241 | 0 | 1231.1641 | 2012.3943 | 0 |  | 3月 | 788.3659 | 7.3939 | 0 | -126.1439 | -206.1879 | 0 |  | 3月 | 21285.8804 | 1101.6865 | 0 | -2144.4456 | -3505.1949 | 0
4月 | 4531.8281 | 311.2476 | 0 | 1165.8254 | 2672.599 | 0 |  | 4月 | 464.3267 | 6.9166 | 0 | -119.4493 | -273.8319 | 0 |  | 4月 | 12536.8197 | 1030.5754 | 0 | -2030.6385 | -4655.1418 | 0
5月 | 3821.4739 | 312.8259 | 0 | 1200.0772 | 2820.4712 | 0 |  | 5月 | 391.5445 | 6.9517 | 0 | -122.9587 | -288.9827 | 0 |  | 5月 | 10571.7004 | 1035.8013 | 0 | -2090.2984 | -4912.706 | 0
6月 | 4053.465 | 321.872 | 0 | 1360.1321 | 2000.3508 | 0 |  | 6月 | 415.314 | 7.1527 | 0 | -139.3578 | -204.954 | 0 |  | 6月 | 11213.479 | 1065.754 | 0 | -2369.0825 | -3484.2175 | 0
7月 | 5472.8586 | 331.3735 | 0 | 1867.9419 | 1402.9106 | 0 |  | 7月 | 560.7437 | 7.3639 | 0 | -191.3875 | -143.7408 | 0 |  | 7月 | 15140.0801 | 1097.2145 | 0 | -3253.5873 | -2443.5942 | 0
8月 | 5552.7115 | 333.3994 | 0 | 1867.7027 | 1937.8288 | 0 |  | 8月 | 568.9254 | 7.4089 | 0 | -191.363 | -198.548 | 0 |  | 8月 | 15360.9848 | 1103.9225 | 0 | -3253.1706 | -3375.3166 | 0
9月 | 4203.4703 | 311.2476 | 0 | 1351.8913 | 1796.2709 | 0 |  | 9月 | 430.6834 | 6.9166 | 0 | -138.5135 | -184.0442 | 0 |  | 9月 | 11628.4527 | 1030.5754 | 0 | -2354.7287 | -3128.7506 | 0
10月 | 3830.1325 | 322.775 | 0 | 951.9086 | 2142.7251 | 0 |  | 10月 | 392.4316 | 7.1728 | 0 | -97.5316 | -219.5415 | 0 |  | 10月 | 10595.6535 | 1068.7439 | 0 | -1658.0375 | -3732.2056 | 0
11月 | 5089.4102 | 320.5214 | 0 | 989.5226 | 2090.7845 | 0 |  | 11月 | 521.456 | 7.1227 | 0 | -101.3855 | -214.2197 | 0 |  | 11月 | 14079.3111 | 1061.282 | 0 | -1723.5536 | -3641.7352 | 0
12月 | 7785.0566 | 322.775 | 0 | 987.6947 | 1582.8338 | 0 |  | 12月 | 797.6492 | 7.1728 | 0 | -101.1982 | -162.1756 | 0 |  | 12月 | 21536.5295 | 1068.7439 | 0 | -1720.3698 | -2756.985 | 0
合計 | 69022.2186 | 3852.3028 | 0 | 15340.2924 | 23664.1707 | 0 | 33870.0583 | 合計 | 7071.9486 | 85.6067 | 0 | -1571.7513 | -2424.6077 | 0 |  | 合計 | 190942.613 | 12755.4026 | 0 | -26719.7716 | -41218.3302 | 0
[9 empty] | 69022.2186 | 3852.3028 |  |  | -3996.3589 | [5 empty] | 203698.0156 |  |  | -67938.1017
エネルギー源毎、用途毎にまとめ直したもの
電気 | 暖房 | 冷房 | 換気 | 給湯 | 照明 | 家電 | 調理 | PV(自家) | PV(売電) | コジェネ発電量 | 合計 | PV発電量
1月 | 3515.9777 | 0 | 504.6992 | 2943.8689 | 445.6072 | 1481.8559 | 0 | -1155.0203 | -1608.562 | 0 | 6128.4266 | -2763.5823
2月 | 3197.7786 | 0 | 455.6907 | 2708.5955 | 399.6059 | 1333.6806 | 0 | -1211.4117 | -1596.4398 | 0 | 5287.4998 | -2807.8515
3月 | 2610.2307 | 0 | 504.6992 | 2652.0585 | 445.6072 | 1481.8559 | 0 | -1231.1641 | -2012.3943 | 0 | 4450.8932 | -3243.5583
4月 | 496.802 | 0 | 487.7671 | 1697.9598 | 425.3212 | 1423.9781 | 0 | -1165.8254 | -2672.599 | 0 | 693.4037 | -3838.4244
5月 | 0 | 17.1711 | 503.4189 | 1408.9893 | 432.3968 | 1459.4977 | 0 | -1200.0772 | -2820.4712 | 0 | -199.0745 | -4020.5484
6月 | 0 | 647.0417 | 488.2748 | 1064.1031 | 426.9675 | 1427.0779 | 0 | -1360.1321 | -2000.3508 | 0 | 692.9822 | -3360.4828
7月 | 0 | 2136.4044 | 504.9641 | 877.9503 | 455.5252 | 1498.0146 | 0 | -1867.9419 | -1402.9106 | 0 | 2202.0061 | -3270.8524
8月 | 0 | 2351.0548 | 504.5668 | 782.6651 | 440.6483 | 1473.7766 | 0 | -1867.7027 | -1937.8288 | 0 | 1747.1801 | -3805.5315
9月 | 0 | 884.3143 | 487.7671 | 982.0895 | 425.3212 | 1423.9781 | 0 | -1351.8913 | -1796.2709 | 0 | 1055.3081 | -3148.1622
10月 | 0 | 0 | 504.0591 | 1416.3946 | 439.002 | 1470.6768 | 0 | -951.9086 | -2142.7251 | 0 | 735.4989 | -3094.6337
11月 | 864.6151 | 0 | 488.5397 | 1856.1335 | 436.8854 | 1443.2366 | 0 | -989.5226 | -2090.7845 | 0 | 2009.1032 | -3080.307
12月 | 2822.5232 | 0 | 504.0591 | 2548.7955 | 439.002 | 1470.6768 | 0 | -987.6947 | -1582.8338 | 0 | 5214.5282 | -2570.5284
合計 | 13507.9272 | 6035.9864 | 5938.5057 | 20939.6035 | 5211.8901 | 17388.3057 | 0 | -15340.2924 | -23664.1707 | 0 | 30017.7555 | -39004.4631
[8 empty] | PV合計 | -39004.4631
ガス | 暖房 | 冷房 | 換気 | 給湯 | 照明 | 家電 | 調理 | PV発電量 | コジェネ発電量 | 合計
1月 | 0 | - | - | 0 | - | - | 332.7241 | - | - | 332.7241
2月 | 0 | - | - | 0 | - | - | 298.8172 | - | - | 298.8172
3月 | 0 | - | - | 0 | - | - | 332.7241 | - | - | 332.7241
4月 | 0 | - | - | 0 | - | - | 311.2476 | - | - | 311.2476
5月 | 0 | - | - | 0 | - | - | 312.8259 | - | - | 312.8259
6月 | 0 | - | - | 0 | - | - | 321.872 | - | - | 321.872
7月 | 0 | - | - | 0 | - | - | 331.3735 | - | - | 331.3735
8月 | 0 | - | - | 0 | - | - | 333.3994 | - | - | 333.3994
9月 | 0 | - | - | 0 | - | - | 311.2476 | - | - | 311.2476
10月 | 0 | - | - | 0 | - | - | 322.775 | - | - | 322.775
11月 | 0 | - | - | 0 | - | - | 320.5214 | - | - | 320.5214
12月 | 0 | - | - | 0 | - | - | 322.775 | - | - | 322.775
合計 | 0 | 0 | 0 | 0 | 0 | 0 | 3852.3028 | 0 | 0 | 3852.3028 |  | 33870.0583
灯油 | 暖房 | 冷房 | 換気 | 給湯 | 照明 | 家電 | 調理 | PV発電量 | コジェネ発電量 | 合計
1月 | 0 | - | - | 0 | - | - | - | - | - | 0
2月 | 0 | - | - | 0 | - | - | - | - | - | 0
3月 | 0 | - | - | 0 | - | - | - | - | - | 0
4月 | 0 | - | - | 0 | - | - | - | - | - | 0
5月 | 0 | - | - | 0 | - | - | - | - | - | 0
6月 | 0 | - | - | 0 | - | - | - | - | - | 0
7月 | 0 | - | - | 0 | - | - | - | - | - | 0
8月 | 0 | - | - | 0 | - | - | - | - | - | 0
9月 | 0 | - | - | 0 | - | - | - | - | - | 0
10月 | 0 | - | - | 0 | - | - | - | - | - | 0
11月 | 0 | - | - | 0 | - | - | - | - | - | 0
12月 | 0 | - | - | 0 | - | - | - | - | - | 0
合計 | 0 | 0 | 0 | 0 | 0 | 0 | 0 | 0 | 0 | 0